00-00063861 | 770115 | REXANT | Высококачественный круглый крепеж кабеля представляет собой дугообразную пластиковую скобу с гвоздём. Используется для мгновенного, а главное надёжного крепления проводов и кабелей к поверхностям стен, несущих конструкций и потолков. Гвоздик выполнен из закаленного металла, что позволит надежно забивать его даже в плотные и твердые материалы, не опасаясь сломать или погнуть гвоздь. | 62.62 | 58.24
00-00063863 | 843528 | REXANT | Высококачественный плоский крепеж кабеля представляет собой П-образную пластиковую скобу, выполненную из качественного пластика и идущую в комплектации с гвоздём из закаленного металла, при помощи которого данная скоба крепит к стенам, потолкам и несущим конструкциям кабели, провода. | 83.52 | 77.67
00-00063867 | 843893 | REXANT | Высококачественный плоский крепеж кабеля представляет собой П-образную пластиковую скобу, выполненную из качественного пластика и идущую в комплектации с гвоздём из закаленного металла, при помощи которого данная скоба крепит к стенам, потолкам и несущим конструкциям кабели, провода. | 86.98 | 80.89
00-00063872 | 07-4204-20 | REXANT | Высококачественный плоский крепеж кабеля представляет собой П-образную пластиковую скобу, выполненную из качественного пластика и идущую в комплектации с гвоздём из закаленного металла, при помощи которого данная скоба крепит к стенам, потолкам и несущим конструкциям кабели, провода. | 15.41 | 14.33
00-00063856 | 841702 | REXANT | Высококачественный плоский крепеж кабеля представляет собой П-образную пластиковую скобу, выполненную из качественного пластика и идущую в комплектации с гвоздём из закаленного металла, при помощи которого данная скоба крепит к стенам, потолкам и несущим конструкциям кабели, провода. | 55.68 | 51.78
00-00063858 | 842067 | REXANT | Высококачественный плоский крепеж кабеля представляет собой П-образную пластиковую скобу, выполненную из качественного пластика и идущую в комплектации с гвоздём из закаленного металла, при помощи которого данная скоба крепит к стенам, потолкам и несущим конструкциям кабели, провода. | 61.05 | 56.78
00-00063870 | 07-4206-20 | REXANT | Высококачественный плоский крепеж кабеля представляет собой П-образную пластиковую скобу, выполненную из качественного пластика и идущую в комплектации с гвоздём из закаленного металла, при помощи которого данная скоба крепит к стенам, потолкам и несущим конструкциям кабели, провода. | 45.43 | 42.25
00-00063859 | 842432 | REXANT | Высококачественный плоский крепеж кабеля представляет собой П-образную пластиковую скобу, выполненную из качественного пластика и идущую в комплектации с гвоздём из закаленного металла, при помощи которого данная скоба крепит к стенам, потолкам и несущим конструкциям кабели, провода. | 71.37 | 66.37
00-00063866 | 07-4207-20 | REXANT | Высококачественный плоский крепеж кабеля представляет собой П-образную пластиковую скобу, выполненную из качественного пластика и идущую в комплектации с гвоздём из закаленного металла, при помощи которого данная скоба крепит к стенам, потолкам и несущим конструкциям кабели, провода. | Уточняйте у менеджера | Уточняйте у менеджера
00-00063862 | 842797 | REXANT | Высококачественный плоский крепеж кабеля представляет собой П-образную пластиковую скобу, выполненную из качественного пластика и идущую в комплектации с гвоздём из закаленного металла, при помощи которого данная скоба крепит к стенам, потолкам и несущим конструкциям кабели, провода. | 88.76 | 82.55
00-00065131 | Крепеж-клипса АБС-пл.бук д16(100/2000)(PR13.0045) | Промрукав | Крепёж-клипса для труб из АБС-пластика бук, предназначена для крепления гладких пластиковых или гофрированных труб одного диаметра к поверхности стен, потолков, полов или перегородок. Для монтажа предусмотрено технологическое отверстие под дюбель или саморез. Состыковываются друг с другом с помощью специальных фиксаторов типа «ласточкин хвост». | 6.69 | 6.69
00-00065134 | Крепеж-клипса АБС-пл.бук 16м/у(10/1000)(PR13.0051) | Промрукав | Крепёж-клипса для труб из АБС-пластика бук, предназначена для крепления гладких пластиковых или гофрированных труб одного диаметра к поверхности стен, потолков, полов или перегородок. Для монтажа предусмотрено технологическое отверстие под дюбель или саморез. Состыковываются друг с другом с помощью специальных фиксаторов типа «ласточкин хвост». | 13.28 | 13.28
00-00065132 | Крепеж-клипса АБС-пл.бук д20(100/1500)(PR13.0046) | Промрукав | Крепёж-клипса для труб из АБС-пластика бук, предназначена для крепления гладких пластиковых или гофрированных труб одного диаметра к поверхности стен, потолков, полов или перегородок. Для монтажа предусмотрено технологическое отверстие под дюбель или саморез. Состыковываются друг с другом с помощью специальных фиксаторов типа «ласточкин хвост». | 8.04 | 8.04
00-00065135 | Крепеж-клипса АБС-пл.бук 20м/у(10/1000)(PR13.0052) | Промрукав | Крепёж-клипса для труб из АБС-пластика бук, предназначена для крепления гладких пластиковых или гофрированных труб одного диаметра к поверхности стен, потолков, полов или перегородок. Для монтажа предусмотрено технологическое отверстие под дюбель или саморез. Состыковываются друг с другом с помощью специальных фиксаторов типа «ласточкин хвост». | 13.28 | 13.28
00-00065133 | Крепеж-клипса АБС-пл.бук д25(100/1000(PR13.0047) | Промрукав | Крепёж-клипса для труб из АБС-пластика бук, предназначена для крепления гладких пластиковых или гофрированных труб одного диаметра к поверхности стен, потолков, полов или перегородок. Для монтажа предусмотрено технологическое отверстие под дюбель или саморез. Состыковываются друг с другом с помощью специальных фиксаторов типа «ласточкин хвост». | 17.96 | 17.96
00-00065136 | Крепеж-клипса АБС-пл.бук 25м/у(10/500)(PR13.0053) | Промрукав | Крепёж-клипса для труб из АБС-пластика бук, предназначена для крепления гладких пластиковых или гофрированных труб одного диаметра к поверхности стен, потолков, полов или перегородок. Для монтажа предусмотрено технологическое отверстие под дюбель или саморез. Состыковываются друг с другом с помощью специальных фиксаторов типа «ласточкин хвост». | 18.69 | 18.69
00-00065137 | Крепеж-клипса АБС-пл.бук д32(25/500)(PR13.0099) | Промрукав | Крепёж-клипса для труб из АБС-пластика бук, предназначена для крепления гладких пластиковых или гофрированных труб одного диаметра к поверхности стен, потолков, полов или перегородок. Для монтажа предусмотрено технологическое отверстие под дюбель или саморез. Состыковываются друг с другом с помощью специальных фиксаторов типа «ласточкин хвост». | 44.16 | 44.16
00-00065140 | Крепеж-клипса АБС-пл.бук 32м/у(10/500)(PR13.0111) | Промрукав | Крепёж-клипса для труб из АБС-пластика бук, предназначена для крепления гладких пластиковых или гофрированных труб одного диаметра к поверхности стен, потолков, полов или перегородок. Для монтажа предусмотрено технологическое отверстие под дюбель или саморез. Состыковываются друг с другом с помощью специальных фиксаторов типа «ласточкин хвост». | 29.43 | 29.43
00-00065175 | Крепеж-клипса АБС-пл.карт д16 (200/2000)(PR.0616) | Промрукав | Крепёж-клипса для труб из АБС-пластика серая в картоне, предназначена для крепления гладких пластиковых или гофрированных труб одного диаметра к поверхности стен, потолков, полов или перегородок. Для монтажа предусмотрено технологическое отверстие под дюбель или саморез. Состыковываются друг с другом с помощью специальных фиксаторов типа «ласточкин хвост». | 5.34 | 5.34
00-00065176 | Крепеж-клипса АБС-пл.карт д20 (150/1500)(PR.0620) | Промрукав | Крепёж-клипса для труб из АБС-пластика серая в картоне, предназначена для крепления гладких пластиковых или гофрированных труб одного диаметра к поверхности стен, потолков, полов или перегородок. Для монтажа предусмотрено технологическое отверстие под дюбель или саморез. Состыковываются друг с другом с помощью специальных фиксаторов типа «ласточкин хвост». | 5.79 | 5.79
00-00065177 | Крепеж-клипса АБС-пл.карт д25 (100/1000)(PR.0625) | Промрукав | Крепёж-клипса для труб из АБС-пластика серая в картоне, предназначена для крепления гладких пластиковых или гофрированных труб одного диаметра к поверхности стен, потолков, полов или перегородок. Для монтажа предусмотрено технологическое отверстие под дюбель или саморез. Состыковываются друг с другом с помощью специальных фиксаторов типа «ласточкин хвост». | 7.7 | 7.7
00-00065178 | Крепеж-клипса АБС-пл.карт д32 (50/500)(PR.0632) | Промрукав | Крепёж-клипса для труб из АБС-пластика серая в картоне, предназначена для крепления гладких пластиковых или гофрированных труб одного диаметра к поверхности стен, потолков, полов или перегородок. Для монтажа предусмотрено технологическое отверстие под дюбель или саморез. Состыковываются друг с другом с помощью специальных фиксаторов типа «ласточкин хвост». | 13.71 | 13.71
00-00065179 | Крепеж-клипса АБС-пл.карт д40 (30/300)(PR.0640) | Промрукав | Крепёж-клипса для труб из АБС-пластика серая в картоне, предназначена для крепления гладких пластиковых или гофрированных труб одного диаметра к поверхности стен, потолков, полов или перегородок. Для монтажа предусмотрено технологическое отверстие под дюбель или саморез. Состыковываются друг с другом с помощью специальных фиксаторов типа «ласточкин хвост». | 25.94 | 25.94
00-00065180 | Крепеж-клипса АБС-пл.карт д50 (20/200)(PR.0650) | Промрукав | Крепёж-клипса для труб из АБС-пластика серая в картоне, предназначена для крепления гладких пластиковых или гофрированных труб одного диаметра к поверхности стен, потолков, полов или перегородок. Для монтажа предусмотрено технологическое отверстие под дюбель или саморез. Состыковываются друг с другом с помощью специальных фиксаторов типа «ласточкин хвост». | 45.08 | 45.08
00-00065187 | Крепеж-клипса АБС-пл.п/э д16(100/2000)(PR.02616) | Промрукав | Крепёж-клипса для труб из АБС-пластика серая, предназначена для крепления гладких пластиковых или гофрированных труб одного диаметра к поверхности стен, потолков, полов или перегородок. Для монтажа предусмотрено технологическое отверстие под дюбель или саморез. Состыковываются друг с другом с помощью специальных фиксаторов типа «ласточкин хвост». | 5.57 | 5.57
00-00065188 | Крепеж-клипса АБС-пл.п/э д20 (100/1500)(PR.02620) | Промрукав | Крепёж-клипса для труб из АБС-пластика серая, предназначена для крепления гладких пластиковых или гофрированных труб одного диаметра к поверхности стен, потолков, полов или перегородок. Для монтажа предусмотрено технологическое отверстие под дюбель или саморез. Состыковываются друг с другом с помощью специальных фиксаторов типа «ласточкин хвост». | 5.48 | 5.48
00-00065189 | Крепеж-клипса АБС-пл.п/э д25 (100/1000)(PR.02625) | Промрукав | Крепёж-клипса для труб из АБС-пластика серая, предназначена для крепления гладких пластиковых или гофрированных труб одного диаметра к поверхности стен, потолков, полов или перегородок. Для монтажа предусмотрено технологическое отверстие под дюбель или саморез. Состыковываются друг с другом с помощью специальных фиксаторов типа «ласточкин хвост». | 7.14 | 7.14
00-00036277 | Крепеж-клипса для труб АБС-пластик 32 (PR.02632) | Промрукав | Крепеж-клипса предназначена для крепления гладких пластиковых или гофрированных труб одного диаметра к поверхности стен, потолков, полов или перегородок. Для монтажа предусмотрено технологическое отверстие под дюбель или саморез. Состыковываются друг с другом с помощью специальных фиксаторов типа «ласточкин хвост». | 27.87 | 27.87
00-00065191 | Крепеж-клипса АБС-пл.п/э д40 (15/300)(PR.02640) | Промрукав | Крепёж-клипса для труб из АБС-пластика серая, предназначена для крепления гладких пластиковых или гофрированных труб одного диаметра к поверхности стен, потолков, полов или перегородок. Для монтажа предусмотрено технологическое отверстие под дюбель или саморез. Состыковываются друг с другом с помощью специальных фиксаторов типа «ласточкин хвост». | 41.74 | 41.74
00-00035945 | Крепеж-клипса для труб АБС-пластик 50 (PR.02650) | Промрукав | Крепеж-клипса предназначена для крепления гладких пластиковых или гофрированных труб одного диаметра к поверхности стен, потолков, полов или перегородок. Для монтажа предусмотрено технологическое отверстие под дюбель или саморез. Состыковываются друг с другом с помощью специальных фиксаторов типа «ласточкин хвост». | 67.11 | 67.11
00-00065153 | Крепеж-клипса АБС-пл.ор.д16(100/2000)(PR13.0063) | Промрукав | Крепёж-клипса для труб из АБС-пластика оранжевая, предназначена для крепления гладких пластиковых или гофрированных труб одного диаметра к поверхности стен, потолков, полов или перегородок. Для монтажа предусмотрено технологическое отверстие под дюбель или саморез. Состыковываются друг с другом с помощью специальных фиксаторов типа «ласточкин хвост». | 6.65 | 6.65
00-00065156 | Крепеж-клипса АБС-пл.ор.16м/у(10/1000)(PR13.0066) | Промрукав | Крепёж-клипса для труб из АБС-пластика оранжевая, предназначена для крепления гладких пластиковых или гофрированных труб одного диаметра к поверхности стен, потолков, полов или перегородок. Для монтажа предусмотрено технологическое отверстие под дюбель или саморез. Состыковываются друг с другом с помощью специальных фиксаторов типа «ласточкин хвост». | 9.7 | 9.7
00-00065154 | Крепеж-клипса АБС-пл.ор.д20(100/1500)(PR13.0064) | Промрукав | Крепёж-клипса для труб из АБС-пластика оранжевая, предназначена для крепления гладких пластиковых или гофрированных труб одного диаметра к поверхности стен, потолков, полов или перегородок. Для монтажа предусмотрено технологическое отверстие под дюбель или саморез. Состыковываются друг с другом с помощью специальных фиксаторов типа «ласточкин хвост». | 7.7 | 7.7
00-00065157 | Крепеж-клипса АБС-пл.ор.20м/у(10/1000)(PR13.0067) | Промрукав | Крепёж-клипса для труб из АБС-пластика оранжевая, предназначена для крепления гладких пластиковых или гофрированных труб одного диаметра к поверхности стен, потолков, полов или перегородок. Для монтажа предусмотрено технологическое отверстие под дюбель или саморез. Состыковываются друг с другом с помощью специальных фиксаторов типа «ласточкин хвост». | 11.33 | 11.33
00-00065155 | Крепеж-клипса АБС-пл.ор.д25(100/1000)(PR13.0065) | Промрукав | Крепёж-клипса для труб из АБС-пластика оранжевая, предназначена для крепления гладких пластиковых или гофрированных труб одного диаметра к поверхности стен, потолков, полов или перегородок. Для монтажа предусмотрено технологическое отверстие под дюбель или саморез. Состыковываются друг с другом с помощью специальных фиксаторов типа «ласточкин хвост». | 8.38 | 8.38
00-00065158 | Крепеж-клипса АБС-пл.ор.25м/у(10/500)(PR13.0068) | Промрукав | Крепёж-клипса для труб из АБС-пластика оранжевая, предназначена для крепления гладких пластиковых или гофрированных труб одного диаметра к поверхности стен, потолков, полов или перегородок. Для монтажа предусмотрено технологическое отверстие под дюбель или саморез. Состыковываются друг с другом с помощью специальных фиксаторов типа «ласточкин хвост». | 14.29 | 14.29
00-00065159 | Крепеж-клипса АБС-пл.ор.д32(25/500)(PR13.0105) | Промрукав | Крепёж-клипса для труб из АБС-пластика оранжевая, предназначена для крепления гладких пластиковых или гофрированных труб одного диаметра к поверхности стен, потолков, полов или перегородок. Для монтажа предусмотрено технологическое отверстие под дюбель или саморез. Состыковываются друг с другом с помощью специальных фиксаторов типа «ласточкин хвост». | 18.88 | 18.88
00-00065162 | Крепеж-клипса АБС-пл.ор.32м/у(10/500)(PR13.0115) | Промрукав | Крепёж-клипса для труб из АБС-пластика оранжевая, предназначена для крепления гладких пластиковых или гофрированных труб одного диаметра к поверхности стен, потолков, полов или перегородок. Для монтажа предусмотрено технологическое отверстие под дюбель или саморез. Состыковываются друг с другом с помощью специальных фиксаторов типа «ласточкин хвост». | 22.36 | 22.36
00-00065160 | Крепеж-клипса АБС-пл.ор.д40(15/300)(PR13.0106) | Промрукав | Крепёж-клипса для труб из АБС-пластика оранжевая, предназначена для крепления гладких пластиковых или гофрированных труб одного диаметра к поверхности стен, потолков, полов или перегородок. Для монтажа предусмотрено технологическое отверстие под дюбель или саморез. Состыковываются друг с другом с помощью специальных фиксаторов типа «ласточкин хвост». | 33.6 | 33.6
00-00065163 | Крепеж-клипса АБС-пл.ор.40м/у(10/300)(PR13.0116) | Промрукав | Крепёж-клипса для труб из АБС-пластика оранжевая, предназначена для крепления гладких пластиковых или гофрированных труб одного диаметра к поверхности стен, потолков, полов или перегородок. Для монтажа предусмотрено технологическое отверстие под дюбель или саморез. Состыковываются друг с другом с помощью специальных фиксаторов типа «ласточкин хвост». | 29.57 | 29.57
00-00065161 | Крепеж-клипса АБС-пл.ор.д50(10/200)(PR13.0107) | Промрукав | Крепёж-клипса для труб из АБС-пластика оранжевая, предназначена для крепления гладких пластиковых или гофрированных труб одного диаметра к поверхности стен, потолков, полов или перегородок. Для монтажа предусмотрено технологическое отверстие под дюбель или саморез. Состыковываются друг с другом с помощью специальных фиксаторов типа «ласточкин хвост». | 51.84 | 51.84
00-00065142 | Крепеж-клипса АБС-пл.син.д16(100/2000)(PR13.0057) | Промрукав | Крепёж-клипса для труб из АБС-пластика синяя, предназначена для крепления гладких пластиковых или гофрированных труб одного диаметра к поверхности стен, потолков, полов или перегородок. Для монтажа предусмотрено технологическое отверстие под дюбель или саморез. Состыковываются друг с другом с помощью специальных фиксаторов типа «ласточкин хвост». | 6.65 | 6.65
00-00065145 | Крепеж-клипса АБС-пл.син.16м/у(10/1000)(PR13.0060) | Промрукав | Крепёж-клипса для труб из АБС-пластика синяя, предназначена для крепления гладких пластиковых или гофрированных труб одного диаметра к поверхности стен, потолков, полов или перегородок. Для монтажа предусмотрено технологическое отверстие под дюбель или саморез. Состыковываются друг с другом с помощью специальных фиксаторов типа «ласточкин хвост». | 9.7 | 9.7
00-00065143 | Крепеж-клипса АБС-пл.син.д20(100/1500)(PR13.0058) | Промрукав | Крепёж-клипса для труб из АБС-пластика синяя, предназначена для крепления гладких пластиковых или гофрированных труб одного диаметра к поверхности стен, потолков, полов или перегородок. Для монтажа предусмотрено технологическое отверстие под дюбель или саморез. Состыковываются друг с другом с помощью специальных фиксаторов типа «ласточкин хвост». | 7.7 | 7.7
00-00065146 | Крепеж-клипса АБС-пл.син.20м/у(10/1000)(PR13.0061) | Промрукав | Крепёж-клипса для труб из АБС-пластика синяя, предназначена для крепления гладких пластиковых или гофрированных труб одного диаметра к поверхности стен, потолков, полов или перегородок. Для монтажа предусмотрено технологическое отверстие под дюбель или саморез. Состыковываются друг с другом с помощью специальных фиксаторов типа «ласточкин хвост». | 11.33 | 11.33
00-00065144 | Крепеж-клипса АБС-пл.син.д25(100/1000)(PR13.0059) | Промрукав | Крепёж-клипса для труб из АБС-пластика синяя, предназначена для крепления гладких пластиковых или гофрированных труб одного диаметра к поверхности стен, потолков, полов или перегородок. Для монтажа предусмотрено технологическое отверстие под дюбель или саморез. Состыковываются друг с другом с помощью специальных фиксаторов типа «ласточкин хвост». | 8.38 | 8.38
00-00065147 | Крепеж-клипса АБС-пл.син.25м/у(10/500)(PR13.0062) | Промрукав | Крепёж-клипса для труб из АБС-пластика синяя, предназначена для крепления гладких пластиковых или гофрированных труб одного диаметра к поверхности стен, потолков, полов или перегородок. Для монтажа предусмотрено технологическое отверстие под дюбель или саморез. Состыковываются друг с другом с помощью специальных фиксаторов типа «ласточкин хвост». | 14.29 | 14.29
00-00065148 | Крепеж-клипса АБС-пл.син.д32(25/500)(PR13.0108) | Промрукав | Крепёж-клипса для труб из АБС-пластика синяя, предназначена для крепления гладких пластиковых или гофрированных труб одного диаметра к поверхности стен, потолков, полов или перегородок. Для монтажа предусмотрено технологическое отверстие под дюбель или саморез. Состыковываются друг с другом с помощью специальных фиксаторов типа «ласточкин хвост». | 26.21 | 26.21
00-00065151 | Крепеж-клипса АБС-пл.син.32м/у(10/500)(PR13.0117) | Промрукав | Крепёж-клипса для труб из АБС-пластика синяя, предназначена для крепления гладких пластиковых или гофрированных труб одного диаметра к поверхности стен, потолков, полов или перегородок. Для монтажа предусмотрено технологическое отверстие под дюбель или саморез. Состыковываются друг с другом с помощью специальных фиксаторов типа «ласточкин хвост». | 21.87 | 21.87
00-00065164 | Крепеж-клипса АБС-пл.сос.д16(100/2000(PR13.0048) | Промрукав | Крепёж-клипса для труб из АБС-пластика сосна, предназначена для крепления гладких пластиковых или гофрированных труб одного диаметра к поверхности стен, потолков, полов или перегородок. Для монтажа предусмотрено технологическое отверстие под дюбель или саморез. Состыковываются друг с другом с помощью специальных фиксаторов типа «ласточкин хвост». | 6.57 | 6.57
00-00065167 | Крепеж-клипса АБС-пл.сос.16м/у(10/1000)(PR13.0054) | Промрукав | Крепёж-клипса для труб из АБС-пластика сосна, предназначена для крепления гладких пластиковых или гофрированных труб одного диаметра к поверхности стен, потолков, полов или перегородок. Для монтажа предусмотрено технологическое отверстие под дюбель или саморез. Состыковываются друг с другом с помощью специальных фиксаторов типа «ласточкин хвост». | 9.73 | 9.73
00-00065165 | Крепеж-клипса АБС-пл.сос.д20(100/1500)(PR13.0049) | Промрукав | Крепёж-клипса для труб из АБС-пластика сосна, предназначена для крепления гладких пластиковых или гофрированных труб одного диаметра к поверхности стен, потолков, полов или перегородок. Для монтажа предусмотрено технологическое отверстие под дюбель или саморез. Состыковываются друг с другом с помощью специальных фиксаторов типа «ласточкин хвост». | 7.76 | 7.76
00-00065168 | Крепеж-клипса АБС-пл.сос.20м/у(10/1000)(PR13.0055) | Промрукав | Крепёж-клипса для труб из АБС-пластика сосна, предназначена для крепления гладких пластиковых или гофрированных труб одного диаметра к поверхности стен, потолков, полов или перегородок. Для монтажа предусмотрено технологическое отверстие под дюбель или саморез. Состыковываются друг с другом с помощью специальных фиксаторов типа «ласточкин хвост». | 11.19 | 11.19
00-00065166 | Крепеж-клипса АБС-пл.сос.д25(100/1000)(PR13.0050) | Промрукав | Крепёж-клипса для труб из АБС-пластика сосна, предназначена для крепления гладких пластиковых или гофрированных труб одного диаметра к поверхности стен, потолков, полов или перегородок. Для монтажа предусмотрено технологическое отверстие под дюбель или саморез. Состыковываются друг с другом с помощью специальных фиксаторов типа «ласточкин хвост». | 16.49 | 16.49
00-00065169 | Крепеж-клипса АБС-пл.сос.25м/у(10/500)(PR13.0056) | Промрукав | Крепёж-клипса для труб из АБС-пластика сосна, предназначена для крепления гладких пластиковых или гофрированных труб одного диаметра к поверхности стен, потолков, полов или перегородок. Для монтажа предусмотрено технологическое отверстие под дюбель или саморез. Состыковываются друг с другом с помощью специальных фиксаторов типа «ласточкин хвост». | 14.55 | 14.55
00-00065170 | Крепеж-клипса АБС-пл.сос.д32(25/500)(PR13.0102) | Промрукав | Крепёж-клипса для труб из АБС-пластика сосна, предназначена для крепления гладких пластиковых или гофрированных труб одного диаметра к поверхности стен, потолков, полов или перегородок. Для монтажа предусмотрено технологическое отверстие под дюбель или саморез. Состыковываются друг с другом с помощью специальных фиксаторов типа «ласточкин хвост». | 29.07 | 29.07
00-00065173 | Крепеж-клипса АБС-пл.сос.32м/у(10/500)(PR13.0113) | Промрукав | Крепёж-клипса для труб из АБС-пластика сосна, предназначена для крепления гладких пластиковых или гофрированных труб одного диаметра к поверхности стен, потолков, полов или перегородок. Для монтажа предусмотрено технологическое отверстие под дюбель или саморез. Состыковываются друг с другом с помощью специальных фиксаторов типа «ласточкин хвост». | 21.93 | 21.93
00-00117339 | Крепеж-клипса для труб (PR13.02706) | Промрукав | За счет конструктивных особенностей, крепёж-клипса способна выдерживать повышенные механические нагрузки, возникающие при монтаже с использованием пневмопистолета; широкие лапки гарантируют надежную фиксацию трубы и исключают ее замятие; улучшенное крепление "ласточкин хвост" позволяет осуществлять блочный монтаж крепёж-клипс различных диаметров. | 5.91 | 5.91
00-00117338 | Крепеж-клипса для труб (PR13.02707) | Промрукав | За счет конструктивных особенностей, крепёж-клипса способна выдерживать повышенные механические нагрузки, возникающие при монтаже с использованием пневмопистолета; широкие лапки гарантируют надежную фиксацию трубы и исключают ее замятие; улучшенное крепление "ласточкин хвост" позволяет осуществлять блочный монтаж крепёж-клипс различных диаметров. | 6.19 | 6.19
00-00117337 | Крепеж-клипса для труб (PR13.02708) | Промрукав | За счет конструктивных особенностей, крепёж-клипса способна выдерживать повышенные механические нагрузки, возникающие при монтаже с использованием пневмопистолета; широкие лапки гарантируют надежную фиксацию трубы и исключают ее замятие; улучшенное крепление "ласточкин хвост" позволяет осуществлять блочный монтаж крепёж-клипс различных диаметров. | 8.32 | 8.32
00-00117336 | Крепеж-клипса для труб (PR13.02561) | Промрукав | За счет конструктивных особенностей, крепёж-клипса способна выдерживать повышенные механические нагрузки, возникающие при монтаже с использованием пневмопистолета; широкие лапки гарантируют надежную фиксацию трубы и исключают ее замятие; улучшенное крепление "ласточкин хвост" позволяет осуществлять блочный монтаж крепёж-клипс различных диаметров. | 6.56 | 6.56
00-00117335 | Крепеж-клипса для труб (PR13.02562) | Промрукав | За счет конструктивных особенностей, крепёж-клипса способна выдерживать повышенные механические нагрузки, возникающие при монтаже с использованием пневмопистолета; широкие лапки гарантируют надежную фиксацию трубы и исключают ее замятие; улучшенное крепление "ласточкин хвост" позволяет осуществлять блочный монтаж крепёж-клипс различных диаметров. | 6.9 | 6.9
00-00117334 | Крепеж-клипса для труб (PR13.02563) | Промрукав | За счет конструктивных особенностей, крепёж-клипса способна выдерживать повышенные механические нагрузки, возникающие при монтаже с использованием пневмопистолета; широкие лапки гарантируют надежную фиксацию трубы и исключают ее замятие; улучшенное крепление "ласточкин хвост" позволяет осуществлять блочный монтаж крепёж-клипс различных диаметров. | 9.24 | 9.24
00-00117333 | Крепеж-клипса для труб (PR13.02564) | Промрукав | За счет конструктивных особенностей, крепёж-клипса способна выдерживать повышенные механические нагрузки, возникающие при монтаже с использованием пневмопистолета; широкие лапки гарантируют надежную фиксацию трубы и исключают ее замятие; улучшенное крепление "ласточкин хвост" позволяет осуществлять блочный монтаж крепёж-клипс различных диаметров. | 16.32 | 16.32
00-00094344 | Крепеж-клипса (PR13.0392) | Промрукав | Крепеж-клипса для крепления гладких пластиковых или гофрированных труб одного диаметра к поверхности стен, потолков, полов или перегородок. Для монтажа предусмотрено технологическое отверстие под дюбель или саморез. Состыковываются друг с другом с помощью специальных фиксаторов типа «ласточкин хвост». | 2.49 | 2.49
00-00065110 | Крепеж-клипса 16безг.HFат.сер(100/2000)(PR13.0344) | Промрукав | Крепёж-клипса для труб безгалогенная (HF) атмосферостойкая серая, предназначена для крепления гладких пластиковых или гофрированных труб одного диаметра к поверхности стен, потолков, полов или перегородок. Для монтажа предусмотрено технологическое отверстие под дюбель или саморез. Состыковываются друг с другом с помощью специальных фиксаторов типа «ласточкин хвост». | 6.19 | 6.19
00-00094345 | Крепеж-клипса (PR13.0393) | Промрукав | Крепеж-клипса для крепления гладких пластиковых или гофрированных труб одного диаметра к поверхности стен, потолков, полов или перегородок. Для монтажа предусмотрено технологическое отверстие под дюбель или саморез. Состыковываются друг с другом с помощью специальных фиксаторов типа «ласточкин хвост». | 2.76 | 2.76
00-00065111 | Крепеж-клипса 20безг.HFат.сер(100/1500)(PR13.0345) | Промрукав | Крепёж-клипса для труб безгалогенная (HF) атмосферостойкая серая, предназначена для крепления гладких пластиковых или гофрированных труб одного диаметра к поверхности стен, потолков, полов или перегородок. Для монтажа предусмотрено технологическое отверстие под дюбель или саморез. Состыковываются друг с другом с помощью специальных фиксаторов типа «ласточкин хвост». | 6.5 | 6.5
00-00065112 | Крепеж-клипса 25безг.HFат.сер(100/1000)(PR13.0346) | Промрукав | Крепёж-клипса для труб безгалогенная (HF) атмосферостойкая серая, предназначена для крепления гладких пластиковых или гофрированных труб одного диаметра к поверхности стен, потолков, полов или перегородок. Для монтажа предусмотрено технологическое отверстие под дюбель или саморез. Состыковываются друг с другом с помощью специальных фиксаторов типа «ласточкин хвост». | 8.75 | 8.75
00-00065113 | Крепеж-клипса 32 безг.HFатм.сер(25/500)(PR13.0347) | Промрукав | Крепёж-клипса для труб безгалогенная (HF) атмосферостойкая серая, предназначена для крепления гладких пластиковых или гофрированных труб одного диаметра к поверхности стен, потолков, полов или перегородок. Для монтажа предусмотрено технологическое отверстие под дюбель или саморез. Состыковываются друг с другом с помощью специальных фиксаторов типа «ласточкин хвост». | 18.05 | 18.05
00-00065114 | Крепеж-клипса 40 безг.HFатм.сер(15/300)(PR13.0348) | Промрукав | Крепёж-клипса для труб безгалогенная (HF) атмосферостойкая серая, предназначена для крепления гладких пластиковых или гофрированных труб одного диаметра к поверхности стен, потолков, полов или перегородок. Для монтажа предусмотрено технологическое отверстие под дюбель или саморез. Состыковываются друг с другом с помощью специальных фиксаторов типа «ласточкин хвост». | 32.56 | 32.56
00-00065115 | Крепеж-клипса 50 безг.HFатм.сер(10/200)(PR13.0349) | Промрукав | Крепёж-клипса для труб безгалогенная (HF) атмосферостойкая серая, предназначена для крепления гладких пластиковых или гофрированных труб одного диаметра к поверхности стен, потолков, полов или перегородок. Для монтажа предусмотрено технологическое отверстие под дюбель или саморез. Состыковываются друг с другом с помощью специальных фиксаторов типа «ласточкин хвост». | 40.75 | 40.75
00-00065127 | Крепеж-клипса пис.оранж. д16 (100/1100)(PR13.0151) | Промрукав | Крепёж-клипса для труб для монтажного пистолета оранжевая, предназначена для крепления гладких пластиковых или гофрированных труб одного диаметра к поверхности стен, потолков, полов или перегородок. Для монтажа предусмотрено технологическое отверстие под дюбель или саморез. Состыковываются друг с другом с помощью специальных фиксаторов типа «ласточкин хвост». | 6.9 | 6.9
00-00065128 | Крепеж-клипса пис.оранж. д20 (100/900)(PR13.0152) | Промрукав | Крепёж-клипса для труб для монтажного пистолета оранжевая, предназначена для крепления гладких пластиковых или гофрированных труб одного диаметра к поверхности стен, потолков, полов или перегородок. Для монтажа предусмотрено технологическое отверстие под дюбель или саморез. Состыковываются друг с другом с помощью специальных фиксаторов типа «ласточкин хвост». | 7.36 | 7.36
00-00065129 | Крепеж-клипса пис.оранж. д25 (100/700)(PR13.0153) | Промрукав | Крепёж-клипса для труб для монтажного пистолета оранжевая, предназначена для крепления гладких пластиковых или гофрированных труб одного диаметра к поверхности стен, потолков, полов или перегородок. Для монтажа предусмотрено технологическое отверстие под дюбель или саморез. Состыковываются друг с другом с помощью специальных фиксаторов типа «ласточкин хвост». | 11.55 | 11.55
00-00065130 | Крепеж-клипса пис.оранж. д32 (25/500)(PR13.0154) | Промрукав | Крепёж-клипса для труб для монтажного пистолета оранжевая, предназначена для крепления гладких пластиковых или гофрированных труб одного диаметра к поверхности стен, потолков, полов или перегородок. Для монтажа предусмотрено технологическое отверстие под дюбель или саморез. Состыковываются друг с другом с помощью специальных фиксаторов типа «ласточкин хвост». | 16.85 | 16.85
00-00065123 | Крепеж-клипса пис.син. д16 (100/1100)(PR13.0143) | Промрукав | Крепёж-клипса для труб для монтажного пистолета синяя, предназначена для крепления гладких пластиковых или гофрированных труб одного диаметра к поверхности стен, потолков, полов или перегородок. Для монтажа предусмотрено технологическое отверстие под дюбель или саморез. Состыковываются друг с другом с помощью специальных фиксаторов типа «ласточкин хвост». | 6.9 | 6.9
00-00065124 | Крепеж-клипса пис.син. д20 (100/900)(PR13.0144) | Промрукав | Крепёж-клипса для труб для монтажного пистолета синяя, предназначена для крепления гладких пластиковых или гофрированных труб одного диаметра к поверхности стен, потолков, полов или перегородок. Для монтажа предусмотрено технологическое отверстие под дюбель или саморез. Состыковываются друг с другом с помощью специальных фиксаторов типа «ласточкин хвост». | 7.18 | 7.18
00-00065125 | Крепеж-клипса пис.син. д25 (100/700)(PR13.0145) | Промрукав | Крепёж-клипса для труб для монтажного пистолета синяя, предназначена для крепления гладких пластиковых или гофрированных труб одного диаметра к поверхности стен, потолков, полов или перегородок. Для монтажа предусмотрено технологическое отверстие под дюбель или саморез. Состыковываются друг с другом с помощью специальных фиксаторов типа «ласточкин хвост». | 9.36 | 9.36
00-00065126 | Крепеж-клипса пис.син. д32 (25/500)(PR13.0146) | Промрукав | Крепёж-клипса для труб для монтажного пистолета синяя, предназначена для крепления гладких пластиковых или гофрированных труб одного диаметра к поверхности стен, потолков, полов или перегородок. Для монтажа предусмотрено технологическое отверстие под дюбель или саморез. Состыковываются друг с другом с помощью специальных фиксаторов типа «ласточкин хвост». | 16.85 | 16.85
00-00065117 | Крепеж-клипса пис.сер.п/э д25 (100/700)(PR13.0121) | Промрукав | Крепёж-клипса для труб для монтажного пистолета серая, предназначена для крепления гладких пластиковых или гофрированных труб одного диаметра к поверхности стен, потолков, полов или перегородок. Для монтажа предусмотрено технологическое отверстие под дюбель или саморез. Состыковываются друг с другом с помощью специальных фиксаторов типа «ласточкин хвост». | 9.24 | 9.24
00-00065116 | Крепеж-клипса пис.сер.п/э д16(100/1100)(PR13.0119) | Промрукав | Крепёж-клипса для труб для монтажного пистолета серая, предназначена для крепления гладких пластиковых или гофрированных труб одного диаметра к поверхности стен, потолков, полов или перегородок. Для монтажа предусмотрено технологическое отверстие под дюбель или саморез. Состыковываются друг с другом с помощью специальных фиксаторов типа «ласточкин хвост». | 6.56 | 6.56
00-00065118 | Крепеж-клипса пис.сер.п/э д32 (25/500)(PR13.0122) | Промрукав | Крепёж-клипса для труб для монтажного пистолета серая, предназначена для крепления гладких пластиковых или гофрированных труб одного диаметра к поверхности стен, потолков, полов или перегородок. Для монтажа предусмотрено технологическое отверстие под дюбель или саморез. Состыковываются друг с другом с помощью специальных фиксаторов типа «ласточкин хвост». | 16.42 | 16.42
00-00065120 | Крепеж-клипса пис.чер.п/э д20 (100/900)(PR13.0132) | Промрукав | Крепёж-клипса для труб для монтажного пистолета черная, предназначена для крепления гладких пластиковых или гофрированных труб одного диаметра к поверхности стен, потолков, полов или перегородок. Для монтажа предусмотрено технологическое отверстие под дюбель или саморез. Состыковываются друг с другом с помощью специальных фиксаторов типа «ласточкин хвост». | 7.24 | 7.24
00-00065121 | Крепеж-клипса пис.чер.п/э д25 (100/700)(PR13.0133) | Промрукав | Крепёж-клипса для труб для монтажного пистолета черная, предназначена для крепления гладких пластиковых или гофрированных труб одного диаметра к поверхности стен, потолков, полов или перегородок. Для монтажа предусмотрено технологическое отверстие под дюбель или саморез. Состыковываются друг с другом с помощью специальных фиксаторов типа «ласточкин хвост». | 9.7 | 9.7
00-00065122 | Крепеж-клипса пис.чер.п/э д32 (25/500)(PR13.0134) | Промрукав | Крепёж-клипса для труб для монтажного пистолета черная, предназначена для крепления гладких пластиковых или гофрированных труб одного диаметра к поверхности стен, потолков, полов или перегородок. Для монтажа предусмотрено технологическое отверстие под дюбель или саморез. Состыковываются друг с другом с помощью специальных фиксаторов типа «ласточкин хвост». | 17.14 | 17.14
00-00065119 | Крепеж-клипса пис.чер.п/э д16 (100/1100)(PR13.0131 | Промрукав | Крепёж-клипса для труб для монтажного пистолета черная, предназначена для крепления гладких пластиковых или гофрированных труб одного диаметра к поверхности стен, потолков, полов или перегородок. Для монтажа предусмотрено технологическое отверстие под дюбель или саморез. Состыковываются друг с другом с помощью специальных фиксаторов типа «ласточкин хвост». | 6.89 | 6.89
00-00040929 | Крепеж-клипса для труб серая в п/э д20 (PR13.0120) | Промрукав | Крепеж-клипса предназначена для крепления гладких пластиковых или гофрированных труб одного диаметра к поверхности стен, потолков, полов или перегородок. Для монтажа предусмотрено технологическое отверстие под дюбель или саморез. Состыковываются друг с другом с помощью специальных фиксаторов типа «ласточкин хвост». | 6.59 | 6.59
00-00065205 | Крепеж-клипса Полист.бел.д16(100/2000)(PR.02716б) | Промрукав | Крепёж-клипса для труб из полистирола белая, предназначена для крепления гладких пластиковых или гофрированных труб одного диаметра к поверхности стен, потолков, полов или перегородок. Для монтажа предусмотрено технологическое отверстие под дюбель или саморез. Состыковываются друг с другом с помощью специальных фиксаторов типа «ласточкин хвост». | 3.49 | 3.49
00-00065206 | Крепеж-клипса Полист.бел.д20 (100/1500)(PR.02720б) | Промрукав | Крепёж-клипса для труб из полистирола белая, предназначена для крепления гладких пластиковых или гофрированных труб одного диаметра к поверхности стен, потолков, полов или перегородок. Для монтажа предусмотрено технологическое отверстие под дюбель или саморез. Состыковываются друг с другом с помощью специальных фиксаторов типа «ласточкин хвост». | 4.38 | 4.38
00-00065207 | Крепеж-клипса Полист.бел.д25 (100/1000)(PR.02725б) | Промрукав | Крепёж-клипса для труб из полистирола белая, предназначена для крепления гладких пластиковых или гофрированных труб одного диаметра к поверхности стен, потолков, полов или перегородок. Для монтажа предусмотрено технологическое отверстие под дюбель или саморез. Состыковываются друг с другом с помощью специальных фиксаторов типа «ласточкин хвост». | 5.3 | 5.3
00-00065208 | Крепеж-клипса Полист.бел.д32 (25/500)(PR.02732б) | Промрукав | Крепёж-клипса для труб из полистирола белая, предназначена для крепления гладких пластиковых или гофрированных труб одного диаметра к поверхности стен, потолков, полов или перегородок. Для монтажа предусмотрено технологическое отверстие под дюбель или саморез. Состыковываются друг с другом с помощью специальных фиксаторов типа «ласточкин хвост». | 14.21 | 14.21
00-00065209 | Крепеж-клипса Полист.бел.д40 (15т/300)(PR.02740б) | Промрукав | Крепёж-клипса для труб из полистирола белая, предназначена для крепления гладких пластиковых или гофрированных труб одного диаметра к поверхности стен, потолков, полов или перегородок. Для монтажа предусмотрено технологическое отверстие под дюбель или саморез. Состыковываются друг с другом с помощью специальных фиксаторов типа «ласточкин хвост». | 26.33 | 26.33
00-00047656 | Крепеж-клипса для труб Полистирол 50 (PR.02750б) | Промрукав | Крепеж-клипса предназначена для крепления гладких пластиковых или гофрированных труб одного диаметра к поверхности стен, потолков, полов или перегородок. Для монтажа предусмотрено технологическое отверстие под дюбель или саморез. Состыковываются друг с другом с помощью специальных фиксаторов типа «ласточкин хвост». | 35.47 | 35.47
00-00017477 | Крепеж-клипса для труб Полистирол 16 (PR.02716) | Промрукав | Крепеж-клипса предназначена для крепления гладких пластиковых или гофрированных труб одного диаметра к поверхности стен, потолков, полов или перегородок. Для монтажа предусмотрено технологическое отверстие под дюбель или саморез. Состыковываются друг с другом с помощью специальных фиксаторов типа «ласточкин хвост». | 3.49 | 3.49
00-00065211 | Крепеж-клипса Полистирол д16 (10/1000)(PR.02716м) | Промрукав | Крепёж-клипса для труб из полистирола серая, предназначена для крепления гладких пластиковых или гофрированных труб одного диаметра к поверхности стен, потолков, полов или перегородок. Для монтажа предусмотрено технологическое отверстие под дюбель или саморез. Состыковываются друг с другом с помощью специальных фиксаторов типа «ласточкин хвост». | 6.31 | 6.31
00-00017478 | Крепеж-клипса для труб Полистирол 20 (PR.02720) | Промрукав | Крепеж-клипса предназначена для крепления гладких пластиковых или гофрированных труб одного диаметра к поверхности стен, потолков, полов или перегородок. Для монтажа предусмотрено технологическое отверстие под дюбель или саморез. Состыковываются друг с другом с помощью специальных фиксаторов типа «ласточкин хвост». | 4.38 | 4.38
00-00065212 | Крепеж-клипса Полистирол д20 (10/1000)(PR.02720м) | Промрукав | Крепёж-клипса для труб из полистирола серая, предназначена для крепления гладких пластиковых или гофрированных труб одного диаметра к поверхности стен, потолков, полов или перегородок. Для монтажа предусмотрено технологическое отверстие под дюбель или саморез. Состыковываются друг с другом с помощью специальных фиксаторов типа «ласточкин хвост». | 7.61 | 7.61
00-00026994 | Крепеж-клипса для труб Полистирол 25 (PR.02725) | Промрукав | Крепеж-клипса предназначена для крепления гладких пластиковых или гофрированных труб одного диаметра к поверхности стен, потолков, полов или перегородок. Для монтажа предусмотрено технологическое отверстие под дюбель или саморез. Состыковываются друг с другом с помощью специальных фиксаторов типа «ласточкин хвост». | 5.2 | 5.2
00-00065213 | Крепеж-клипса Полистирол д25 (10/500)(PR.02725м) | Промрукав | Крепёж-клипса для труб из полистирола серая, предназначена для крепления гладких пластиковых или гофрированных труб одного диаметра к поверхности стен, потолков, полов или перегородок. Для монтажа предусмотрено технологическое отверстие под дюбель или саморез. Состыковываются друг с другом с помощью специальных фиксаторов типа «ласточкин хвост». | 8.34 | 8.34
00-00065214 | Крепеж-клипса Полистирол д32 (10/500)(PR.02732м) | Промрукав | Крепёж-клипса для труб из полистирола серая, предназначена для крепления гладких пластиковых или гофрированных труб одного диаметра к поверхности стен, потолков, полов или перегородок. Для монтажа предусмотрено технологическое отверстие под дюбель или саморез. Состыковываются друг с другом с помощью специальных фиксаторов типа «ласточкин хвост». | 16.24 | 16.24
00-00065215 | Крепеж-клипса Полистирол д40 (10/300)(PR.02740м) | Промрукав | Крепёж-клипса для труб из полистирола серая, предназначена для крепления гладких пластиковых или гофрированных труб одного диаметра к поверхности стен, потолков, полов или перегородок. Для монтажа предусмотрено технологическое отверстие под дюбель или саморез. Состыковываются друг с другом с помощью специальных фиксаторов типа «ласточкин хвост». | 20.84 | 20.84
00-00065221 | Крепеж-клипса Полист.д40 (15/300)(PR.02740) | Промрукав | Крепёж-клипса для труб из полистирола серая, предназначена для крепления гладких пластиковых или гофрированных труб одного диаметра к поверхности стен, потолков, полов или перегородок. Для монтажа предусмотрено технологическое отверстие под дюбель или саморез. Состыковываются друг с другом с помощью специальных фиксаторов типа «ласточкин хвост». | 20.08 | 20.08
00-00065222 | Крепеж-клипса Полист.д50 (10/200)(PR.02750) | Промрукав | Крепёж-клипса для труб из полистирола серая, предназначена для крепления гладких пластиковых или гофрированных труб одного диаметра к поверхности стен, потолков, полов или перегородок. Для монтажа предусмотрено технологическое отверстие под дюбель или саморез. Состыковываются друг с другом с помощью специальных фиксаторов типа «ласточкин хвост». | 30.3 | 30.3
00-00030373 | Крепеж-клипса для труб Полистирол 16чер(PR.02716ч) | Промрукав | Крепеж-клипса предназначена для крепления гладких пластиковых или гофрированных труб одного диаметра к поверхности стен, потолков, полов или перегородок. Для монтажа предусмотрено технологическое отверстие под дюбель или саморез. Состыковываются друг с другом с помощью специальных фиксаторов типа «ласточкин хвост». | 3.49 | 3.49
00-00065199 | Крепеж-клипса Пол.чер.д16м.уп.(10/1000)(PR13.0209) | Промрукав | Крепёж-клипса для труб из полистирола черная, предназначена для крепления гладких пластиковых или гофрированных труб одного диаметра к поверхности стен, потолков, полов или перегородок. Для монтажа предусмотрено технологическое отверстие под дюбель или саморез. Состыковываются друг с другом с помощью специальных фиксаторов типа «ласточкин хвост». | 6.38 | 6.38
00-00027096 | Крепеж-клипса для труб Полистирол 20чер(PR.02720ч) | Промрукав | Крепеж-клипса предназначена для крепления гладких пластиковых или гофрированных труб одного диаметра к поверхности стен, потолков, полов или перегородок. Для монтажа предусмотрено технологическое отверстие под дюбель или саморез. Состыковываются друг с другом с помощью специальных фиксаторов типа «ласточкин хвост». | 4.38 | 4.38
00-00065200 | Крепеж-клипса Пол.чер.д20м.уп.(10/1000)(PR13.0210) | Промрукав | Крепёж-клипса для труб из полистирола черная, предназначена для крепления гладких пластиковых или гофрированных труб одного диаметра к поверхности стен, потолков, полов или перегородок. Для монтажа предусмотрено технологическое отверстие под дюбель или саморез. Состыковываются друг с другом с помощью специальных фиксаторов типа «ласточкин хвост». | 7.61 | 7.61
00-00045992 | Крепеж-клипса для труб Полистирол 25 (PR.02725ч) | Промрукав | Крепеж-клипса предназначена для крепления гладких пластиковых или гофрированных труб одного диаметра к поверхности стен, потолков, полов или перегородок. Для монтажа предусмотрено технологическое отверстие под дюбель или саморез. Состыковываются друг с другом с помощью специальных фиксаторов типа «ласточкин хвост». | 5.2 | 5.2
00-00065201 | Крепеж-клипса Пол.чер.д25м.уп.(10/500)(PR13.0211) | Промрукав | Крепёж-клипса для труб из полистирола черная, предназначена для крепления гладких пластиковых или гофрированных труб одного диаметра к поверхности стен, потолков, полов или перегородок. Для монтажа предусмотрено технологическое отверстие под дюбель или саморез. Состыковываются друг с другом с помощью специальных фиксаторов типа «ласточкин хвост». | 9.1 | 9.1
00-00065196 | Крепеж-клипса Полист.чер.д32 (25/500)(PR.02732ч) | Промрукав | Крепёж-клипса для труб из полистирола черная, предназначена для крепления гладких пластиковых или гофрированных труб одного диаметра к поверхности стен, потолков, полов или перегородок. Для монтажа предусмотрено технологическое отверстие под дюбель или саморез. Состыковываются друг с другом с помощью специальных фиксаторов типа «ласточкин хвост». | 14.21 | 14.21
00-00065202 | Крепеж-клипса Пол.чер.д32м.уп.(10/500)(PR13.0212) | Промрукав | Крепёж-клипса для труб из полистирола черная, предназначена для крепления гладких пластиковых или гофрированных труб одного диаметра к поверхности стен, потолков, полов или перегородок. Для монтажа предусмотрено технологическое отверстие под дюбель или саморез. Состыковываются друг с другом с помощью специальных фиксаторов типа «ласточкин хвост». | 16.24 | 16.24
00-00065197 | Крепеж-клипса Полист.чер.д40 (15/300)(PR.02740ч) | Промрукав | Крепёж-клипса для труб из полистирола черная, предназначена для крепления гладких пластиковых или гофрированных труб одного диаметра к поверхности стен, потолков, полов или перегородок. Для монтажа предусмотрено технологическое отверстие под дюбель или саморез. Состыковываются друг с другом с помощью специальных фиксаторов типа «ласточкин хвост». | 20.08 | 20.08
00-00065203 | Крепеж-клипса Пол.чер.д40м.уп.(10/300)(PR13.0213) | Промрукав | Крепёж-клипса для труб из полистирола черная, предназначена для крепления гладких пластиковых или гофрированных труб одного диаметра к поверхности стен, потолков, полов или перегородок. Для монтажа предусмотрено технологическое отверстие под дюбель или саморез. Состыковываются друг с другом с помощью специальных фиксаторов типа «ласточкин хвост». | 20.84 | 20.84
00-00065198 | Крепеж-клипса Полист.чер.д50 (10/200)(PR.02750ч) | Промрукав | Крепёж-клипса для труб из полистирола черная, предназначена для крепления гладких пластиковых или гофрированных труб одного диаметра к поверхности стен, потолков, полов или перегородок. Для монтажа предусмотрено технологическое отверстие под дюбель или саморез. Состыковываются друг с другом с помощью специальных фиксаторов типа «ласточкин хвост». | 30.3 | 30.3
00-00065204 | Крепеж-клипса Пол.чер.д50м.уп.(5/200)(PR13.0214) | Промрукав | Крепёж-клипса для труб из полистирола черная, предназначена для крепления гладких пластиковых или гофрированных труб одного диаметра к поверхности стен, потолков, полов или перегородок. Для монтажа предусмотрено технологическое отверстие под дюбель или саморез. Состыковываются друг с другом с помощью специальных фиксаторов типа «ласточкин хвост». | 36.04 | 36.04
00-00094998 | Крепеж-клипса (PR13.0452) | Промрукав | Крепеж-клипса для крепления гладких пластиковых или гофрированных труб одного диаметра к поверхности стен, потолков, полов или перегородок. Для монтажа предусмотрено технологическое отверстие под дюбель или саморез. Состыковываются друг с другом с помощью специальных фиксаторов типа «ласточкин хвост». | 5.48 | 5.48
00-00094999 | Крепеж-клипса (PR13.0453) | Промрукав | Крепеж-клипса для крепления гладких пластиковых или гофрированных труб одного диаметра к поверхности стен, потолков, полов или перегородок. Для монтажа предусмотрено технологическое отверстие под дюбель или саморез. Состыковываются друг с другом с помощью специальных фиксаторов типа «ласточкин хвост». | 5.51 | 5.51
00-00095000 | Крепеж-клипса (PR13.0454) | Промрукав | Крепеж-клипса для крепления гладких пластиковых или гофрированных труб одного диаметра к поверхности стен, потолков, полов или перегородок. Для монтажа предусмотрено технологическое отверстие под дюбель или саморез. Состыковываются друг с другом с помощью специальных фиксаторов типа «ласточкин хвост». | 7.76 | 7.76
00-00084620 | Крепеж-клипса для труб сер.в п/э d16 мм(PR13.0401) | Промрукав | Крепёж-клипса способна выдерживать повышенные механические нагрузки, возникающие при монтаже с использованием пневмопистолета; широкие лапки гарантируют надежную фиксацию трубы и исключают ее замятие; улучшенное крепление &quot;ласточкин хвост&quot; позволяет осуществлять блочный монтаж крепёж-клипс различных диаметров. Климатическое исполнение УХЛ1 позволяет производить монтаж КНС на открытом воздухе. | 6.9 | 6.9
00-00084619 | Крепеж-клипса для труб сер.в п/э d20 мм(PR13.0402) | Промрукав | Крепёж-клипса способна выдерживать повышенные механические нагрузки, возникающие при монтаже с использованием пневмопистолета; широкие лапки гарантируют надежную фиксацию трубы и исключают ее замятие; улучшенное крепление &quot;ласточкин хвост&quot; позволяет осуществлять блочный монтаж крепёж-клипс различных диаметров. Климатическое исполнение УХЛ1 позволяет производить монтаж КНС на открытом воздухе. | 6.93 | 6.93
00-00084621 | Крепеж-клипса для труб сер.в п/э d25 мм(PR13.0403) | Промрукав | Крепёж-клипса способна выдерживать повышенные механические нагрузки, возникающие при монтаже с использованием пневмопистолета; широкие лапки гарантируют надежную фиксацию трубы и исключают ее замятие; улучшенное крепление &quot;ласточкин хвост&quot; позволяет осуществлять блочный монтаж крепёж-клипс различных диаметров. Климатическое исполнение УХЛ1 позволяет производить монтаж КНС на открытом воздухе. | 9.67 | 9.67
00-00084622 | Крепеж-клипса для труб сер.в п/э d32 мм(PR13.0404) | Промрукав | Крепёж-клипса способна выдерживать повышенные механические нагрузки, возникающие при монтаже с использованием пневмопистолета; широкие лапки гарантируют надежную фиксацию трубы и исключают ее замятие; улучшенное крепление &quot;ласточкин хвост&quot; позволяет осуществлять блочный монтаж крепёж-клипс различных диаметров. Климатическое исполнение УХЛ1 позволяет производить монтаж КНС на открытом воздухе. | 17.25 | 17.25
00-00095001 | Крепеж-клипса (PR13.0455) | Промрукав | Крепеж-клипса для крепления гладких пластиковых или гофрированных труб одного диаметра к поверхности стен, потолков, полов или перегородок. Для монтажа предусмотрено технологическое отверстие под дюбель или саморез. Состыковываются друг с другом с помощью специальных фиксаторов типа «ласточкин хвост». | 5.48 | 5.48
00-00095002 | Крепеж-клипса (PR13.0456) | Промрукав | Крепеж-клипса для крепления гладких пластиковых или гофрированных труб одного диаметра к поверхности стен, потолков, полов или перегородок. Для монтажа предусмотрено технологическое отверстие под дюбель или саморез. Состыковываются друг с другом с помощью специальных фиксаторов типа «ласточкин хвост». | 5.79 | 5.79
00-00095003 | Крепеж-клипса (PR13.0457) | Промрукав | Крепеж-клипса для крепления гладких пластиковых или гофрированных труб одного диаметра к поверхности стен, потолков, полов или перегородок. Для монтажа предусмотрено технологическое отверстие под дюбель или саморез. Состыковываются друг с другом с помощью специальных фиксаторов типа «ласточкин хвост». | 7.76 | 7.76
00-00084623 | Крепеж-клипса для труб чер.в п/э d16 мм(PR13.0405) | Промрукав | Крепёж-клипса способна выдерживать повышенные механические нагрузки, возникающие при монтаже с использованием пневмопистолета; широкие лапки гарантируют надежную фиксацию трубы и исключают ее замятие; улучшенное крепление &quot;ласточкин хвост&quot; позволяет осуществлять блочный монтаж крепёж-клипс различных диаметров. Климатическое исполнение УХЛ1 позволяет производить монтаж КНС на открытом воздухе. | 6.9 | 6.9
00-00084624 | Крепеж-клипса для труб чер.в п/э d20 мм(PR13.0406) | Промрукав | Крепёж-клипса способна выдерживать повышенные механические нагрузки, возникающие при монтаже с использованием пневмопистолета; широкие лапки гарантируют надежную фиксацию трубы и исключают ее замятие; улучшенное крепление &quot;ласточкин хвост&quot; позволяет осуществлять блочный монтаж крепёж-клипс различных диаметров. Климатическое исполнение УХЛ1 позволяет производить монтаж КНС на открытом воздухе. | 6.93 | 6.93
00-00084625 | Крепеж-клипса для труб чер.в п/э d25 мм(PR13.0407) | Промрукав | Крепёж-клипса способна выдерживать повышенные механические нагрузки, возникающие при монтаже с использованием пневмопистолета; широкие лапки гарантируют надежную фиксацию трубы и исключают ее замятие; улучшенное крепление &quot;ласточкин хвост&quot; позволяет осуществлять блочный монтаж крепёж-клипс различных диаметров. Климатическое исполнение УХЛ1 позволяет производить монтаж КНС на открытом воздухе. | 9.67 | 9.67
00-00084626 | Крепеж-клипса для труб чер.в п/э d32 мм(PR13.0408) | Промрукав | Крепёж-клипса способна выдерживать повышенные механические нагрузки, возникающие при монтаже с использованием пневмопистолета; широкие лапки гарантируют надежную фиксацию трубы и исключают ее замятие; улучшенное крепление &quot;ласточкин хвост&quot; позволяет осуществлять блочный монтаж крепёж-клипс различных диаметров. Климатическое исполнение УХЛ1 позволяет производить монтаж КНС на открытом воздухе. | 17.25 | 17.25
00-00094346 | Крепеж-клипса (PR13.0394) | Промрукав | Крепеж-клипса для крепления гладких пластиковых или гофрированных труб одного диаметра к поверхности стен, потолков, полов или перегородок. Для монтажа предусмотрено технологическое отверстие под дюбель или саморез. Состыковываются друг с другом с помощью специальных фиксаторов типа «ласточкин хвост». | 2.49 | 2.49
00-00094347 | Крепеж-клипса (PR13.0395) | Промрукав | Крепеж-клипса для крепления гладких пластиковых или гофрированных труб одного диаметра к поверхности стен, потолков, полов или перегородок. Для монтажа предусмотрено технологическое отверстие под дюбель или саморез. Состыковываются друг с другом с помощью специальных фиксаторов типа «ласточкин хвост». | 2.76 | 2.76
00-00065239 | Крепеж-клипса дюб.с.сер.д16м.у.(10/900)(PR13.0307) | Промрукав | Крепёж-клипса для труб с дюбелем и саморезом серая, предназначена для крепления гладких пластиковых или гофрированных труб одного диаметра к поверхности стен, потолков, полов или перегородок. Для монтажа предусмотрено технологическое отверстие под дюбель или саморез. Состыковываются друг с другом с помощью специальных фиксаторов типа «ласточкин хвост». | 16.85 | 16.85
00-00065240 | Крепеж-клипса дюб.с.сер.д20м.у.(10/900)(PR13.0308) | Промрукав | Крепёж-клипса для труб с дюбелем и саморезом серая, предназначена для крепления гладких пластиковых или гофрированных труб одного диаметра к поверхности стен, потолков, полов или перегородок. Для монтажа предусмотрено технологическое отверстие под дюбель или саморез. Состыковываются друг с другом с помощью специальных фиксаторов типа «ласточкин хвост». | 17.77 | 17.77
00-00065241 | Крепеж-клипса дюб.с.сер.д25м.у.(10/450)(PR13.0309) | Промрукав | Крепёж-клипса для труб с дюбелем и саморезом серая, предназначена для крепления гладких пластиковых или гофрированных труб одного диаметра к поверхности стен, потолков, полов или перегородок. Для монтажа предусмотрено технологическое отверстие под дюбель или саморез. Состыковываются друг с другом с помощью специальных фиксаторов типа «ласточкин хвост». | 18.7 | 18.7
00-00065242 | Крепеж-клипса дюб.с.сер.д32м.у.(10/450)(PR13.0310) | Промрукав | Крепёж-клипса для труб с дюбелем и саморезом серая, предназначена для крепления гладких пластиковых или гофрированных труб одного диаметра к поверхности стен, потолков, полов или перегородок. Для монтажа предусмотрено технологическое отверстие под дюбель или саморез. Состыковываются друг с другом с помощью специальных фиксаторов типа «ласточкин хвост». | 36.01 | 36.01
00-00065247 | Крепеж-клипса дюб.с.чер.д16м.у.(10/900)(PR13.0311) | Промрукав | Крепёж-клипса для труб с дюбелем и саморезом черная, предназначена для крепления гладких пластиковых или гофрированных труб одного диаметра к поверхности стен, потолков, полов или перегородок. Для монтажа предусмотрено технологическое отверстие под дюбель или саморез. Состыковываются друг с другом с помощью специальных фиксаторов типа «ласточкин хвост». | 16.85 | 16.85
00-00065248 | Крепеж-клипса дюб.с.чер.д20м.у.(10/900)(PR13.0312) | Промрукав | Крепёж-клипса для труб с дюбелем и саморезом черная, предназначена для крепления гладких пластиковых или гофрированных труб одного диаметра к поверхности стен, потолков, полов или перегородок. Для монтажа предусмотрено технологическое отверстие под дюбель или саморез. Состыковываются друг с другом с помощью специальных фиксаторов типа «ласточкин хвост». | 17.77 | 17.77
00-00065249 | Крепеж-клипса дюб.с.чер.д25м.у.(10/450)(PR13.0313) | Промрукав | Крепёж-клипса для труб с дюбелем и саморезом черная, предназначена для крепления гладких пластиковых или гофрированных труб одного диаметра к поверхности стен, потолков, полов или перегородок. Для монтажа предусмотрено технологическое отверстие под дюбель или саморез. Состыковываются друг с другом с помощью специальных фиксаторов типа «ласточкин хвост». | 18.7 | 18.7
00-00065250 | Крепеж-клипса дюб.с.чер.д32м.у.(10/450)(PR13.0314) | Промрукав | Крепёж-клипса для труб с дюбелем и саморезом черная, предназначена для крепления гладких пластиковых или гофрированных труб одного диаметра к поверхности стен, потолков, полов или перегородок. Для монтажа предусмотрено технологическое отверстие под дюбель или саморез. Состыковываются друг с другом с помощью специальных фиксаторов типа «ласточкин хвост». | 36.01 | 36.01
00-00065235 | Крепеж-клипса дюб.сам.сер.д16(100/1500)(PR13.0215) | Промрукав | Крепёж-клипса для труб с дюбелем и саморезом серая, предназначена для крепления гладких пластиковых или гофрированных труб одного диаметра к поверхности стен, потолков, полов или перегородок. Для монтажа предусмотрено технологическое отверстие под дюбель или саморез. Состыковываются друг с другом с помощью специальных фиксаторов типа «ласточкин хвост». | 11.77 | 11.77
00-00065236 | Крепеж-клипса дюб.сам.сер.д20(100/1200)(PR13.0216) | Промрукав | Крепёж-клипса для труб с дюбелем и саморезом серая, предназначена для крепления гладких пластиковых или гофрированных труб одного диаметра к поверхности стен, потолков, полов или перегородок. Для монтажа предусмотрено технологическое отверстие под дюбель или саморез. Состыковываются друг с другом с помощью специальных фиксаторов типа «ласточкин хвост». | 12.41 | 12.41
00-00065237 | Крепеж-клипса дюб.сам.сер.д25 (100/900)(PR13.0217) | Промрукав | Крепёж-клипса для труб с дюбелем и саморезом серая, предназначена для крепления гладких пластиковых или гофрированных труб одного диаметра к поверхности стен, потолков, полов или перегородок. Для монтажа предусмотрено технологическое отверстие под дюбель или саморез. Состыковываются друг с другом с помощью специальных фиксаторов типа «ласточкин хвост». | 13.03 | 13.03
00-00065238 | Крепеж-клипса дюб.сам.сер.д32 (25/500)(PR13.0218) | Промрукав | Крепёж-клипса для труб с дюбелем и саморезом серая, предназначена для крепления гладких пластиковых или гофрированных труб одного диаметра к поверхности стен, потолков, полов или перегородок. Для монтажа предусмотрено технологическое отверстие под дюбель или саморез. Состыковываются друг с другом с помощью специальных фиксаторов типа «ласточкин хвост». | 17.96 | 17.96
00-00065243 | Крепеж-клипса дюб.сам.чер.д16(100/1500)(PR13.0219) | Промрукав | Крепёж-клипса для труб с дюбелем и саморезом черная, предназначена для крепления гладких пластиковых или гофрированных труб одного диаметра к поверхности стен, потолков, полов или перегородок. Для монтажа предусмотрено технологическое отверстие под дюбель или саморез. Состыковываются друг с другом с помощью специальных фиксаторов типа «ласточкин хвост». | 11.77 | 11.77
00-00065244 | Крепеж-клипса дюб.сам.чер.д20(100/1200)(PR13.0220) | Промрукав | Крепёж-клипса для труб с дюбелем и саморезом черная, предназначена для крепления гладких пластиковых или гофрированных труб одного диаметра к поверхности стен, потолков, полов или перегородок. Для монтажа предусмотрено технологическое отверстие под дюбель или саморез. Состыковываются друг с другом с помощью специальных фиксаторов типа «ласточкин хвост». | 12.41 | 12.41
00-00065245 | Крепеж-клипса дюб.сам.чер.д25 (100/900)(PR13.0221) | Промрукав | Крепёж-клипса для труб с дюбелем и саморезом черная, предназначена для крепления гладких пластиковых или гофрированных труб одного диаметра к поверхности стен, потолков, полов или перегородок. Для монтажа предусмотрено технологическое отверстие под дюбель или саморез. Состыковываются друг с другом с помощью специальных фиксаторов типа «ласточкин хвост». | 13.03 | 13.03
00-00065246 | Крепеж-клипса дюб.сам.чер.д32 (25/500)(PR13.0222) | Промрукав | Крепёж-клипса для труб с дюбелем и саморезом черная, предназначена для крепления гладких пластиковых или гофрированных труб одного диаметра к поверхности стен, потолков, полов или перегородок. Для монтажа предусмотрено технологическое отверстие под дюбель или саморез. Состыковываются друг с другом с помощью специальных фиксаторов типа «ласточкин хвост». | 17.96 | 17.96
00-00065223 | Крепеж-клипса дюб.сер.д16 (100/1500)(PR13.0295) | Промрукав | Крепёж-клипса для труб с дюбелем серая, предназначена для крепления гладких пластиковых или гофрированных труб одного диаметра к поверхности стен, потолков, полов или перегородок. Для монтажа предусмотрено технологическое отверстие под дюбель или саморез. Состыковываются друг с другом с помощью специальных фиксаторов типа «ласточкин хвост». | 9.79 | 9.79
00-00065227 | Крепеж-клипса дюб.сер.д16м.у. (10/900)(PR13.0315) | Промрукав | Крепёж-клипса для труб с дюбелем серая, предназначена для крепления гладких пластиковых или гофрированных труб одного диаметра к поверхности стен, потолков, полов или перегородок. Для монтажа предусмотрено технологическое отверстие под дюбель или саморез. Состыковываются друг с другом с помощью специальных фиксаторов типа «ласточкин хвост». | 12.26 | 12.26
00-00065224 | Крепеж-клипса дюб.сер.д20 (100/1200)(PR13.0296) | Промрукав | Крепёж-клипса для труб с дюбелем серая, предназначена для крепления гладких пластиковых или гофрированных труб одного диаметра к поверхности стен, потолков, полов или перегородок. Для монтажа предусмотрено технологическое отверстие под дюбель или саморез. Состыковываются друг с другом с помощью специальных фиксаторов типа «ласточкин хвост». | 10.29 | 10.29
00-00065228 | Крепеж-клипса дюб.сер.д20м.у.(10/900)(PR13.0316) | Промрукав | Крепёж-клипса для труб с дюбелем серая, предназначена для крепления гладких пластиковых или гофрированных труб одного диаметра к поверхности стен, потолков, полов или перегородок. Для монтажа предусмотрено технологическое отверстие под дюбель или саморез. Состыковываются друг с другом с помощью специальных фиксаторов типа «ласточкин хвост». | 11.86 | 11.86
00-00065225 | Крепеж-клипса дюб.сер.д25 (100/900)(PR13.0297) | Промрукав | Крепёж-клипса для труб с дюбелем серая, предназначена для крепления гладких пластиковых или гофрированных труб одного диаметра к поверхности стен, потолков, полов или перегородок. Для монтажа предусмотрено технологическое отверстие под дюбель или саморез. Состыковываются друг с другом с помощью специальных фиксаторов типа «ласточкин хвост». | 12.07 | 12.07
00-00065229 | Крепеж-клипса дюб.сер.д25м.у.(10/450)(PR13.0317) | Промрукав | Крепёж-клипса для труб с дюбелем серая, предназначена для крепления гладких пластиковых или гофрированных труб одного диаметра к поверхности стен, потолков, полов или перегородок. Для монтажа предусмотрено технологическое отверстие под дюбель или саморез. Состыковываются друг с другом с помощью специальных фиксаторов типа «ласточкин хвост». | 13.86 | 13.86
00-00065226 | Крепеж-клипса дюб.сер.д32 (25/500)(PR13.0298) | Промрукав | Крепёж-клипса для труб с дюбелем серая, предназначена для крепления гладких пластиковых или гофрированных труб одного диаметра к поверхности стен, потолков, полов или перегородок. Для монтажа предусмотрено технологическое отверстие под дюбель или саморез. Состыковываются друг с другом с помощью специальных фиксаторов типа «ласточкин хвост». | 19.74 | 19.74
00-00065230 | Крепеж-клипса дюб.сер.д32м.у.(10/450)(PR13.0318) | Промрукав | Крепёж-клипса для труб с дюбелем серая, предназначена для крепления гладких пластиковых или гофрированных труб одного диаметра к поверхности стен, потолков, полов или перегородок. Для монтажа предусмотрено технологическое отверстие под дюбель или саморез. Состыковываются друг с другом с помощью специальных фиксаторов типа «ласточкин хвост». | 22.64 | 22.64
00-00065231 | Крепеж-клипса дюб.чер.д16м.уп.(10/900)(PR13.0303) | Промрукав | Крепёж-клипса для труб с дюбелем черная, предназначена для крепления гладких пластиковых или гофрированных труб одного диаметра к поверхности стен, потолков, полов или перегородок. Для монтажа предусмотрено технологическое отверстие под дюбель или саморез. Состыковываются друг с другом с помощью специальных фиксаторов типа «ласточкин хвост». | 11.3 | 11.3
00-00065232 | Крепеж-клипса дюб.чер.д20м.уп.(10/900)(PR13.0304) | Промрукав | Крепёж-клипса для труб с дюбелем черная, предназначена для крепления гладких пластиковых или гофрированных труб одного диаметра к поверхности стен, потолков, полов или перегородок. Для монтажа предусмотрено технологическое отверстие под дюбель или саморез. Состыковываются друг с другом с помощью специальных фиксаторов типа «ласточкин хвост». | 11.86 | 11.86
00-00065233 | Крепеж-клипса дюб.чер.д25м.уп.(10/450)(PR13.0305) | Промрукав | Крепёж-клипса для труб с дюбелем черная, предназначена для крепления гладких пластиковых или гофрированных труб одного диаметра к поверхности стен, потолков, полов или перегородок. Для монтажа предусмотрено технологическое отверстие под дюбель или саморез. Состыковываются друг с другом с помощью специальных фиксаторов типа «ласточкин хвост». | 14.48 | 14.48
00-00065234 | Крепеж-клипса дюб.чер.д32м.уп.(10/450)(PR13.0306) | Промрукав | Крепёж-клипса для труб с дюбелем черная, предназначена для крепления гладких пластиковых или гофрированных труб одного диаметра к поверхности стен, потолков, полов или перегородок. Для монтажа предусмотрено технологическое отверстие под дюбель или саморез. Состыковываются друг с другом с помощью специальных фиксаторов типа «ласточкин хвост». | 22.64 | 22.64
00-00074577 | Крепеж-скоба бел.п/э16(50шт/750шт)(PR13.0376) | Промрукав | Крепёж-скоба для труб пластиковых предназначена для монтажа проводки в гофрированных и гладких трубах, нагревательных труб системы "теплый пол" и прочих работ по прокладке инженерных сетей на горизонтальных и вертикальных поверхностях. | 6.1 | 6.1
00-00074578 | Крепеж-скоба бел.п/э20(50шт/600шт)(PR13.0377) | Промрукав | Крепёж-скоба для труб пластиковых предназначена для монтажа проводки в гофрированных и гладких трубах, нагревательных труб системы "теплый пол" и прочих работ по прокладке инженерных сетей на горизонтальных и вертикальных поверхностях. | 6.2 | 6.2
00-00074579 | Крепеж-скоба бел.п/э25(50шт/450шт)(PR13.0378) | Промрукав | Крепёж-скоба для труб пластиковых предназначена для монтажа проводки в гофрированных и гладких трубах, нагревательных труб системы "теплый пол" и прочих работ по прокладке инженерных сетей на горизонтальных и вертикальных поверхностях. | 8.47 | 8.47
00-00074580 | Крепеж-скоба бел.п/э32(25шт/375шт)(PR13.0379) | Промрукав | Крепёж-скоба для труб пластиковых предназначена для монтажа проводки в гофрированных и гладких трубах, нагревательных труб системы "теплый пол" и прочих работ по прокладке инженерных сетей на горизонтальных и вертикальных поверхностях. | 15.04 | 15.04
00-00112525 | Крепеж-скоба пластик (PR13.2070) | Промрукав | Крепеж-скоба пластиковая односторонняя для прямого монтажа атмосферостойкая синяя в п/э d20 мм (50шт/600шт уп/кор) | 8.54 | 8.54
00-00112519 | Крепеж-скоба пластик (PR13.2063) | Промрукав | Крепеж-скоба пластиковая односторонняя для прямого монтажа атмосферостойкая красная в п/э d32 мм (25шт/375шт уп/кор) | 16.49 | 16.49
00-00112524 | Крепеж-скоба пластик (PR13.2066) | Промрукав | Крепеж-скоба пластиковая односторонняя для прямого монтажа атмосферостойкая синяя в п/э d16 мм (50шт/750шт уп/кор) | 6.73 | 6.73
00-00112526 | Крепеж-скоба пластик (PR13.2074) | Промрукав | Крепеж-скоба пластиковая односторонняя для прямого монтажа атмосферостойкая синяя в п/э d25 мм (50шт/450шт уп/кор) | 9.28 | 9.28
00-00112527 | Крепеж-скоба пластик (PR13.2078) | Промрукав | Крепеж-скоба пластиковая односторонняя для прямого монтажа атмосферостойкая синяя в п/э d32 мм (25шт/375шт уп/кор) | 16.49 | 16.49
00-00112516 | Крепеж-скоба пластик (PR13.2053) | Промрукав | Крепеж-скоба пластиковая односторонняя для прямого монтажа атмосферостойкая красная в п/э d16 мм (50шт/750шт уп/кор) | 6.73 | 6.73
00-00112517 | Крепеж-скоба пластик (PR13.2057) | Промрукав | Крепеж-скоба пластиковая односторонняя для прямого монтажа атмосферостойкая красная в п/э d20 мм (50шт/600шт уп/кор) | 8.34 | 8.34
00-00112518 | Крепеж-скоба пластик (PR13.2059) | Промрукав | Крепеж-скоба пластиковая односторонняя для прямого монтажа атмосферостойкая красная в п/э d25 мм (50шт/450шт уп/кор) | 9.28 | 9.28
00-00112520 | Крепеж-скоба пластик (PR13.1165) | Промрукав | Крепеж-скоба пластиковая односторонняя для прямого монтажа атмосферостойкая оранжевая в п/э d16 мм (50шт/750шт уп/кор) | 6.73 | 6.73
00-00112521 | Крепеж-скоба пластик (PR13.1179) | Промрукав | Крепеж-скоба пластиковая односторонняя для прямого монтажа атмосферостойкая оранжевая в п/э d20 мм (50шт/600шт уп/кор) | 6.79 | 6.79
00-00112522 | Крепеж-скоба пластик (PR13.1176) | Промрукав | Крепеж-скоба пластиковая односторонняя для прямого монтажа атмосферостойкая оранжевая в п/э d25 мм (50шт/450шт уп/кор) | 9.28 | 9.28
00-00112523 | Крепеж-скоба пластик (PR13.1188) | Промрукав | Крепеж-скоба пластиковая односторонняя для прямого монтажа атмосферостойкая оранжевая в п/э d32 мм (25шт/375шт уп/кор) | 16.56 | 16.56
00-00085331 | Крепеж-скоба пл.одн.атм.сер.в п/э d16мм(PR13.0397) | Промрукав | Крепеж-скоба пластиковая односторонняя для прямого монтажа атмосферостойкая предназначена для монтажа проводки в гофрированных и гладких трубах, нагревательных труб системы "теплый пол" и прочих работ по прокладке инженерных сетей на горизонтальных и вертикальных поверхностях. Подходит как для прямого монтажа, так и для классического с применением дюбелей и саморезов. Благодаря пластичному язычку с выступом достигается сопротивление проскальзыванию гофрированных труб, дополнительная ступенька удерживает в скобе смонтированную трубу. | 7.6 | 7.6
00-00085332 | Крепеж-скоба пл.одн.атм.сер.в п/э d20мм(PR13.0398) | Промрукав | Крепеж-скоба пластиковая односторонняя для прямого монтажа атмосферостойкая предназначена для монтажа проводки в гофрированных и гладких трубах, нагревательных труб системы "теплый пол" и прочих работ по прокладке инженерных сетей на горизонтальных и вертикальных поверхностях. Подходит как для прямого монтажа, так и для классического с применением дюбелей и саморезов. Благодаря пластичному язычку с выступом достигается сопротивление проскальзыванию гофрированных труб, дополнительная ступенька удерживает в скобе смонтированную трубу. | 8.21 | 8.21
00-00085333 | Крепеж-скоба пл.одн.атм.сер.в п/э d25мм(PR13.0399) | Промрукав | Крепеж-скоба пластиковая односторонняя для прямого монтажа атмосферостойкая предназначена для монтажа проводки в гофрированных и гладких трубах, нагревательных труб системы "теплый пол" и прочих работ по прокладке инженерных сетей на горизонтальных и вертикальных поверхностях. Подходит как для прямого монтажа, так и для классического с применением дюбелей и саморезов. Благодаря пластичному язычку с выступом достигается сопротивление проскальзыванию гофрированных труб, дополнительная ступенька удерживает в скобе смонтированную трубу. | 10.51 | 10.51
00-00085334 | Крепеж-скоба пл.одн.атм.сер.в п/э d32мм(PR13.0400) | Промрукав | Крепеж-скоба пластиковая односторонняя для прямого монтажа атмосферостойкая предназначена для монтажа проводки в гофрированных и гладких трубах, нагревательных труб системы "теплый пол" и прочих работ по прокладке инженерных сетей на горизонтальных и вертикальных поверхностях. Подходит как для прямого монтажа, так и для классического с применением дюбелей и саморезов. Благодаря пластичному язычку с выступом достигается сопротивление проскальзыванию гофрированных труб, дополнительная ступенька удерживает в скобе смонтированную трубу. | 18.69 | 18.69
00-00117347 | Крепеж-скоба (PR13.02543) | Промрукав | Крепёж-скоба предназначена для монтажа проводки в гофрированных и гладких трубах, нагревательных труб системы "теплый пол" и прочих работ по прокладке инженерных сетей на горизонтальных и вертикальных поверхностях. Подходит как для прямого монтажа, так и для классического с применением дюбелей и саморезов. Благодаря пластичному язычку с выступом достигается сопротивление проскальзыванию гофрированных труб, дополнительная ступенька удерживает в скобе смонтированную трубу. | 5.56 | 5.56
00-00117346 | Крепеж-скоба (PR13.02544) | Промрукав | Крепёж-скоба предназначена для монтажа проводки в гофрированных и гладких трубах, нагревательных труб системы "теплый пол" и прочих работ по прокладке инженерных сетей на горизонтальных и вертикальных поверхностях. Подходит как для прямого монтажа, так и для классического с применением дюбелей и саморезов. Благодаря пластичному язычку с выступом достигается сопротивление проскальзыванию гофрированных труб, дополнительная ступенька удерживает в скобе смонтированную трубу. | 5.59 | 5.59
00-00117345 | Крепеж-скоба (PR13.02545) | Промрукав | Крепёж-скоба предназначена для монтажа проводки в гофрированных и гладких трубах, нагревательных труб системы "теплый пол" и прочих работ по прокладке инженерных сетей на горизонтальных и вертикальных поверхностях. Подходит как для прямого монтажа, так и для классического с применением дюбелей и саморезов. Благодаря пластичному язычку с выступом достигается сопротивление проскальзыванию гофрированных труб, дополнительная ступенька удерживает в скобе смонтированную трубу. | 7.66 | 7.66
00-00117344 | Крепеж-скоба (PR13.02546) | Промрукав | Крепёж-скоба предназначена для монтажа проводки в гофрированных и гладких трубах, нагревательных труб системы "теплый пол" и прочих работ по прокладке инженерных сетей на горизонтальных и вертикальных поверхностях. Подходит как для прямого монтажа, так и для классического с применением дюбелей и саморезов. Благодаря пластичному язычку с выступом достигается сопротивление проскальзыванию гофрированных труб, дополнительная ступенька удерживает в скобе смонтированную трубу. | 13.65 | 13.65
00-00074569 | Крепеж-скоба сер.п/э16(50шт/750шт)(PR13.0368) | Промрукав | Крепёж-скоба для труб пластиковых предназначена для монтажа проводки в гофрированных и гладких трубах, нагревательных труб системы "теплый пол" и прочих работ по прокладке инженерных сетей на горизонтальных и вертикальных поверхностях. | 5.82 | 5.82
00-00074570 | Крепеж-скоба сер.п/э20(50шт/600шт)(PR13.0369) | Промрукав | Крепёж-скоба для труб пластиковых предназначена для монтажа проводки в гофрированных и гладких трубах, нагревательных труб системы "теплый пол" и прочих работ по прокладке инженерных сетей на горизонтальных и вертикальных поверхностях. | 5.92 | 5.92
00-00074571 | Крепеж-скоба сер.п/э25(50шт/450шт)(PR13.0370) | Промрукав | Крепёж-скоба для труб пластиковых предназначена для монтажа проводки в гофрированных и гладких трубах, нагревательных труб системы "теплый пол" и прочих работ по прокладке инженерных сетей на горизонтальных и вертикальных поверхностях. | 8.09 | 8.09
00-00074572 | Крепеж-скоба сер.п/э32(25шт/375шт)(PR13.0371) | Промрукав | Крепёж-скоба для труб пластиковых предназначена для монтажа проводки в гофрированных и гладких трубах, нагревательных труб системы "теплый пол" и прочих работ по прокладке инженерных сетей на горизонтальных и вертикальных поверхностях. | 14.36 | 14.36
00-00117343 | Крепеж-скоба (PR13.02547) | Промрукав | Крепёж-скоба предназначена для монтажа проводки в гофрированных и гладких трубах, нагревательных труб системы "теплый пол" и прочих работ по прокладке инженерных сетей на горизонтальных и вертикальных поверхностях. Подходит как для прямого монтажа, так и для классического с применением дюбелей и саморезов. Благодаря пластичному язычку с выступом достигается сопротивление проскальзыванию гофрированных труб, дополнительная ступенька удерживает в скобе смонтированную трубу. | 5.56 | 5.56
00-00117342 | Крепеж-скоба (PR13.02548) | Промрукав | Крепёж-скоба предназначена для монтажа проводки в гофрированных и гладких трубах, нагревательных труб системы "теплый пол" и прочих работ по прокладке инженерных сетей на горизонтальных и вертикальных поверхностях. Подходит как для прямого монтажа, так и для классического с применением дюбелей и саморезов. Благодаря пластичному язычку с выступом достигается сопротивление проскальзыванию гофрированных труб, дополнительная ступенька удерживает в скобе смонтированную трубу. | 5.59 | 5.59
00-00117341 | Крепеж-скоба (PR13.02549) | Промрукав | Крепёж-скоба предназначена для монтажа проводки в гофрированных и гладких трубах, нагревательных труб системы "теплый пол" и прочих работ по прокладке инженерных сетей на горизонтальных и вертикальных поверхностях. Подходит как для прямого монтажа, так и для классического с применением дюбелей и саморезов. Благодаря пластичному язычку с выступом достигается сопротивление проскальзыванию гофрированных труб, дополнительная ступенька удерживает в скобе смонтированную трубу. | 7.66 | 7.66
00-00117340 | Крепеж-скоба (PR13.02550) | Промрукав | Крепёж-скоба предназначена для монтажа проводки в гофрированных и гладких трубах, нагревательных труб системы "теплый пол" и прочих работ по прокладке инженерных сетей на горизонтальных и вертикальных поверхностях. Подходит как для прямого монтажа, так и для классического с применением дюбелей и саморезов. Благодаря пластичному язычку с выступом достигается сопротивление проскальзыванию гофрированных труб, дополнительная ступенька удерживает в скобе смонтированную трубу. | 13.65 | 13.65
00-00074573 | Крепеж-скоба чер.п/э16(50шт/750шт)(PR13.0372) | Промрукав | Крепёж-скоба для труб пластиковых предназначена для монтажа проводки в гофрированных и гладких трубах, нагревательных труб системы "теплый пол" и прочих работ по прокладке инженерных сетей на горизонтальных и вертикальных поверхностях. | 5.82 | 5.82
00-00074574 | Крепеж-скоба чер.п/э20(50шт/600шт)(PR13.0373) | Промрукав | Крепёж-скоба для труб пластиковых предназначена для монтажа проводки в гофрированных и гладких трубах, нагревательных труб системы "теплый пол" и прочих работ по прокладке инженерных сетей на горизонтальных и вертикальных поверхностях. | 5.92 | 5.92
00-00074575 | Крепеж-скоба чер.п/э25(50шт/450шт)(PR13.0374) | Промрукав | Крепёж-скоба для труб пластиковых предназначена для монтажа проводки в гофрированных и гладких трубах, нагревательных труб системы "теплый пол" и прочих работ по прокладке инженерных сетей на горизонтальных и вертикальных поверхностях. | 8.09 | 8.09
00-00074576 | Крепеж-скоба чер.п/э32(25шт/375шт)(PR13.0375) | Промрукав | Крепёж-скоба для труб пластиковых предназначена для монтажа проводки в гофрированных и гладких трубах, нагревательных труб системы "теплый пол" и прочих работ по прокладке инженерных сетей на горизонтальных и вертикальных поверхностях. | 14.36 | 14.36
00-00083881 | Крепежный комплект (PR08.2467) | Промрукав | Крепежный комплект проволочного лотка к элементам системы подвесов. | 55.1 | 55.1
00-00121286 | CLP1M-VP-08-R | IEK | Крепление к профнастилу V-образное применяется для крепления к несущим поверхностям. | 259.64 | 233.68
00-00025646 | Круг.клипсы на гвозде, диаметр 4 мм, 100 шт. | ЭЛЕТЭК | Круг.клипсы на гвозде, диаметр 4 мм, 100 шт. | Уточняйте у менеджера | Уточняйте у менеджера
00-00025649 | Круг.клипсы на гвозде, диаметр 7 мм, 100 шт. | ЭЛЕТЭК | Круг.клипсы на гвозде, диаметр 7 мм, 100 шт. | Уточняйте у менеджера | Уточняйте у менеджера
00-00090618 | Монтажная пластина (PR80.0163) | Промрукав | Пластина монтажная - предназначена для установки и крепления электромонтажных распределительных коробок к вертикальным и горизонтальным опорам. | 350.02 | 350.02
00-00086351 | Монтажная пластина ЭМК 175х110(PR16.0932) | Промрукав | Монтажная пластина для ЭМК позволяет разместить в непосредственной близости от лотка: разветвительные ЭМК, пожарные извещатели, видеокамеры и тд. | 242.55 | 242.55
00-00083877 | Монтажная пластина для ЭМК 195х150(PR16.0930) | Промрукав | Монтажная пластина позволяет разместить в непосредственной близости от лотка: разветвительные ЭМК, пожарные извещатели, видеокамеры и тд. | 321.26 | 321.26
00-00103700 | Монтажная пластина (PR16.1543) | Промрукав | Монтажная пластина позволяет разместить в непосредственной близости от лотка: разветвительные ЭМК, пожарные извещатели, видеокамеры и тд. Аксессуары в исполнении HDZ – это изделия с защитным покрытием горячий цинк (по ГОСТ 9.307), подходят для соединения между собой лотков серии «Стандарт» в любой комбинации как внутри помещений, так и на открытом воздухе. | 374.84 | 374.84
00-00103699 | Монтажная пластина (PR16.1544) | Промрукав | Монтажная пластина позволяет разместить в непосредственной близости от лотка: разветвительные ЭМК, пожарные извещатели, видеокамеры и тд. Аксессуары в исполнении HDZ – это изделия с защитным покрытием горячий цинк (по ГОСТ 9.307), подходят для соединения между собой лотков серии «Стандарт» в любой комбинации как внутри помещений, так и на открытом воздухе. | 562.1 | 562.1
00-00118412 | Монтажная пластина (PR16.3810) | Промрукав | Аксессуары в исполнении AISI 304 – это изделия, изготовленные из аустенитной низкоуглеродистой марки нержавеющей стали 08Х18Н10, обладающих высокой коррозионной стойкостью к агрессивным средам, износостойкостью и высокими прочностями показателями, что позволяет применять изделия, в пищевой, фармацевтической, химических, металлургических и других отраслях промышленности. Монтажная пластина позволяет разместить в непосредственной близости от лотка: разветвительные ЭМК, пожарные извещатели, видеокамеры и тд. | 375.76 | 375.76
00-00118411 | Монтажная пластина (PR16.3811) | Промрукав | Аксессуары в исполнении AISI 304 – это изделия, изготовленные из аустенитной низкоуглеродистой марки нержавеющей стали 08Х18Н10, обладающих высокой коррозионной стойкостью к агрессивным средам, износостойкостью и высокими прочностями показателями, что позволяет применять изделия, в пищевой, фармацевтической, химических, металлургических и других отраслях промышленности. Монтажная пластина позволяет разместить в непосредственной близости от лотка: разветвительные ЭМК, пожарные извещатели, видеокамеры и тд. | 876.81 | 876.81
00-00118410 | Монтажная пластина (PR16.3812) | Промрукав | Аксессуары в исполнении AISI 304 – это изделия, изготовленные из аустенитной низкоуглеродистой марки нержавеющей стали 08Х18Н10, обладающих высокой коррозионной стойкостью к агрессивным средам, износостойкостью и высокими прочностями показателями, что позволяет применять изделия, в пищевой, фармацевтической, химических, металлургических и других отраслях промышленности. Монтажная пластина позволяет разместить в непосредственной близости от лотка: разветвительные ЭМК, пожарные извещатели, видеокамеры и тд. | 601.25 | 601.25
00-00118409 | Монтажная пластина (PR16.3813) | Промрукав | Аксессуары в исполнении AISI 304 – это изделия, изготовленные из аустенитной низкоуглеродистой марки нержавеющей стали 08Х18Н10, обладающих высокой коррозионной стойкостью к агрессивным средам, износостойкостью и высокими прочностями показателями, что позволяет применять изделия, в пищевой, фармацевтической, химических, металлургических и других отраслях промышленности. Монтажная пластина позволяет разместить в непосредственной близости от лотка: разветвительные ЭМК, пожарные извещатели, видеокамеры и тд. | 1402.91 | 1402.91
00-00111678 | Монтажная пластина (PR16.3814) | Промрукав | Система металлических лотков в исполнении AISI 409 – это изделия, изготовленные из ферритовой марки нержавеющей стали 08Х13, обладающих коррозионной стойкостью и высокими прочностями показателями, что позволяет применять изделия, в различных непищевых отраслях промышленности. Монтажная пластина позволяет разместить в непосредственной близости от лотка: разветвительные ЭМК, пожарные извещатели, видеокамеры и тд. | 300.61 | 300.61
00-00111679 | Монтажная пластина (PR16.3815) | Промрукав | Система металлических лотков в исполнении AISI 409 – это изделия, изготовленные из ферритовой марки нержавеющей стали 08Х13, обладающих коррозионной стойкостью и высокими прочностями показателями, что позволяет применять изделия, в различных непищевых отраслях промышленности. Монтажная пластина позволяет разместить в непосредственной близости от лотка: разветвительные ЭМК, пожарные извещатели, видеокамеры и тд. | 701.44 | 701.44
00-00051604 | UZM-BIK1-NVN3-150240XP | IEK | Муфта кабельная изготавливается из термоусаживаемых материалов для силовых кабелей на напряжение до 1 кВ с различными типами защитного покрова, оболочками и широкого диапазона сечений токопроводящих жил. Муфты кабельные концевые КВ(Н)тп-1 универсальные для внутренней и наружной установки предназначены для присоединения потребителей к электросети с помощью 3-х и 4-х жильных бронированных и небронированных кабелей с бумажной изоляцией на напряжение до 1 кВ постоянного и переменного тока. Муфты предназначены для монтажа на кабелях типа ААГ-1, ААШ-1, ААБ-1, ААП-1, ААБШ-1, ААПШ-1, АСГ-1, ААСШ-1, АСБШ-1, СГ-1, СШ-1, СБШ-1, СБ-1, СП-1, СК-1, СБГ-1, СПГ-1 их аналогов и модификаций. По своим характеристикам муфты соответствуют требованиям ГОСТ 13781.0. | 3226.85 | 2904.17
00-00051378 | UZM-BIK1-NVN3-150240XZ | IEK | Муфта кабельная изготавливается из термоусаживаемых материалов для силовых кабелей на напряжение до 1 кВ с различными типами защитного покрова, оболочками и широкого диапазона сечений токопроводящих жил. Муфты кабельные концевые КВ(Н)тп-1 универсальные для внутренней и наружной установки предназначены для присоединения потребителей к электросети с помощью 3-х и 4-х жильных бронированных и небронированных кабелей с бумажной изоляцией на напряжение до 1 кВ постоянного и переменного тока. Муфты предназначены для монтажа на кабелях типа ААГ-1, ААШ-1, ААБ-1, ААП-1, ААБШ-1, ААПШ-1, АСГ-1, ААСШ-1, АСБШ-1, СГ-1, СШ-1, СБШ-1, СБ-1, СП-1, СК-1, СБГ-1, СПГ-1 их аналогов и модификаций. По своим характеристикам муфты соответствуют требованиям ГОСТ 13781.0. | 3519.95 | 3167.96
00-00051376 | UZM-BIK1-NVN3-150240SP | IEK | Муфта кабельная изготавливается из термоусаживаемых материалов для силовых кабелей на напряжение до 1 кВ с различными типами защитного покрова, оболочками и широкого диапазона сечений токопроводящих жил. Муфты кабельные концевые КВ(Н)тп-1 универсальные для внутренней и наружной установки предназначены для присоединения потребителей к электросети с помощью 3-х и 4-х жильных бронированных и небронированных кабелей с бумажной изоляцией на напряжение до 1 кВ постоянного и переменного тока. Муфты предназначены для монтажа на кабелях типа ААГ-1, ААШ-1, ААБ-1, ААП-1, ААБШ-1, ААПШ-1, АСГ-1, ААСШ-1, АСБШ-1, СГ-1, СШ-1, СБШ-1, СБ-1, СП-1, СК-1, СБГ-1, СПГ-1 их аналогов и модификаций. По своим характеристикам муфты соответствуют требованиям ГОСТ 13781.0. | 7008.82 | 6307.94
00-00051377 | UZM-BIK1-NVN3-150240SZ | IEK | Муфта кабельная изготавливается из термоусаживаемых материалов для силовых кабелей на напряжение до 1 кВ с различными типами защитного покрова, оболочками и широкого диапазона сечений токопроводящих жил. Муфты кабельные концевые КВ(Н)тп-1 универсальные для внутренней и наружной установки предназначены для присоединения потребителей к электросети с помощью 3-х и 4-х жильных бронированных и небронированных кабелей с бумажной изоляцией на напряжение до 1 кВ постоянного и переменного тока. Муфты предназначены для монтажа на кабелях типа ААГ-1, ААШ-1, ААБ-1, ААП-1, ААБШ-1, ААПШ-1, АСГ-1, ААСШ-1, АСБШ-1, СГ-1, СШ-1, СБШ-1, СБ-1, СП-1, СК-1, СБГ-1, СПГ-1 их аналогов и модификаций. По своим характеристикам муфты соответствуют требованиям ГОСТ 13781.0. | 6322.94 | 5690.65
00-00051605 | UZM-BIK1-NVN3-1625XP | IEK | Муфта кабельная изготавливается из термоусаживаемых материалов для силовых кабелей на напряжение до 1 кВ с различными типами защитного покрова, оболочками и широкого диапазона сечений токопроводящих жил. Муфты кабельные концевые КВ(Н)тп-1 универсальные для внутренней и наружной установки предназначены для присоединения потребителей к электросети с помощью 3-х и 4-х жильных бронированных и небронированных кабелей с бумажной изоляцией на напряжение до 1 кВ постоянного и переменного тока. Муфты предназначены для монтажа на кабелях типа ААГ-1, ААШ-1, ААБ-1, ААП-1, ААБШ-1, ААПШ-1, АСГ-1, ААСШ-1, АСБШ-1, СГ-1, СШ-1, СБШ-1, СБ-1, СП-1, СК-1, СБГ-1, СПГ-1 их аналогов и модификаций. По своим характеристикам муфты соответствуют требованиям ГОСТ 13781.0. | 2789.62 | 2510.66
00-00051381 | UZM-BIK1-NVN3-1625XZ | IEK | Муфта кабельная изготавливается из термоусаживаемых материалов для силовых кабелей на напряжение до 1 кВ с различными типами защитного покрова, оболочками и широкого диапазона сечений токопроводящих жил. Муфты кабельные концевые КВ(Н)тп-1 универсальные для внутренней и наружной установки предназначены для присоединения потребителей к электросети с помощью 3-х и 4-х жильных бронированных и небронированных кабелей с бумажной изоляцией на напряжение до 1 кВ постоянного и переменного тока. Муфты предназначены для монтажа на кабелях типа ААГ-1, ААШ-1, ААБ-1, ААП-1, ААБШ-1, ААПШ-1, АСГ-1, ААСШ-1, АСБШ-1, СГ-1, СШ-1, СБШ-1, СБ-1, СП-1, СК-1, СБГ-1, СПГ-1 их аналогов и модификаций. По своим характеристикам муфты соответствуют требованиям ГОСТ 13781.0. | 2371.18 | 2134.06
00-00051379 | UZM-BIK1-NVN3-1625SP | IEK | Муфта кабельная изготавливается из термоусаживаемых материалов для силовых кабелей на напряжение до 1 кВ с различными типами защитного покрова, оболочками и широкого диапазона сечений токопроводящих жил. Муфты кабельные концевые КВ(Н)тп-1 универсальные для внутренней и наружной установки предназначены для присоединения потребителей к электросети с помощью 3-х и 4-х жильных бронированных и небронированных кабелей с бумажной изоляцией на напряжение до 1 кВ постоянного и переменного тока. Муфты предназначены для монтажа на кабелях типа ААГ-1, ААШ-1, ААБ-1, ААП-1, ААБШ-1, ААПШ-1, АСГ-1, ААСШ-1, АСБШ-1, СГ-1, СШ-1, СБШ-1, СБ-1, СП-1, СК-1, СБГ-1, СПГ-1 их аналогов и модификаций. По своим характеристикам муфты соответствуют требованиям ГОСТ 13781.0. | 4942.02 | 4447.82
00-00051380 | UZM-BIK1-NVN3-1625SZ | IEK | Муфта кабельная изготавливается из термоусаживаемых материалов для силовых кабелей на напряжение до 1 кВ с различными типами защитного покрова, оболочками и широкого диапазона сечений токопроводящих жил. Муфты кабельные концевые КВ(Н)тп-1 универсальные для внутренней и наружной установки предназначены для присоединения потребителей к электросети с помощью 3-х и 4-х жильных бронированных и небронированных кабелей с бумажной изоляцией на напряжение до 1 кВ постоянного и переменного тока. Муфты предназначены для монтажа на кабелях типа ААГ-1, ААШ-1, ААБ-1, ААП-1, ААБШ-1, ААПШ-1, АСГ-1, ААСШ-1, АСБШ-1, СГ-1, СШ-1, СБШ-1, СБ-1, СП-1, СК-1, СБГ-1, СПГ-1 их аналогов и модификаций. По своим характеристикам муфты соответствуют требованиям ГОСТ 13781.0. | 4275.06 | 3847.55
00-00051606 | UZM-BIK1-NVN3-3550XP | IEK | Муфта кабельная изготавливается из термоусаживаемых материалов для силовых кабелей на напряжение до 1 кВ с различными типами защитного покрова, оболочками и широкого диапазона сечений токопроводящих жил. Муфты кабельные концевые КВ(Н)тп-1 универсальные для внутренней и наружной установки предназначены для присоединения потребителей к электросети с помощью 3-х и 4-х жильных бронированных и небронированных кабелей с бумажной изоляцией на напряжение до 1 кВ постоянного и переменного тока. Муфты предназначены для монтажа на кабелях типа ААГ-1, ААШ-1, ААБ-1, ААП-1, ААБШ-1, ААПШ-1, АСГ-1, ААСШ-1, АСБШ-1, СГ-1, СШ-1, СБШ-1, СБ-1, СП-1, СК-1, СБГ-1, СПГ-1 их аналогов и модификаций. По своим характеристикам муфты соответствуют требованиям ГОСТ 13781.0. | 2432.42 | 2189.18
00-00051384 | UZM-BIK1-NVN3-3550XZ | IEK | Муфта кабельная изготавливается из термоусаживаемых материалов для силовых кабелей на напряжение до 1 кВ с различными типами защитного покрова, оболочками и широкого диапазона сечений токопроводящих жил. Муфты кабельные концевые КВ(Н)тп-1 универсальные для внутренней и наружной установки предназначены для присоединения потребителей к электросети с помощью 3-х и 4-х жильных бронированных и небронированных кабелей с бумажной изоляцией на напряжение до 1 кВ постоянного и переменного тока. Муфты предназначены для монтажа на кабелях типа ААГ-1, ААШ-1, ААБ-1, ААП-1, ААБШ-1, ААПШ-1, АСГ-1, ААСШ-1, АСБШ-1, СГ-1, СШ-1, СБШ-1, СБ-1, СП-1, СК-1, СБГ-1, СПГ-1 их аналогов и модификаций. По своим характеристикам муфты соответствуют требованиям ГОСТ 13781.0. | 2952.18 | 2656.96
00-00051382 | UZM-BIK1-NVN3-3550SP | IEK | Муфта кабельная изготавливается из термоусаживаемых материалов для силовых кабелей на напряжение до 1 кВ с различными типами защитного покрова, оболочками и широкого диапазона сечений токопроводящих жил. Муфты кабельные концевые КВ(Н)тп-1 универсальные для внутренней и наружной установки предназначены для присоединения потребителей к электросети с помощью 3-х и 4-х жильных бронированных и небронированных кабелей с бумажной изоляцией на напряжение до 1 кВ постоянного и переменного тока. Муфты предназначены для монтажа на кабелях типа ААГ-1, ААШ-1, ААБ-1, ААП-1, ААБШ-1, ААПШ-1, АСГ-1, ААСШ-1, АСБШ-1, СГ-1, СШ-1, СБШ-1, СБ-1, СП-1, СК-1, СБГ-1, СПГ-1 их аналогов и модификаций. По своим характеристикам муфты соответствуют требованиям ГОСТ 13781.0. | 5282.75 | 4754.48
00-00051383 | UZM-BIK1-NVN3-3550SZ | IEK | Муфта кабельная изготавливается из термоусаживаемых материалов для силовых кабелей на напряжение до 1 кВ с различными типами защитного покрова, оболочками и широкого диапазона сечений токопроводящих жил. Муфты кабельные концевые КВ(Н)тп-1 универсальные для внутренней и наружной установки предназначены для присоединения потребителей к электросети с помощью 3-х и 4-х жильных бронированных и небронированных кабелей с бумажной изоляцией на напряжение до 1 кВ постоянного и переменного тока. Муфты предназначены для монтажа на кабелях типа ААГ-1, ААШ-1, ААБ-1, ААП-1, ААБШ-1, ААПШ-1, АСГ-1, ААСШ-1, АСБШ-1, СГ-1, СШ-1, СБШ-1, СБ-1, СП-1, СК-1, СБГ-1, СПГ-1 их аналогов и модификаций. По своим характеристикам муфты соответствуют требованиям ГОСТ 13781.0. | 3813.12 | 3431.81
00-00051607 | UZM-BIK1-NVN3-70120XP | IEK | Муфта кабельная изготавливается из термоусаживаемых материалов для силовых кабелей на напряжение до 1 кВ с различными типами защитного покрова, оболочками и широкого диапазона сечений токопроводящих жил. Муфты кабельные концевые КВ(Н)тп-1 универсальные для внутренней и наружной установки предназначены для присоединения потребителей к электросети с помощью 3-х и 4-х жильных бронированных и небронированных кабелей с бумажной изоляцией на напряжение до 1 кВ постоянного и переменного тока. Муфты предназначены для монтажа на кабелях типа ААГ-1, ААШ-1, ААБ-1, ААП-1, ААБШ-1, ААПШ-1, АСГ-1, ААСШ-1, АСБШ-1, СГ-1, СШ-1, СБШ-1, СБ-1, СП-1, СК-1, СБГ-1, СПГ-1 их аналогов и модификаций. По своим характеристикам муфты соответствуют требованиям ГОСТ 13781.0. | 3041.81 | 2737.63
00-00051387 | UZM-BIK1-NVN3-70120XZ | IEK | Муфта кабельная изготавливается из термоусаживаемых материалов для силовых кабелей на напряжение до 1 кВ с различными типами защитного покрова, оболочками и широкого диапазона сечений токопроводящих жил. Муфты кабельные концевые КВ(Н)тп-1 универсальные для внутренней и наружной установки предназначены для присоединения потребителей к электросети с помощью 3-х и 4-х жильных бронированных и небронированных кабелей с бумажной изоляцией на напряжение до 1 кВ постоянного и переменного тока. Муфты предназначены для монтажа на кабелях типа ААГ-1, ААШ-1, ААБ-1, ААП-1, ААБШ-1, ААПШ-1, АСГ-1, ААСШ-1, АСБШ-1, СГ-1, СШ-1, СБШ-1, СБ-1, СП-1, СК-1, СБГ-1, СПГ-1 их аналогов и модификаций. По своим характеристикам муфты соответствуют требованиям ГОСТ 13781.0. | 3167.3 | 2850.57
00-00051385 | UZM-BIK1-NVN3-70120SP | IEK | Муфта кабельная изготавливается из термоусаживаемых материалов для силовых кабелей на напряжение до 1 кВ с различными типами защитного покрова, оболочками и широкого диапазона сечений токопроводящих жил. Муфты кабельные концевые КВ(Н)тп-1 универсальные для внутренней и наружной установки предназначены для присоединения потребителей к электросети с помощью 3-х и 4-х жильных бронированных и небронированных кабелей с бумажной изоляцией на напряжение до 1 кВ постоянного и переменного тока. Муфты предназначены для монтажа на кабелях типа ААГ-1, ААШ-1, ААБ-1, ААП-1, ААБШ-1, ААПШ-1, АСГ-1, ААСШ-1, АСБШ-1, СГ-1, СШ-1, СБШ-1, СБ-1, СП-1, СК-1, СБГ-1, СПГ-1 их аналогов и модификаций. По своим характеристикам муфты соответствуют требованиям ГОСТ 13781.0. | 5597.59 | 5037.83
00-00051386 | UZM-BIK1-NVN3-70120SZ | IEK | Муфта кабельная изготавливается из термоусаживаемых материалов для силовых кабелей на напряжение до 1 кВ с различными типами защитного покрова, оболочками и широкого диапазона сечений токопроводящих жил. Муфты кабельные концевые КВ(Н)тп-1 универсальные для внутренней и наружной установки предназначены для присоединения потребителей к электросети с помощью 3-х и 4-х жильных бронированных и небронированных кабелей с бумажной изоляцией на напряжение до 1 кВ постоянного и переменного тока. Муфты предназначены для монтажа на кабелях типа ААГ-1, ААШ-1, ААБ-1, ААП-1, ААБШ-1, ААПШ-1, АСГ-1, ААСШ-1, АСБШ-1, СГ-1, СШ-1, СБШ-1, СБ-1, СП-1, СК-1, СБГ-1, СПГ-1 их аналогов и модификаций. По своим характеристикам муфты соответствуют требованиям ГОСТ 13781.0. | 4695.43 | 4225.89
00-00051608 | UZM-BIK1-NVN4-150240XP | IEK | Муфта кабельная изготавливается из термоусаживаемых материалов для силовых кабелей на напряжение до 1 кВ с различными типами защитного покрова, оболочками и широкого диапазона сечений токопроводящих жил. Муфты кабельные концевые КВ(Н)тп-1 универсальные для внутренней и наружной установки предназначены для присоединения потребителей к электросети с помощью 3-х и 4-х жильных бронированных и небронированных кабелей с бумажной изоляцией на напряжение до 1 кВ постоянного и переменного тока. Муфты предназначены для монтажа на кабелях типа ААГ-1, ААШ-1, ААБ-1, ААП-1, ААБШ-1, ААПШ-1, АСГ-1, ААСШ-1, АСБШ-1, СГ-1, СШ-1, СБШ-1, СБ-1, СП-1, СК-1, СБГ-1, СПГ-1 их аналогов и модификаций. По своим характеристикам муфты соответствуют требованиям ГОСТ 13781.0. | 4025.87 | 3623.28
00-00051390 | UZM-BIK1-NVN4-150240XZ | IEK | Муфта кабельная изготавливается из термоусаживаемых материалов для силовых кабелей на напряжение до 1 кВ с различными типами защитного покрова, оболочками и широкого диапазона сечений токопроводящих жил. Муфты кабельные концевые КВ(Н)тп-1 универсальные для внутренней и наружной установки предназначены для присоединения потребителей к электросети с помощью 3-х и 4-х жильных бронированных и небронированных кабелей с бумажной изоляцией на напряжение до 1 кВ постоянного и переменного тока. Муфты предназначены для монтажа на кабелях типа ААГ-1, ААШ-1, ААБ-1, ААП-1, ААБШ-1, ААПШ-1, АСГ-1, ААСШ-1, АСБШ-1, СГ-1, СШ-1, СБШ-1, СБ-1, СП-1, СК-1, СБГ-1, СПГ-1 их аналогов и модификаций. По своим характеристикам муфты соответствуют требованиям ГОСТ 13781.0. | 7557.1 | 6801.39
00-00051388 | UZM-BIK1-NVN4-150240SP | IEK | Муфта кабельная изготавливается из термоусаживаемых материалов для силовых кабелей на напряжение до 1 кВ с различными типами защитного покрова, оболочками и широкого диапазона сечений токопроводящих жил. Муфты кабельные концевые КВ(Н)тп-1 универсальные для внутренней и наружной установки предназначены для присоединения потребителей к электросети с помощью 3-х и 4-х жильных бронированных и небронированных кабелей с бумажной изоляцией на напряжение до 1 кВ постоянного и переменного тока. Муфты предназначены для монтажа на кабелях типа ААГ-1, ААШ-1, ААБ-1, ААП-1, ААБШ-1, ААПШ-1, АСГ-1, ААСШ-1, АСБШ-1, СГ-1, СШ-1, СБШ-1, СБ-1, СП-1, СК-1, СБГ-1, СПГ-1 их аналогов и модификаций. По своим характеристикам муфты соответствуют требованиям ГОСТ 13781.0. | 5455.42 | 4909.88
00-00051389 | UZM-BIK1-NVN4-150240SZ | IEK | Муфта кабельная изготавливается из термоусаживаемых материалов для силовых кабелей на напряжение до 1 кВ с различными типами защитного покрова, оболочками и широкого диапазона сечений токопроводящих жил. Муфты кабельные концевые КВ(Н)тп-1 универсальные для внутренней и наружной установки предназначены для присоединения потребителей к электросети с помощью 3-х и 4-х жильных бронированных и небронированных кабелей с бумажной изоляцией на напряжение до 1 кВ постоянного и переменного тока. Муфты предназначены для монтажа на кабелях типа ААГ-1, ААШ-1, ААБ-1, ААП-1, ААБШ-1, ААПШ-1, АСГ-1, ААСШ-1, АСБШ-1, СГ-1, СШ-1, СБШ-1, СБ-1, СП-1, СК-1, СБГ-1, СПГ-1 их аналогов и модификаций. По своим характеристикам муфты соответствуют требованиям ГОСТ 13781.0. | 7818.35 | 7036.52
00-00051609 | UZM-BIK1-NVN4-1625XP | IEK | Муфта кабельная изготавливается из термоусаживаемых материалов для силовых кабелей на напряжение до 1 кВ с различными типами защитного покрова, оболочками и широкого диапазона сечений токопроводящих жил. Муфты кабельные концевые КВ(Н)тп-1 универсальные для внутренней и наружной установки предназначены для присоединения потребителей к электросети с помощью 3-х и 4-х жильных бронированных и небронированных кабелей с бумажной изоляцией на напряжение до 1 кВ постоянного и переменного тока. Муфты предназначены для монтажа на кабелях типа ААГ-1, ААШ-1, ААБ-1, ААП-1, ААБШ-1, ААПШ-1, АСГ-1, ААСШ-1, АСБШ-1, СГ-1, СШ-1, СБШ-1, СБ-1, СП-1, СК-1, СБГ-1, СПГ-1 их аналогов и модификаций. По своим характеристикам муфты соответствуют требованиям ГОСТ 13781.0. | 3253.51 | 2928.16
00-00051393 | UZM-BIK1-NVN4-1625XZ | IEK | Муфта кабельная изготавливается из термоусаживаемых материалов для силовых кабелей на напряжение до 1 кВ с различными типами защитного покрова, оболочками и широкого диапазона сечений токопроводящих жил. Муфты кабельные концевые КВ(Н)тп-1 универсальные для внутренней и наружной установки предназначены для присоединения потребителей к электросети с помощью 3-х и 4-х жильных бронированных и небронированных кабелей с бумажной изоляцией на напряжение до 1 кВ постоянного и переменного тока. Муфты предназначены для монтажа на кабелях типа ААГ-1, ААШ-1, ААБ-1, ААП-1, ААБШ-1, ААПШ-1, АСГ-1, ААСШ-1, АСБШ-1, СГ-1, СШ-1, СБШ-1, СБ-1, СП-1, СК-1, СБГ-1, СПГ-1 их аналогов и модификаций. По своим характеристикам муфты соответствуют требованиям ГОСТ 13781.0. | 2797.26 | 2517.53
00-00051391 | UZM-BIK1-NVN4-1625SP | IEK | Муфта кабельная изготавливается из термоусаживаемых материалов для силовых кабелей на напряжение до 1 кВ с различными типами защитного покрова, оболочками и широкого диапазона сечений токопроводящих жил. Муфты кабельные концевые КВ(Н)тп-1 универсальные для внутренней и наружной установки предназначены для присоединения потребителей к электросети с помощью 3-х и 4-х жильных бронированных и небронированных кабелей с бумажной изоляцией на напряжение до 1 кВ постоянного и переменного тока. Муфты предназначены для монтажа на кабелях типа ААГ-1, ААШ-1, ААБ-1, ААП-1, ААБШ-1, ААПШ-1, АСГ-1, ААСШ-1, АСБШ-1, СГ-1, СШ-1, СБШ-1, СБ-1, СП-1, СК-1, СБГ-1, СПГ-1 их аналогов и модификаций. По своим характеристикам муфты соответствуют требованиям ГОСТ 13781.0. | 5667.8 | 5101.02
00-00051392 | UZM-BIK1-NVN4-1625SZ | IEK | Муфта кабельная изготавливается из термоусаживаемых материалов для силовых кабелей на напряжение до 1 кВ с различными типами защитного покрова, оболочками и широкого диапазона сечений токопроводящих жил. Муфты кабельные концевые КВ(Н)тп-1 универсальные для внутренней и наружной установки предназначены для присоединения потребителей к электросети с помощью 3-х и 4-х жильных бронированных и небронированных кабелей с бумажной изоляцией на напряжение до 1 кВ постоянного и переменного тока. Муфты предназначены для монтажа на кабелях типа ААГ-1, ААШ-1, ААБ-1, ААП-1, ААБШ-1, ААПШ-1, АСГ-1, ААСШ-1, АСБШ-1, СГ-1, СШ-1, СБШ-1, СБ-1, СП-1, СК-1, СБГ-1, СПГ-1 их аналогов и модификаций. По своим характеристикам муфты соответствуют требованиям ГОСТ 13781.0. | 4469.33 | 4022.4
00-00051610 | UZM-BIK1-NVN4-3550XP | IEK | Муфта кабельная изготавливается из термоусаживаемых материалов для силовых кабелей на напряжение до 1 кВ с различными типами защитного покрова, оболочками и широкого диапазона сечений токопроводящих жил. Муфты кабельные концевые КВ(Н)тп-1 универсальные для внутренней и наружной установки предназначены для присоединения потребителей к электросети с помощью 3-х и 4-х жильных бронированных и небронированных кабелей с бумажной изоляцией на напряжение до 1 кВ постоянного и переменного тока. Муфты предназначены для монтажа на кабелях типа ААГ-1, ААШ-1, ААБ-1, ААП-1, ААБШ-1, ААПШ-1, АСГ-1, ААСШ-1, АСБШ-1, СГ-1, СШ-1, СБШ-1, СБ-1, СП-1, СК-1, СБГ-1, СПГ-1 их аналогов и модификаций. По своим характеристикам муфты соответствуют требованиям ГОСТ 13781.0. | 3615.38 | 3253.84
00-00051396 | UZM-BIK1-NVN4-3550XZ | IEK | Муфта кабельная изготавливается из термоусаживаемых материалов для силовых кабелей на напряжение до 1 кВ с различными типами защитного покрова, оболочками и широкого диапазона сечений токопроводящих жил. Муфты кабельные концевые КВ(Н)тп-1 универсальные для внутренней и наружной установки предназначены для присоединения потребителей к электросети с помощью 3-х и 4-х жильных бронированных и небронированных кабелей с бумажной изоляцией на напряжение до 1 кВ постоянного и переменного тока. Муфты предназначены для монтажа на кабелях типа ААГ-1, ААШ-1, ААБ-1, ААП-1, ААБШ-1, ААПШ-1, АСГ-1, ААСШ-1, АСБШ-1, СГ-1, СШ-1, СБШ-1, СБ-1, СП-1, СК-1, СБГ-1, СПГ-1 их аналогов и модификаций. По своим характеристикам муфты соответствуют требованиям ГОСТ 13781.0. | 3028.12 | 2725.31
00-00051394 | UZM-BIK1-NVN4-3550SP | IEK | Муфта кабельная изготавливается из термоусаживаемых материалов для силовых кабелей на напряжение до 1 кВ с различными типами защитного покрова, оболочками и широкого диапазона сечений токопроводящих жил. Муфты кабельные концевые КВ(Н)тп-1 универсальные для внутренней и наружной установки предназначены для присоединения потребителей к электросети с помощью 3-х и 4-х жильных бронированных и небронированных кабелей с бумажной изоляцией на напряжение до 1 кВ постоянного и переменного тока. Муфты предназначены для монтажа на кабелях типа ААГ-1, ААШ-1, ААБ-1, ААП-1, ААБШ-1, ААПШ-1, АСГ-1, ААСШ-1, АСБШ-1, СГ-1, СШ-1, СБШ-1, СБ-1, СП-1, СК-1, СБГ-1, СПГ-1 их аналогов и модификаций. По своим характеристикам муфты соответствуют требованиям ГОСТ 13781.0. | 5750.76 | 5175.68
00-00051395 | UZM-BIK1-NVN4-3550SZ | IEK | Муфта кабельная изготавливается из термоусаживаемых материалов для силовых кабелей на напряжение до 1 кВ с различными типами защитного покрова, оболочками и широкого диапазона сечений токопроводящих жил. Муфты кабельные концевые КВ(Н)тп-1 универсальные для внутренней и наружной установки предназначены для присоединения потребителей к электросети с помощью 3-х и 4-х жильных бронированных и небронированных кабелей с бумажной изоляцией на напряжение до 1 кВ постоянного и переменного тока. Муфты предназначены для монтажа на кабелях типа ААГ-1, ААШ-1, ААБ-1, ААП-1, ААБШ-1, ААПШ-1, АСГ-1, ААСШ-1, АСБШ-1, СГ-1, СШ-1, СБШ-1, СБ-1, СП-1, СК-1, СБГ-1, СПГ-1 их аналогов и модификаций. По своим характеристикам муфты соответствуют требованиям ГОСТ 13781.0. | 4361.81 | 3925.63
00-00051611 | UZM-BIK1-NVN4-70120XP | IEK | Муфта кабельная изготавливается из термоусаживаемых материалов для силовых кабелей на напряжение до 1 кВ с различными типами защитного покрова, оболочками и широкого диапазона сечений токопроводящих жил. Муфты кабельные концевые КВ(Н)тп-1 универсальные для внутренней и наружной установки предназначены для присоединения потребителей к электросети с помощью 3-х и 4-х жильных бронированных и небронированных кабелей с бумажной изоляцией на напряжение до 1 кВ постоянного и переменного тока. Муфты предназначены для монтажа на кабелях типа ААГ-1, ААШ-1, ААБ-1, ААП-1, ААБШ-1, ААПШ-1, АСГ-1, ААСШ-1, АСБШ-1, СГ-1, СШ-1, СБШ-1, СБ-1, СП-1, СК-1, СБГ-1, СПГ-1 их аналогов и модификаций. По своим характеристикам муфты соответствуют требованиям ГОСТ 13781.0. | 3489.8 | 3140.82
00-00051399 | UZM-BIK1-NVN4-70120XZ | IEK | Муфта кабельная изготавливается из термоусаживаемых материалов для силовых кабелей на напряжение до 1 кВ с различными типами защитного покрова, оболочками и широкого диапазона сечений токопроводящих жил. Муфты кабельные концевые КВ(Н)тп-1 универсальные для внутренней и наружной установки предназначены для присоединения потребителей к электросети с помощью 3-х и 4-х жильных бронированных и небронированных кабелей с бумажной изоляцией на напряжение до 1 кВ постоянного и переменного тока. Муфты предназначены для монтажа на кабелях типа ААГ-1, ААШ-1, ААБ-1, ААП-1, ААБШ-1, ААПШ-1, АСГ-1, ААСШ-1, АСБШ-1, СГ-1, СШ-1, СБШ-1, СБ-1, СП-1, СК-1, СБГ-1, СПГ-1 их аналогов и модификаций. По своим характеристикам муфты соответствуют требованиям ГОСТ 13781.0. | 3618.66 | 3256.79
00-00051397 | UZM-BIK1-NVN4-70120SP | IEK | Муфта кабельная изготавливается из термоусаживаемых материалов для силовых кабелей на напряжение до 1 кВ с различными типами защитного покрова, оболочками и широкого диапазона сечений токопроводящих жил. Муфты кабельные концевые КВ(Н)тп-1 универсальные для внутренней и наружной установки предназначены для присоединения потребителей к электросети с помощью 3-х и 4-х жильных бронированных и небронированных кабелей с бумажной изоляцией на напряжение до 1 кВ постоянного и переменного тока. Муфты предназначены для монтажа на кабелях типа ААГ-1, ААШ-1, ААБ-1, ААП-1, ААБШ-1, ААПШ-1, АСГ-1, ААСШ-1, АСБШ-1, СГ-1, СШ-1, СБШ-1, СБ-1, СП-1, СК-1, СБГ-1, СПГ-1 их аналогов и модификаций. По своим характеристикам муфты соответствуют требованиям ГОСТ 13781.0. | 6343.66 | 5709.29
00-00051398 | UZM-BIK1-NVN4-70120SZ | IEK | Муфта кабельная изготавливается из термоусаживаемых материалов для силовых кабелей на напряжение до 1 кВ с различными типами защитного покрова, оболочками и широкого диапазона сечений токопроводящих жил. Муфты кабельные концевые КВ(Н)тп-1 универсальные для внутренней и наружной установки предназначены для присоединения потребителей к электросети с помощью 3-х и 4-х жильных бронированных и небронированных кабелей с бумажной изоляцией на напряжение до 1 кВ постоянного и переменного тока. Муфты предназначены для монтажа на кабелях типа ААГ-1, ААШ-1, ААБ-1, ААП-1, ААБШ-1, ААПШ-1, АСГ-1, ААСШ-1, АСБШ-1, СГ-1, СШ-1, СБШ-1, СБ-1, СП-1, СК-1, СБГ-1, СПГ-1 их аналогов и модификаций. По своим характеристикам муфты соответствуют требованиям ГОСТ 13781.0. | 5635.73 | 5072.16
00-00051657 | UZM-BIK10-VN3-150240XP | IEK | Муфта кабельная концевая внутренней установки марки КВтп-10 и наружной установки марки КНтп-10 предназначена для присоединения потребителей к электросети с помощью 3-х жильных силовых кабелей с бумажной изоляцией с бронёй и без брони на напряжение до 10 кВ переменного тока частотой 50Гц. По своим характеристикам муфты соответствуют требованиям ГОСТ 13781.0. Муфты предназначены для монтажа на кабелях типа ААГ-10, ААШв-10, ААБл-10, ААПл-10, АСГ-10, АСБлШв-10, СГ-10, СШв-10, СБШв-10, СБ-10, СБГ-10, их аналогов и модификаций. | 4808.28 | 4327.45
00-00051658 | UZM-BIK10-VN3-150240XZ | IEK | Муфта кабельная концевая внутренней установки марки КВтп-10 и наружной установки марки КНтп-10 предназначена для присоединения потребителей к электросети с помощью 3-х жильных силовых кабелей с бумажной изоляцией с бронёй и без брони на напряжение до 10 кВ переменного тока частотой 50Гц. По своим характеристикам муфты соответствуют требованиям ГОСТ 13781.0. Муфты предназначены для монтажа на кабелях типа ААГ-10, ААШв-10, ААБл-10, ААПл-10, АСГ-10, АСБлШв-10, СГ-10, СШв-10, СБШв-10, СБ-10, СБГ-10, их аналогов и модификаций. | 5229.61 | 4706.65
00-00051655 | UZM-BIK10-VN3-150240SP | IEK | Муфта кабельная концевая внутренней установки марки КВтп-10 и наружной установки марки КНтп-10 предназначена для присоединения потребителей к электросети с помощью 3-х жильных силовых кабелей с бумажной изоляцией с бронёй и без брони на напряжение до 10 кВ переменного тока частотой 50Гц. По своим характеристикам муфты соответствуют требованиям ГОСТ 13781.0. Муфты предназначены для монтажа на кабелях типа ААГ-10, ААШв-10, ААБл-10, ААПл-10, АСГ-10, АСБлШв-10, СГ-10, СШв-10, СБШв-10, СБ-10, СБГ-10, их аналогов и модификаций. | 7856.29 | 7070.66
00-00051656 | UZM-BIK10-VN3-150240SZ | IEK | Муфта кабельная концевая внутренней установки марки КВтп-10 и наружной установки марки КНтп-10 предназначена для присоединения потребителей к электросети с помощью 3-х жильных силовых кабелей с бумажной изоляцией с бронёй и без брони на напряжение до 10 кВ переменного тока частотой 50Гц. По своим характеристикам муфты соответствуют требованиям ГОСТ 13781.0. Муфты предназначены для монтажа на кабелях типа ААГ-10, ААШв-10, ААБл-10, ААПл-10, АСГ-10, АСБлШв-10, СГ-10, СШв-10, СБШв-10, СБ-10, СБГ-10, их аналогов и модификаций. | 8018.32 | 7216.49
00-00051661 | UZM-BIK10-VN3-3550XP | IEK | Муфта кабельная концевая внутренней установки марки КВтп-10 и наружной установки марки КНтп-10 предназначена для присоединения потребителей к электросети с помощью 3-х жильных силовых кабелей с бумажной изоляцией с бронёй и без брони на напряжение до 10 кВ переменного тока частотой 50Гц. По своим характеристикам муфты соответствуют требованиям ГОСТ 13781.0. Муфты предназначены для монтажа на кабелях типа ААГ-10, ААШв-10, ААБл-10, ААПл-10, АСГ-10, АСБлШв-10, СГ-10, СШв-10, СБШв-10, СБ-10, СБГ-10, их аналогов и модификаций. | 3593.18 | 3233.86
00-00051662 | UZM-BIK10-VN3-3550XZ | IEK | Муфта кабельная концевая внутренней установки марки КВтп-10 и наружной установки марки КНтп-10 предназначена для присоединения потребителей к электросети с помощью 3-х жильных силовых кабелей с бумажной изоляцией с бронёй и без брони на напряжение до 10 кВ переменного тока частотой 50Гц. По своим характеристикам муфты соответствуют требованиям ГОСТ 13781.0. Муфты предназначены для монтажа на кабелях типа ААГ-10, ААШв-10, ААБл-10, ААПл-10, АСГ-10, АСБлШв-10, СГ-10, СШв-10, СБШв-10, СБ-10, СБГ-10, их аналогов и модификаций. | 3993.02 | 3593.72
00-00051659 | UZM-BIK10-VN3-3550SP | IEK | Муфта кабельная концевая внутренней установки марки КВтп-10 и наружной установки марки КНтп-10 предназначена для присоединения потребителей к электросети с помощью 3-х жильных силовых кабелей с бумажной изоляцией с бронёй и без брони на напряжение до 10 кВ переменного тока частотой 50Гц. По своим характеристикам муфты соответствуют требованиям ГОСТ 13781.0. Муфты предназначены для монтажа на кабелях типа ААГ-10, ААШв-10, ААБл-10, ААПл-10, АСГ-10, АСБлШв-10, СГ-10, СШв-10, СБШв-10, СБ-10, СБГ-10, их аналогов и модификаций. | 5083.7 | 4575.33
00-00051660 | UZM-BIK10-VN3-3550SZ | IEK | Муфта кабельная концевая внутренней установки марки КВтп-10 и наружной установки марки КНтп-10 предназначена для присоединения потребителей к электросети с помощью 3-х жильных силовых кабелей с бумажной изоляцией с бронёй и без брони на напряжение до 10 кВ переменного тока частотой 50Гц. По своим характеристикам муфты соответствуют требованиям ГОСТ 13781.0. Муфты предназначены для монтажа на кабелях типа ААГ-10, ААШв-10, ААБл-10, ААПл-10, АСГ-10, АСБлШв-10, СГ-10, СШв-10, СБШв-10, СБ-10, СБГ-10, их аналогов и модификаций. | 4957.26 | 4461.53
00-00051665 | UZM-BIK10-VN3-70120XP | IEK | Муфта кабельная концевая внутренней установки марки КВтп-10 и наружной установки марки КНтп-10 предназначена для присоединения потребителей к электросети с помощью 3-х жильных силовых кабелей с бумажной изоляцией с бронёй и без брони на напряжение до 10 кВ переменного тока частотой 50Гц. По своим характеристикам муфты соответствуют требованиям ГОСТ 13781.0. Муфты предназначены для монтажа на кабелях типа ААГ-10, ААШв-10, ААБл-10, ААПл-10, АСГ-10, АСБлШв-10, СГ-10, СШв-10, СБШв-10, СБ-10, СБГ-10, их аналогов и модификаций. | 4220 | 3798
00-00051666 | UZM-BIK10-VN3-70120XZ | IEK | Муфта кабельная концевая внутренней установки марки КВтп-10 и наружной установки марки КНтп-10 предназначена для присоединения потребителей к электросети с помощью 3-х жильных силовых кабелей с бумажной изоляцией с бронёй и без брони на напряжение до 10 кВ переменного тока частотой 50Гц. По своим характеристикам муфты соответствуют требованиям ГОСТ 13781.0. Муфты предназначены для монтажа на кабелях типа ААГ-10, ААШв-10, ААБл-10, ААПл-10, АСГ-10, АСБлШв-10, СГ-10, СШв-10, СБШв-10, СБ-10, СБГ-10, их аналогов и модификаций. | 4593.16 | 4133.84
00-00051663 | UZM-BIK10-VN3-70120SP | IEK | Муфта кабельная концевая внутренней установки марки КВтп-10 и наружной установки марки КНтп-10 предназначена для присоединения потребителей к электросети с помощью 3-х жильных силовых кабелей с бумажной изоляцией с бронёй и без брони на напряжение до 10 кВ переменного тока частотой 50Гц. По своим характеристикам муфты соответствуют требованиям ГОСТ 13781.0. Муфты предназначены для монтажа на кабелях типа ААГ-10, ААШв-10, ААБл-10, ААПл-10, АСГ-10, АСБлШв-10, СГ-10, СШв-10, СБШв-10, СБ-10, СБГ-10, их аналогов и модификаций. | 6157.6 | 5541.84
00-00051664 | UZM-BIK10-VN3-70120SZ | IEK | Муфта кабельная концевая внутренней установки марки КВтп-10 и наружной установки марки КНтп-10 предназначена для присоединения потребителей к электросети с помощью 3-х жильных силовых кабелей с бумажной изоляцией с бронёй и без брони на напряжение до 10 кВ переменного тока частотой 50Гц. По своим характеристикам муфты соответствуют требованиям ГОСТ 13781.0. Муфты предназначены для монтажа на кабелях типа ААГ-10, ААШв-10, ААБл-10, ААПл-10, АСГ-10, АСБлШв-10, СГ-10, СШв-10, СБШв-10, СБ-10, СБГ-10, их аналогов и модификаций. | 6051.52 | 5446.37
00-00051645 | UZM-BIK10-NVN3-150240XP | IEK | Муфта кабельная концевая внутренней установки марки КВтп-10 и наружной установки марки КНтп-10 предназначена для присоединения потребителей к электросети с помощью 3-х жильных силовых кабелей с бумажной изоляцией с бронёй и без брони на напряжение до 10 кВ переменного тока частотой 50Гц. По своим характеристикам муфты соответствуют требованиям ГОСТ 13781.0. Муфты предназначены для монтажа на кабелях типа ААГ-10, ААШв-10, ААБл-10, ААПл-10, АСГ-10, АСБлШв-10, СГ-10, СШв-10, СБШв-10, СБ-10, СБГ-10, их аналогов и модификаций. | 5869.13 | 5282.22
00-00051646 | UZM-BIK10-NVN3-150240XZ | IEK | Муфта кабельная концевая внутренней установки марки КВтп-10 и наружной установки марки КНтп-10 предназначена для присоединения потребителей к электросети с помощью 3-х жильных силовых кабелей с бумажной изоляцией с бронёй и без брони на напряжение до 10 кВ переменного тока частотой 50Гц. По своим характеристикам муфты соответствуют требованиям ГОСТ 13781.0. Муфты предназначены для монтажа на кабелях типа ААГ-10, ААШв-10, ААБл-10, ААПл-10, АСГ-10, АСБлШв-10, СГ-10, СШв-10, СБШв-10, СБ-10, СБГ-10, их аналогов и модификаций. | 6703.31 | 6032.98
00-00051643 | UZM-BIK10-NVN3-150240SP | IEK | Муфта кабельная концевая внутренней установки марки КВтп-10 и наружной установки марки КНтп-10 предназначена для присоединения потребителей к электросети с помощью 3-х жильных силовых кабелей с бумажной изоляцией с бронёй и без брони на напряжение до 10 кВ переменного тока частотой 50Гц. По своим характеристикам муфты соответствуют требованиям ГОСТ 13781.0. Муфты предназначены для монтажа на кабелях типа ААГ-10, ААШв-10, ААБл-10, ААПл-10, АСГ-10, АСБлШв-10, СГ-10, СШв-10, СБШв-10, СБ-10, СБГ-10, их аналогов и модификаций. | 9274.66 | 8347.19
00-00051644 | UZM-BIK10-NVN3-150240SZ | IEK | Муфта кабельная концевая внутренней установки марки КВтп-10 и наружной установки марки КНтп-10 предназначена для присоединения потребителей к электросети с помощью 3-х жильных силовых кабелей с бумажной изоляцией с бронёй и без брони на напряжение до 10 кВ переменного тока частотой 50Гц. По своим характеристикам муфты соответствуют требованиям ГОСТ 13781.0. Муфты предназначены для монтажа на кабелях типа ААГ-10, ААШв-10, ААБл-10, ААПл-10, АСГ-10, АСБлШв-10, СГ-10, СШв-10, СБШв-10, СБ-10, СБГ-10, их аналогов и модификаций. | 9454.26 | 8508.83
00-00051649 | UZM-BIK10-NVN3-3550XP | IEK | Муфта кабельная концевая внутренней установки марки КВтп-10 и наружной установки марки КНтп-10 предназначена для присоединения потребителей к электросети с помощью 3-х жильных силовых кабелей с бумажной изоляцией с бронёй и без брони на напряжение до 10 кВ переменного тока частотой 50Гц. По своим характеристикам муфты соответствуют требованиям ГОСТ 13781.0. Муфты предназначены для монтажа на кабелях типа ААГ-10, ААШв-10, ААБл-10, ААПл-10, АСГ-10, АСБлШв-10, СГ-10, СШв-10, СБШв-10, СБ-10, СБГ-10, их аналогов и модификаций. | 6521.93 | 5869.74
00-00051650 | UZM-BIK10-NVN3-3550XZ | IEK | Муфта кабельная концевая внутренней установки марки КВтп-10 и наружной установки марки КНтп-10 предназначена для присоединения потребителей к электросети с помощью 3-х жильных силовых кабелей с бумажной изоляцией с бронёй и без брони на напряжение до 10 кВ переменного тока частотой 50Гц. По своим характеристикам муфты соответствуют требованиям ГОСТ 13781.0. Муфты предназначены для монтажа на кабелях типа ААГ-10, ААШв-10, ААБл-10, ААПл-10, АСГ-10, АСБлШв-10, СГ-10, СШв-10, СБШв-10, СБ-10, СБГ-10, их аналогов и модификаций. | 16506.88 | 14856.19
00-00051647 | UZM-BIK10-NVN3-3550SP | IEK | Муфта кабельная концевая внутренней установки марки КВтп-10 и наружной установки марки КНтп-10 предназначена для присоединения потребителей к электросети с помощью 3-х жильных силовых кабелей с бумажной изоляцией с бронёй и без брони на напряжение до 10 кВ переменного тока частотой 50Гц. По своим характеристикам муфты соответствуют требованиям ГОСТ 13781.0. Муфты предназначены для монтажа на кабелях типа ААГ-10, ААШв-10, ААБл-10, ААПл-10, АСГ-10, АСБлШв-10, СГ-10, СШв-10, СБШв-10, СБ-10, СБГ-10, их аналогов и модификаций. | 6270.26 | 5643.23
00-00051648 | UZM-BIK10-NVN3-3550SZ | IEK | Муфта кабельная концевая внутренней установки марки КВтп-10 и наружной установки марки КНтп-10 предназначена для присоединения потребителей к электросети с помощью 3-х жильных силовых кабелей с бумажной изоляцией с бронёй и без брони на напряжение до 10 кВ переменного тока частотой 50Гц. По своим характеристикам муфты соответствуют требованиям ГОСТ 13781.0. Муфты предназначены для монтажа на кабелях типа ААГ-10, ААШв-10, ААБл-10, ААПл-10, АСГ-10, АСБлШв-10, СГ-10, СШв-10, СБШв-10, СБ-10, СБГ-10, их аналогов и модификаций. | 6210.83 | 5589.75
00-00051653 | UZM-BIK10-NVN3-70120XP | IEK | Муфта кабельная концевая внутренней установки марки КВтп-10 и наружной установки марки КНтп-10 предназначена для присоединения потребителей к электросети с помощью 3-х жильных силовых кабелей с бумажной изоляцией с бронёй и без брони на напряжение до 10 кВ переменного тока частотой 50Гц. По своим характеристикам муфты соответствуют требованиям ГОСТ 13781.0. Муфты предназначены для монтажа на кабелях типа ААГ-10, ААШв-10, ААБл-10, ААПл-10, АСГ-10, АСБлШв-10, СГ-10, СШв-10, СБШв-10, СБ-10, СБГ-10, их аналогов и модификаций. | 5229 | 4706.1
00-00051654 | UZM-BIK10-NVN3-70120XZ | IEK | Муфта кабельная концевая внутренней установки марки КВтп-10 и наружной установки марки КНтп-10 предназначена для присоединения потребителей к электросети с помощью 3-х жильных силовых кабелей с бумажной изоляцией с бронёй и без брони на напряжение до 10 кВ переменного тока частотой 50Гц. По своим характеристикам муфты соответствуют требованиям ГОСТ 13781.0. Муфты предназначены для монтажа на кабелях типа ААГ-10, ААШв-10, ААБл-10, ААПл-10, АСГ-10, АСБлШв-10, СГ-10, СШв-10, СБШв-10, СБ-10, СБГ-10, их аналогов и модификаций. | 5849.63 | 5264.67
00-00051651 | UZM-BIK10-NVN3-70120SP | IEK | Муфта кабельная концевая внутренней установки марки КВтп-10 и наружной установки марки КНтп-10 предназначена для присоединения потребителей к электросети с помощью 3-х жильных силовых кабелей с бумажной изоляцией с бронёй и без брони на напряжение до 10 кВ переменного тока частотой 50Гц. По своим характеристикам муфты соответствуют требованиям ГОСТ 13781.0. Муфты предназначены для монтажа на кабелях типа ААГ-10, ААШв-10, ААБл-10, ААПл-10, АСГ-10, АСБлШв-10, СГ-10, СШв-10, СБШв-10, СБ-10, СБГ-10, их аналогов и модификаций. | 7699.93 | 6929.94
00-00051652 | UZM-BIK10-NVN3-70120SZ | IEK | Муфта кабельная концевая внутренней установки марки КВтп-10 и наружной установки марки КНтп-10 предназначена для присоединения потребителей к электросети с помощью 3-х жильных силовых кабелей с бумажной изоляцией с бронёй и без брони на напряжение до 10 кВ переменного тока частотой 50Гц. По своим характеристикам муфты соответствуют требованиям ГОСТ 13781.0. Муфты предназначены для монтажа на кабелях типа ААГ-10, ААШв-10, ААБл-10, ААПл-10, АСГ-10, АСБлШв-10, СГ-10, СШв-10, СБШв-10, СБ-10, СБГ-10, их аналогов и модификаций. | 7601.59 | 6841.43
00-00051500 | UZM-XLK1-NVN1-150240S | IEK | Муфта кабельная изготавливается из термоусаживаемых материалов для силовых кабелей на напряжение до 1 кВ с различными типами защитного покрова, оболочками и широкого диапазона сечений токопроводящих жил. Муфты кабельные концевые ПКВ(Н)тп-1 и ПКВтп-1 для внутренней и наружной установки предназначены для присоединения потребителей к электросети с помощью одно-, 2-х, 3-х, 4-х и 5-ти жильных силовых кабелей с ПВХ/СПЭ изоляцией без брони и экрана на напряжение до 1 кВ постоянного и переменного тока. По своим характеристикам муфты соответствуют требованиям ГОСТ 13781.0. Муфты предназначены для монтажа на кабелях типа: АВВГ-1, ВВГ-1, АВВГз-1, ВВГз-1, АПвВГ-1, ПвВГ-1, их аналогов и модификаций. | 1501.06 | 1350.95
00-00051501 | UZM-XLK1-NVN1-1625S | IEK | Муфта кабельная изготавливается из термоусаживаемых материалов для силовых кабелей на напряжение до 1 кВ с различными типами защитного покрова, оболочками и широкого диапазона сечений токопроводящих жил. Муфты кабельные концевые ПКВ(Н)тп-1 и ПКВтп-1 для внутренней и наружной установки предназначены для присоединения потребителей к электросети с помощью одно-, 2-х, 3-х, 4-х и 5-ти жильных силовых кабелей с ПВХ/СПЭ изоляцией без брони и экрана на напряжение до 1 кВ постоянного и переменного тока. По своим характеристикам муфты соответствуют требованиям ГОСТ 13781.0. Муфты предназначены для монтажа на кабелях типа: АВВГ-1, ВВГ-1, АВВГз-1, ВВГз-1, АПвВГ-1, ПвВГ-1, их аналогов и модификаций. | 1220.44 | 1098.4
00-00051502 | UZM-XLK1-NVN1-3550S | IEK | Муфта кабельная изготавливается из термоусаживаемых материалов для силовых кабелей на напряжение до 1 кВ с различными типами защитного покрова, оболочками и широкого диапазона сечений токопроводящих жил. Муфты кабельные концевые ПКВ(Н)тп-1 и ПКВтп-1 для внутренней и наружной установки предназначены для присоединения потребителей к электросети с помощью одно-, 2-х, 3-х, 4-х и 5-ти жильных силовых кабелей с ПВХ/СПЭ изоляцией без брони и экрана на напряжение до 1 кВ постоянного и переменного тока. По своим характеристикам муфты соответствуют требованиям ГОСТ 13781.0. Муфты предназначены для монтажа на кабелях типа: АВВГ-1, ВВГ-1, АВВГз-1, ВВГз-1, АПвВГ-1, ПвВГ-1, их аналогов и модификаций. | 1134.16 | 1020.74
00-00051503 | UZM-XLK1-NVN1-70120S | IEK | Муфта кабельная изготавливается из термоусаживаемых материалов для силовых кабелей на напряжение до 1 кВ с различными типами защитного покрова, оболочками и широкого диапазона сечений токопроводящих жил. Муфты кабельные концевые ПКВ(Н)тп-1 и ПКВтп-1 для внутренней и наружной установки предназначены для присоединения потребителей к электросети с помощью одно-, 2-х, 3-х, 4-х и 5-ти жильных силовых кабелей с ПВХ/СПЭ изоляцией без брони и экрана на напряжение до 1 кВ постоянного и переменного тока. По своим характеристикам муфты соответствуют требованиям ГОСТ 13781.0. Муфты предназначены для монтажа на кабелях типа: АВВГ-1, ВВГ-1, АВВГз-1, ВВГз-1, АПвВГ-1, ПвВГ-1, их аналогов и модификаций. | 1177.3 | 1059.57
00-00051504 | UZM-XLK1-NVN2-150240S | IEK | Муфта кабельная изготавливается из термоусаживаемых материалов для силовых кабелей на напряжение до 1 кВ с различными типами защитного покрова, оболочками и широкого диапазона сечений токопроводящих жил. Муфты кабельные концевые ПКВ(Н)тп-1 и ПКВтп-1 для внутренней и наружной установки предназначены для присоединения потребителей к электросети с помощью одно-, 2-х, 3-х, 4-х и 5-ти жильных силовых кабелей с ПВХ/СПЭ изоляцией без брони и экрана на напряжение до 1 кВ постоянного и переменного тока. По своим характеристикам муфты соответствуют требованиям ГОСТ 13781.0. Муфты предназначены для монтажа на кабелях типа: АВВГ-1, ВВГ-1, АВВГз-1, ВВГз-1, АПвВГ-1, ПвВГ-1, их аналогов и модификаций. | 3725.68 | 3353.11
00-00051505 | UZM-XLK1-NVN2-1625S | IEK | Муфта кабельная изготавливается из термоусаживаемых материалов для силовых кабелей на напряжение до 1 кВ с различными типами защитного покрова, оболочками и широкого диапазона сечений токопроводящих жил. Муфты кабельные концевые ПКВ(Н)тп-1 и ПКВтп-1 для внутренней и наружной установки предназначены для присоединения потребителей к электросети с помощью одно-, 2-х, 3-х, 4-х и 5-ти жильных силовых кабелей с ПВХ/СПЭ изоляцией без брони и экрана на напряжение до 1 кВ постоянного и переменного тока. По своим характеристикам муфты соответствуют требованиям ГОСТ 13781.0. Муфты предназначены для монтажа на кабелях типа: АВВГ-1, ВВГ-1, АВВГз-1, ВВГз-1, АПвВГ-1, ПвВГ-1, их аналогов и модификаций. | 1267.36 | 1140.62
00-00051506 | UZM-XLK1-NVN2-3550S | IEK | Муфта кабельная изготавливается из термоусаживаемых материалов для силовых кабелей на напряжение до 1 кВ с различными типами защитного покрова, оболочками и широкого диапазона сечений токопроводящих жил. Муфты кабельные концевые ПКВ(Н)тп-1 и ПКВтп-1 для внутренней и наружной установки предназначены для присоединения потребителей к электросети с помощью одно-, 2-х, 3-х, 4-х и 5-ти жильных силовых кабелей с ПВХ/СПЭ изоляцией без брони и экрана на напряжение до 1 кВ постоянного и переменного тока. По своим характеристикам муфты соответствуют требованиям ГОСТ 13781.0. Муфты предназначены для монтажа на кабелях типа: АВВГ-1, ВВГ-1, АВВГз-1, ВВГз-1, АПвВГ-1, ПвВГ-1, их аналогов и модификаций. | 1928.05 | 1735.25
00-00051507 | UZM-XLK1-NVN2-70120S | IEK | Муфта кабельная изготавливается из термоусаживаемых материалов для силовых кабелей на напряжение до 1 кВ с различными типами защитного покрова, оболочками и широкого диапазона сечений токопроводящих жил. Муфты кабельные концевые ПКВ(Н)тп-1 и ПКВтп-1 для внутренней и наружной установки предназначены для присоединения потребителей к электросети с помощью одно-, 2-х, 3-х, 4-х и 5-ти жильных силовых кабелей с ПВХ/СПЭ изоляцией без брони и экрана на напряжение до 1 кВ постоянного и переменного тока. По своим характеристикам муфты соответствуют требованиям ГОСТ 13781.0. Муфты предназначены для монтажа на кабелях типа: АВВГ-1, ВВГ-1, АВВГз-1, ВВГз-1, АПвВГ-1, ПвВГ-1, их аналогов и модификаций. | 2516.08 | 2264.47
00-00051508 | UZM-XLK1-NVN3-150240S | IEK | Муфта кабельная изготавливается из термоусаживаемых материалов для силовых кабелей на напряжение до 1 кВ с различными типами защитного покрова, оболочками и широкого диапазона сечений токопроводящих жил. Муфты кабельные концевые ПКВ(Н)тп-1 и ПКВтп-1 для внутренней и наружной установки предназначены для присоединения потребителей к электросети с помощью одно-, 2-х, 3-х, 4-х и 5-ти жильных силовых кабелей с ПВХ/СПЭ изоляцией без брони и экрана на напряжение до 1 кВ постоянного и переменного тока. По своим характеристикам муфты соответствуют требованиям ГОСТ 13781.0. Муфты предназначены для монтажа на кабелях типа: АВВГ-1, ВВГ-1, АВВГз-1, ВВГз-1, АПвВГ-1, ПвВГ-1, их аналогов и модификаций. | 2812.85 | 2531.57
00-00051509 | UZM-XLK1-NVN3-1625S | IEK | Муфта кабельная изготавливается из термоусаживаемых материалов для силовых кабелей на напряжение до 1 кВ с различными типами защитного покрова, оболочками и широкого диапазона сечений токопроводящих жил. Муфты кабельные концевые ПКВ(Н)тп-1 и ПКВтп-1 для внутренней и наружной установки предназначены для присоединения потребителей к электросети с помощью одно-, 2-х, 3-х, 4-х и 5-ти жильных силовых кабелей с ПВХ/СПЭ изоляцией без брони и экрана на напряжение до 1 кВ постоянного и переменного тока. По своим характеристикам муфты соответствуют требованиям ГОСТ 13781.0. Муфты предназначены для монтажа на кабелях типа: АВВГ-1, ВВГ-1, АВВГз-1, ВВГз-1, АПвВГ-1, ПвВГ-1, их аналогов и модификаций. | 1906.44 | 1715.8
00-00051510 | UZM-XLK1-NVN3-3550S | IEK | Муфта кабельная изготавливается из термоусаживаемых материалов для силовых кабелей на напряжение до 1 кВ с различными типами защитного покрова, оболочками и широкого диапазона сечений токопроводящих жил. Муфты кабельные концевые ПКВ(Н)тп-1 и ПКВтп-1 для внутренней и наружной установки предназначены для присоединения потребителей к электросети с помощью одно-, 2-х, 3-х, 4-х и 5-ти жильных силовых кабелей с ПВХ/СПЭ изоляцией без брони и экрана на напряжение до 1 кВ постоянного и переменного тока. По своим характеристикам муфты соответствуют требованиям ГОСТ 13781.0. Муфты предназначены для монтажа на кабелях типа: АВВГ-1, ВВГ-1, АВВГз-1, ВВГз-1, АПвВГ-1, ПвВГ-1, их аналогов и модификаций. | 2474.68 | 2227.21
00-00051511 | UZM-XLK1-NVN3-70120S | IEK | Муфта кабельная изготавливается из термоусаживаемых материалов для силовых кабелей на напряжение до 1 кВ с различными типами защитного покрова, оболочками и широкого диапазона сечений токопроводящих жил. Муфты кабельные концевые ПКВ(Н)тп-1 и ПКВтп-1 для внутренней и наружной установки предназначены для присоединения потребителей к электросети с помощью одно-, 2-х, 3-х, 4-х и 5-ти жильных силовых кабелей с ПВХ/СПЭ изоляцией без брони и экрана на напряжение до 1 кВ постоянного и переменного тока. По своим характеристикам муфты соответствуют требованиям ГОСТ 13781.0. Муфты предназначены для монтажа на кабелях типа: АВВГ-1, ВВГ-1, АВВГз-1, ВВГз-1, АПвВГ-1, ПвВГ-1, их аналогов и модификаций. | 3434.68 | 3091.21
00-00051513 | UZM-XLK1-NVN4-150240X | IEK | Муфта кабельная изготавливается из термоусаживаемых материалов для силовых кабелей на напряжение до 1 кВ с различными типами защитного покрова, оболочками и широкого диапазона сечений токопроводящих жил. Муфты кабельные концевые ПКВ(Н)тп-1 и ПКВтп-1 для внутренней и наружной установки предназначены для присоединения потребителей к электросети с помощью одно-, 2-х, 3-х, 4-х и 5-ти жильных силовых кабелей с ПВХ/СПЭ изоляцией без брони и экрана на напряжение до 1 кВ постоянного и переменного тока. По своим характеристикам муфты соответствуют требованиям ГОСТ 13781.0. Муфты предназначены для монтажа на кабелях типа: АВВГ-1, ВВГ-1, АВВГз-1, ВВГз-1, АПвВГ-1, ПвВГ-1, их аналогов и модификаций. | 4451.04 | 4005.94
00-00051512 | UZM-XLK1-NVN4-150240S | IEK | Муфта кабельная изготавливается из термоусаживаемых материалов для силовых кабелей на напряжение до 1 кВ с различными типами защитного покрова, оболочками и широкого диапазона сечений токопроводящих жил. Муфты кабельные концевые ПКВ(Н)тп-1 и ПКВтп-1 для внутренней и наружной установки предназначены для присоединения потребителей к электросети с помощью одно-, 2-х, 3-х, 4-х и 5-ти жильных силовых кабелей с ПВХ/СПЭ изоляцией без брони и экрана на напряжение до 1 кВ постоянного и переменного тока. По своим характеристикам муфты соответствуют требованиям ГОСТ 13781.0. Муфты предназначены для монтажа на кабелях типа: АВВГ-1, ВВГ-1, АВВГз-1, ВВГз-1, АПвВГ-1, ПвВГ-1, их аналогов и модификаций. | 5378.42 | 4840.58
00-00051515 | UZM-XLK1-NVN4-1625X | IEK | Муфта кабельная изготавливается из термоусаживаемых материалов для силовых кабелей на напряжение до 1 кВ с различными типами защитного покрова, оболочками и широкого диапазона сечений токопроводящих жил. Муфты кабельные концевые ПКВ(Н)тп-1 и ПКВтп-1 для внутренней и наружной установки предназначены для присоединения потребителей к электросети с помощью одно-, 2-х, 3-х, 4-х и 5-ти жильных силовых кабелей с ПВХ/СПЭ изоляцией без брони и экрана на напряжение до 1 кВ постоянного и переменного тока. По своим характеристикам муфты соответствуют требованиям ГОСТ 13781.0. Муфты предназначены для монтажа на кабелях типа: АВВГ-1, ВВГ-1, АВВГз-1, ВВГз-1, АПвВГ-1, ПвВГ-1, их аналогов и модификаций. | 1772.14 | 1594.93
00-00051514 | UZM-XLK1-NVN4-1625S | IEK | Муфта кабельная изготавливается из термоусаживаемых материалов для силовых кабелей на напряжение до 1 кВ с различными типами защитного покрова, оболочками и широкого диапазона сечений токопроводящих жил. Муфты кабельные концевые ПКВ(Н)тп-1 и ПКВтп-1 для внутренней и наружной установки предназначены для присоединения потребителей к электросети с помощью одно-, 2-х, 3-х, 4-х и 5-ти жильных силовых кабелей с ПВХ/СПЭ изоляцией без брони и экрана на напряжение до 1 кВ постоянного и переменного тока. По своим характеристикам муфты соответствуют требованиям ГОСТ 13781.0. Муфты предназначены для монтажа на кабелях типа: АВВГ-1, ВВГ-1, АВВГз-1, ВВГз-1, АПвВГ-1, ПвВГ-1, их аналогов и модификаций. | 3389.6 | 3050.64
00-00051517 | UZM-XLK1-NVN4-3550X | IEK | Муфта кабельная изготавливается из термоусаживаемых материалов для силовых кабелей на напряжение до 1 кВ с различными типами защитного покрова, оболочками и широкого диапазона сечений токопроводящих жил. Муфты кабельные концевые ПКВ(Н)тп-1 и ПКВтп-1 для внутренней и наружной установки предназначены для присоединения потребителей к электросети с помощью одно-, 2-х, 3-х, 4-х и 5-ти жильных силовых кабелей с ПВХ/СПЭ изоляцией без брони и экрана на напряжение до 1 кВ постоянного и переменного тока. По своим характеристикам муфты соответствуют требованиям ГОСТ 13781.0. Муфты предназначены для монтажа на кабелях типа: АВВГ-1, ВВГ-1, АВВГз-1, ВВГз-1, АПвВГ-1, ПвВГ-1, их аналогов и модификаций. | 1572.41 | 1415.17
00-00051516 | UZM-XLK1-NVN4-3550S | IEK | Муфта кабельная изготавливается из термоусаживаемых материалов для силовых кабелей на напряжение до 1 кВ с различными типами защитного покрова, оболочками и широкого диапазона сечений токопроводящих жил. Муфты кабельные концевые ПКВ(Н)тп-1 и ПКВтп-1 для внутренней и наружной установки предназначены для присоединения потребителей к электросети с помощью одно-, 2-х, 3-х, 4-х и 5-ти жильных силовых кабелей с ПВХ/СПЭ изоляцией без брони и экрана на напряжение до 1 кВ постоянного и переменного тока. По своим характеристикам муфты соответствуют требованиям ГОСТ 13781.0. Муфты предназначены для монтажа на кабелях типа: АВВГ-1, ВВГ-1, АВВГз-1, ВВГз-1, АПвВГ-1, ПвВГ-1, их аналогов и модификаций. | 2980.51 | 2682.46
00-00051519 | UZM-XLK1-NVN4-70120X | IEK | Муфта кабельная изготавливается из термоусаживаемых материалов для силовых кабелей на напряжение до 1 кВ с различными типами защитного покрова, оболочками и широкого диапазона сечений токопроводящих жил. Муфты кабельные концевые ПКВ(Н)тп-1 и ПКВтп-1 для внутренней и наружной установки предназначены для присоединения потребителей к электросети с помощью одно-, 2-х, 3-х, 4-х и 5-ти жильных силовых кабелей с ПВХ/СПЭ изоляцией без брони и экрана на напряжение до 1 кВ постоянного и переменного тока. По своим характеристикам муфты соответствуют требованиям ГОСТ 13781.0. Муфты предназначены для монтажа на кабелях типа: АВВГ-1, ВВГ-1, АВВГз-1, ВВГз-1, АПвВГ-1, ПвВГ-1, их аналогов и модификаций. | 1999.49 | 1799.54
00-00051518 | UZM-XLK1-NVN4-70120S | IEK | Муфта кабельная изготавливается из термоусаживаемых материалов для силовых кабелей на напряжение до 1 кВ с различными типами защитного покрова, оболочками и широкого диапазона сечений токопроводящих жил. Муфты кабельные концевые ПКВ(Н)тп-1 и ПКВтп-1 для внутренней и наружной установки предназначены для присоединения потребителей к электросети с помощью одно-, 2-х, 3-х, 4-х и 5-ти жильных силовых кабелей с ПВХ/СПЭ изоляцией без брони и экрана на напряжение до 1 кВ постоянного и переменного тока. По своим характеристикам муфты соответствуют требованиям ГОСТ 13781.0. Муфты предназначены для монтажа на кабелях типа: АВВГ-1, ВВГ-1, АВВГз-1, ВВГз-1, АПвВГ-1, ПвВГ-1, их аналогов и модификаций. | 4049.71 | 3644.74
00-00051521 | UZM-XLK1-NVN5-150240X | IEK | Муфта кабельная изготавливается из термоусаживаемых материалов для силовых кабелей на напряжение до 1 кВ с различными типами защитного покрова, оболочками и широкого диапазона сечений токопроводящих жил. Муфты кабельные концевые ПКВ(Н)тп-1 и ПКВтп-1 для внутренней и наружной установки предназначены для присоединения потребителей к электросети с помощью одно-, 2-х, 3-х, 4-х и 5-ти жильных силовых кабелей с ПВХ/СПЭ изоляцией без брони и экрана на напряжение до 1 кВ постоянного и переменного тока. По своим характеристикам муфты соответствуют требованиям ГОСТ 13781.0. Муфты предназначены для монтажа на кабелях типа: АВВГ-1, ВВГ-1, АВВГз-1, ВВГз-1, АПвВГ-1, ПвВГ-1, их аналогов и модификаций. | 3223.19 | 2900.87
00-00051520 | UZM-XLK1-NVN5-150240S | IEK | Муфта кабельная изготавливается из термоусаживаемых материалов для силовых кабелей на напряжение до 1 кВ с различными типами защитного покрова, оболочками и широкого диапазона сечений токопроводящих жил. Муфты кабельные концевые ПКВ(Н)тп-1 и ПКВтп-1 для внутренней и наружной установки предназначены для присоединения потребителей к электросети с помощью одно-, 2-х, 3-х, 4-х и 5-ти жильных силовых кабелей с ПВХ/СПЭ изоляцией без брони и экрана на напряжение до 1 кВ постоянного и переменного тока. По своим характеристикам муфты соответствуют требованиям ГОСТ 13781.0. Муфты предназначены для монтажа на кабелях типа: АВВГ-1, ВВГ-1, АВВГз-1, ВВГз-1, АПвВГ-1, ПвВГ-1, их аналогов и модификаций. | 6715.78 | 6044.2
00-00051523 | UZM-XLK1-NVN5-1625X | IEK | Муфта кабельная изготавливается из термоусаживаемых материалов для силовых кабелей на напряжение до 1 кВ с различными типами защитного покрова, оболочками и широкого диапазона сечений токопроводящих жил. Муфты кабельные концевые ПКВ(Н)тп-1 и ПКВтп-1 для внутренней и наружной установки предназначены для присоединения потребителей к электросети с помощью одно-, 2-х, 3-х, 4-х и 5-ти жильных силовых кабелей с ПВХ/СПЭ изоляцией без брони и экрана на напряжение до 1 кВ постоянного и переменного тока. По своим характеристикам муфты соответствуют требованиям ГОСТ 13781.0. Муфты предназначены для монтажа на кабелях типа: АВВГ-1, ВВГ-1, АВВГз-1, ВВГз-1, АПвВГ-1, ПвВГ-1, их аналогов и модификаций. | 2027.05 | 1824.35
00-00051522 | UZM-XLK1-NVN5-1625S | IEK | Муфта кабельная изготавливается из термоусаживаемых материалов для силовых кабелей на напряжение до 1 кВ с различными типами защитного покрова, оболочками и широкого диапазона сечений токопроводящих жил. Муфты кабельные концевые ПКВ(Н)тп-1 и ПКВтп-1 для внутренней и наружной установки предназначены для присоединения потребителей к электросети с помощью одно-, 2-х, 3-х, 4-х и 5-ти жильных силовых кабелей с ПВХ/СПЭ изоляцией без брони и экрана на напряжение до 1 кВ постоянного и переменного тока. По своим характеристикам муфты соответствуют требованиям ГОСТ 13781.0. Муфты предназначены для монтажа на кабелях типа: АВВГ-1, ВВГ-1, АВВГз-1, ВВГз-1, АПвВГ-1, ПвВГ-1, их аналогов и модификаций. | 3531.38 | 3178.24
00-00051525 | UZM-XLK1-NVN5-3550X | IEK | Муфта кабельная изготавливается из термоусаживаемых материалов для силовых кабелей на напряжение до 1 кВ с различными типами защитного покрова, оболочками и широкого диапазона сечений токопроводящих жил. Муфты кабельные концевые ПКВ(Н)тп-1 и ПКВтп-1 для внутренней и наружной установки предназначены для присоединения потребителей к электросети с помощью одно-, 2-х, 3-х, 4-х и 5-ти жильных силовых кабелей с ПВХ/СПЭ изоляцией без брони и экрана на напряжение до 1 кВ постоянного и переменного тока. По своим характеристикам муфты соответствуют требованиям ГОСТ 13781.0. Муфты предназначены для монтажа на кабелях типа: АВВГ-1, ВВГ-1, АВВГз-1, ВВГз-1, АПвВГ-1, ПвВГ-1, их аналогов и модификаций. | 2065.31 | 1858.78
00-00051524 | UZM-XLK1-NVN5-3550S | IEK | Муфта кабельная изготавливается из термоусаживаемых материалов для силовых кабелей на напряжение до 1 кВ с различными типами защитного покрова, оболочками и широкого диапазона сечений токопроводящих жил. Муфты кабельные концевые ПКВ(Н)тп-1 и ПКВтп-1 для внутренней и наружной установки предназначены для присоединения потребителей к электросети с помощью одно-, 2-х, 3-х, 4-х и 5-ти жильных силовых кабелей с ПВХ/СПЭ изоляцией без брони и экрана на напряжение до 1 кВ постоянного и переменного тока. По своим характеристикам муфты соответствуют требованиям ГОСТ 13781.0. Муфты предназначены для монтажа на кабелях типа: АВВГ-1, ВВГ-1, АВВГз-1, ВВГз-1, АПвВГ-1, ПвВГ-1, их аналогов и модификаций. | 3804.23 | 3423.81
00-00051527 | UZM-XLK1-NVN5-70120X | IEK | Муфта кабельная изготавливается из термоусаживаемых материалов для силовых кабелей на напряжение до 1 кВ с различными типами защитного покрова, оболочками и широкого диапазона сечений токопроводящих жил. Муфты кабельные концевые ПКВ(Н)тп-1 и ПКВтп-1 для внутренней и наружной установки предназначены для присоединения потребителей к электросети с помощью одно-, 2-х, 3-х, 4-х и 5-ти жильных силовых кабелей с ПВХ/СПЭ изоляцией без брони и экрана на напряжение до 1 кВ постоянного и переменного тока. По своим характеристикам муфты соответствуют требованиям ГОСТ 13781.0. Муфты предназначены для монтажа на кабелях типа: АВВГ-1, ВВГ-1, АВВГз-1, ВВГз-1, АПвВГ-1, ПвВГ-1, их аналогов и модификаций. | 2530.04 | 2277.04
00-00051526 | UZM-XLK1-NVN5-70120S | IEK | Муфта кабельная изготавливается из термоусаживаемых материалов для силовых кабелей на напряжение до 1 кВ с различными типами защитного покрова, оболочками и широкого диапазона сечений токопроводящих жил. Муфты кабельные концевые ПКВ(Н)тп-1 и ПКВтп-1 для внутренней и наружной установки предназначены для присоединения потребителей к электросети с помощью одно-, 2-х, 3-х, 4-х и 5-ти жильных силовых кабелей с ПВХ/СПЭ изоляцией без брони и экрана на напряжение до 1 кВ постоянного и переменного тока. По своим характеристикам муфты соответствуют требованиям ГОСТ 13781.0. Муфты предназначены для монтажа на кабелях типа: АВВГ-1, ВВГ-1, АВВГз-1, ВВГз-1, АПвВГ-1, ПвВГ-1, их аналогов и модификаций. | 5027.38 | 4524.64
00-00051436 | UZM-XLBK1-NVN1-150240SZ | IEK | Муфта кабельная изготавливается из термоусаживаемых материалов для силовых кабелей на напряжение до 1 кВ с различными типами защитного покрова, оболочками и широкого диапазона сечений токопроводящих жил. Муфты кабельные концевые ПКВ(Н)тпбэ-1 и ПКВтпбэ-1 для внутренней и наружной установки предназначены для присоединения потребителей к электросети с помощью одно-, 2-х, 3-х, 4-х и 5-ти жильных силовых кабелей с ПВХ/СПЭ изоляцией с броней или экраном на напряжение до 1 кВ постоянного и переменного тока. По своим характеристикам муфты соответствуют требованиям ГОСТ 13781.0. Муфты предназначены для монтажа на кабелях типа: АВБбШв-1, ВБбШв-1, АВВБ-1, АВВБГ-1, ВВБ-1, ВВБГ-1, АПвБбШв-1, ПвБбШв-1, ВВГЭ, АВВГЭ, ПвВГЭ, АПвВГЭ их аналогов и модификаций. | 2319.91 | 2087.92
00-00051437 | UZM-XLBK1-NVN1-1625SZ | IEK | Муфта кабельная изготавливается из термоусаживаемых материалов для силовых кабелей на напряжение до 1 кВ с различными типами защитного покрова, оболочками и широкого диапазона сечений токопроводящих жил. Муфты кабельные концевые ПКВ(Н)тпбэ-1 и ПКВтпбэ-1 для внутренней и наружной установки предназначены для присоединения потребителей к электросети с помощью одно-, 2-х, 3-х, 4-х и 5-ти жильных силовых кабелей с ПВХ/СПЭ изоляцией с броней или экраном на напряжение до 1 кВ постоянного и переменного тока. По своим характеристикам муфты соответствуют требованиям ГОСТ 13781.0. Муфты предназначены для монтажа на кабелях типа: АВБбШв-1, ВБбШв-1, АВВБ-1, АВВБГ-1, ВВБ-1, ВВБГ-1, АПвБбШв-1, ПвБбШв-1, ВВГЭ, АВВГЭ, ПвВГЭ, АПвВГЭ их аналогов и модификаций. | 1939.08 | 1745.17
00-00051438 | UZM-XLBK1-NVN1-3550SZ | IEK | Муфта кабельная изготавливается из термоусаживаемых материалов для силовых кабелей на напряжение до 1 кВ с различными типами защитного покрова, оболочками и широкого диапазона сечений токопроводящих жил. Муфты кабельные концевые ПКВ(Н)тпбэ-1 и ПКВтпбэ-1 для внутренней и наружной установки предназначены для присоединения потребителей к электросети с помощью одно-, 2-х, 3-х, 4-х и 5-ти жильных силовых кабелей с ПВХ/СПЭ изоляцией с броней или экраном на напряжение до 1 кВ постоянного и переменного тока. По своим характеристикам муфты соответствуют требованиям ГОСТ 13781.0. Муфты предназначены для монтажа на кабелях типа: АВБбШв-1, ВБбШв-1, АВВБ-1, АВВБГ-1, ВВБ-1, ВВБГ-1, АПвБбШв-1, ПвБбШв-1, ВВГЭ, АВВГЭ, ПвВГЭ, АПвВГЭ их аналогов и модификаций. | 2106.84 | 1896.16
00-00051439 | UZM-XLBK1-NVN1-70120SZ | IEK | Муфта кабельная изготавливается из термоусаживаемых материалов для силовых кабелей на напряжение до 1 кВ с различными типами защитного покрова, оболочками и широкого диапазона сечений токопроводящих жил. Муфты кабельные концевые ПКВ(Н)тпбэ-1 и ПКВтпбэ-1 для внутренней и наружной установки предназначены для присоединения потребителей к электросети с помощью одно-, 2-х, 3-х, 4-х и 5-ти жильных силовых кабелей с ПВХ/СПЭ изоляцией с броней или экраном на напряжение до 1 кВ постоянного и переменного тока. По своим характеристикам муфты соответствуют требованиям ГОСТ 13781.0. Муфты предназначены для монтажа на кабелях типа: АВБбШв-1, ВБбШв-1, АВВБ-1, АВВБГ-1, ВВБ-1, ВВБГ-1, АПвБбШв-1, ПвБбШв-1, ВВГЭ, АВВГЭ, ПвВГЭ, АПвВГЭ их аналогов и модификаций. | 2296.27 | 2066.64
00-00051440 | UZM-XLBK1-NVN2-150240SZ | IEK | Муфта кабельная изготавливается из термоусаживаемых материалов для силовых кабелей на напряжение до 1 кВ с различными типами защитного покрова, оболочками и широкого диапазона сечений токопроводящих жил. Муфты кабельные концевые ПКВ(Н)тпбэ-1 и ПКВтпбэ-1 для внутренней и наружной установки предназначены для присоединения потребителей к электросети с помощью одно-, 2-х, 3-х, 4-х и 5-ти жильных силовых кабелей с ПВХ/СПЭ изоляцией с броней или экраном на напряжение до 1 кВ постоянного и переменного тока. По своим характеристикам муфты соответствуют требованиям ГОСТ 13781.0. Муфты предназначены для монтажа на кабелях типа: АВБбШв-1, ВБбШв-1, АВВБ-1, АВВБГ-1, ВВБ-1, ВВБГ-1, АПвБбШв-1, ПвБбШв-1, ВВГЭ, АВВГЭ, ПвВГЭ, АПвВГЭ их аналогов и модификаций. | 4671.47 | 4204.32
00-00051441 | UZM-XLBK1-NVN2-1625SZ | IEK | Муфта кабельная изготавливается из термоусаживаемых материалов для силовых кабелей на напряжение до 1 кВ с различными типами защитного покрова, оболочками и широкого диапазона сечений токопроводящих жил. Муфты кабельные концевые ПКВ(Н)тпбэ-1 и ПКВтпбэ-1 для внутренней и наружной установки предназначены для присоединения потребителей к электросети с помощью одно-, 2-х, 3-х, 4-х и 5-ти жильных силовых кабелей с ПВХ/СПЭ изоляцией с броней или экраном на напряжение до 1 кВ постоянного и переменного тока. По своим характеристикам муфты соответствуют требованиям ГОСТ 13781.0. Муфты предназначены для монтажа на кабелях типа: АВБбШв-1, ВБбШв-1, АВВБ-1, АВВБГ-1, ВВБ-1, ВВБГ-1, АПвБбШв-1, ПвБбШв-1, ВВГЭ, АВВГЭ, ПвВГЭ, АПвВГЭ их аналогов и модификаций. | 1732.67 | 1559.4
00-00051442 | UZM-XLBK1-NVN2-3550SZ | IEK | Муфта кабельная изготавливается из термоусаживаемых материалов для силовых кабелей на напряжение до 1 кВ с различными типами защитного покрова, оболочками и широкого диапазона сечений токопроводящих жил. Муфты кабельные концевые ПКВ(Н)тпбэ-1 и ПКВтпбэ-1 для внутренней и наружной установки предназначены для присоединения потребителей к электросети с помощью одно-, 2-х, 3-х, 4-х и 5-ти жильных силовых кабелей с ПВХ/СПЭ изоляцией с броней или экраном на напряжение до 1 кВ постоянного и переменного тока. По своим характеристикам муфты соответствуют требованиям ГОСТ 13781.0. Муфты предназначены для монтажа на кабелях типа: АВБбШв-1, ВБбШв-1, АВВБ-1, АВВБГ-1, ВВБ-1, ВВБГ-1, АПвБбШв-1, ПвБбШв-1, ВВГЭ, АВВГЭ, ПвВГЭ, АПвВГЭ их аналогов и модификаций. | 2138.7 | 1924.83
00-00051443 | UZM-XLBK1-NVN2-70120SZ | IEK | Муфта кабельная изготавливается из термоусаживаемых материалов для силовых кабелей на напряжение до 1 кВ с различными типами защитного покрова, оболочками и широкого диапазона сечений токопроводящих жил. Муфты кабельные концевые ПКВ(Н)тпбэ-1 и ПКВтпбэ-1 для внутренней и наружной установки предназначены для присоединения потребителей к электросети с помощью одно-, 2-х, 3-х, 4-х и 5-ти жильных силовых кабелей с ПВХ/СПЭ изоляцией с броней или экраном на напряжение до 1 кВ постоянного и переменного тока. По своим характеристикам муфты соответствуют требованиям ГОСТ 13781.0. Муфты предназначены для монтажа на кабелях типа: АВБбШв-1, ВБбШв-1, АВВБ-1, АВВБГ-1, ВВБ-1, ВВБГ-1, АПвБбШв-1, ПвБбШв-1, ВВГЭ, АВВГЭ, ПвВГЭ, АПвВГЭ их аналогов и модификаций. | 2323.58 | 2091.22
00-00051444 | UZM-XLBK1-NVN3-150240SZ | IEK | Муфта кабельная изготавливается из термоусаживаемых материалов для силовых кабелей на напряжение до 1 кВ с различными типами защитного покрова, оболочками и широкого диапазона сечений токопроводящих жил. Муфты кабельные концевые ПКВ(Н)тпбэ-1 и ПКВтпбэ-1 для внутренней и наружной установки предназначены для присоединения потребителей к электросети с помощью одно-, 2-х, 3-х, 4-х и 5-ти жильных силовых кабелей с ПВХ/СПЭ изоляцией с броней или экраном на напряжение до 1 кВ постоянного и переменного тока. По своим характеристикам муфты соответствуют требованиям ГОСТ 13781.0. Муфты предназначены для монтажа на кабелях типа: АВБбШв-1, ВБбШв-1, АВВБ-1, АВВБГ-1, ВВБ-1, ВВБГ-1, АПвБбШв-1, ПвБбШв-1, ВВГЭ, АВВГЭ, ПвВГЭ, АПвВГЭ их аналогов и модификаций. | 5487.85 | 4939.07
00-00051445 | UZM-XLBK1-NVN3-1625SZ | IEK | Муфта кабельная изготавливается из термоусаживаемых материалов для силовых кабелей на напряжение до 1 кВ с различными типами защитного покрова, оболочками и широкого диапазона сечений токопроводящих жил. Муфты кабельные концевые ПКВ(Н)тпбэ-1 и ПКВтпбэ-1 для внутренней и наружной установки предназначены для присоединения потребителей к электросети с помощью одно-, 2-х, 3-х, 4-х и 5-ти жильных силовых кабелей с ПВХ/СПЭ изоляцией с броней или экраном на напряжение до 1 кВ постоянного и переменного тока. По своим характеристикам муфты соответствуют требованиям ГОСТ 13781.0. Муфты предназначены для монтажа на кабелях типа: АВБбШв-1, ВБбШв-1, АВВБ-1, АВВБГ-1, ВВБ-1, ВВБГ-1, АПвБбШв-1, ПвБбШв-1, ВВГЭ, АВВГЭ, ПвВГЭ, АПвВГЭ их аналогов и модификаций. | 2454.46 | 2209.01
00-00051446 | UZM-XLBK1-NVN3-3550SZ | IEK | Муфта кабельная изготавливается из термоусаживаемых материалов для силовых кабелей на напряжение до 1 кВ с различными типами защитного покрова, оболочками и широкого диапазона сечений токопроводящих жил. Муфты кабельные концевые ПКВ(Н)тпбэ-1 и ПКВтпбэ-1 для внутренней и наружной установки предназначены для присоединения потребителей к электросети с помощью одно-, 2-х, 3-х, 4-х и 5-ти жильных силовых кабелей с ПВХ/СПЭ изоляцией с броней или экраном на напряжение до 1 кВ постоянного и переменного тока. По своим характеристикам муфты соответствуют требованиям ГОСТ 13781.0. Муфты предназначены для монтажа на кабелях типа: АВБбШв-1, ВБбШв-1, АВВБ-1, АВВБГ-1, ВВБ-1, ВВБГ-1, АПвБбШв-1, ПвБбШв-1, ВВГЭ, АВВГЭ, ПвВГЭ, АПвВГЭ их аналогов и модификаций. | 3233.39 | 2910.05
00-00051447 | UZM-XLBK1-NVN3-70120SZ | IEK | Муфта кабельная изготавливается из термоусаживаемых материалов для силовых кабелей на напряжение до 1 кВ с различными типами защитного покрова, оболочками и широкого диапазона сечений токопроводящих жил. Муфты кабельные концевые ПКВ(Н)тпбэ-1 и ПКВтпбэ-1 для внутренней и наружной установки предназначены для присоединения потребителей к электросети с помощью одно-, 2-х, 3-х, 4-х и 5-ти жильных силовых кабелей с ПВХ/СПЭ изоляцией с броней или экраном на напряжение до 1 кВ постоянного и переменного тока. По своим характеристикам муфты соответствуют требованиям ГОСТ 13781.0. Муфты предназначены для монтажа на кабелях типа: АВБбШв-1, ВБбШв-1, АВВБ-1, АВВБГ-1, ВВБ-1, ВВБГ-1, АПвБбШв-1, ПвБбШв-1, ВВГЭ, АВВГЭ, ПвВГЭ, АПвВГЭ их аналогов и модификаций. | 4163.54 | 3747.19
00-00051620 | UZM-XLBK1-NVN4-150240XP | IEK | Муфта кабельная изготавливается из термоусаживаемых материалов для силовых кабелей на напряжение до 1 кВ с различными типами защитного покрова, оболочками и широкого диапазона сечений токопроводящих жил. Муфты кабельные концевые ПКВ(Н)тпбэ-1 и ПКВтпбэ-1 для внутренней и наружной установки предназначены для присоединения потребителей к электросети с помощью одно-, 2-х, 3-х, 4-х и 5-ти жильных силовых кабелей с ПВХ/СПЭ изоляцией с броней или экраном на напряжение до 1 кВ постоянного и переменного тока. По своим характеристикам муфты соответствуют требованиям ГОСТ 13781.0. Муфты предназначены для монтажа на кабелях типа: АВБбШв-1, ВБбШв-1, АВВБ-1, АВВБГ-1, ВВБ-1, ВВБГ-1, АПвБбШв-1, ПвБбШв-1, ВВГЭ, АВВГЭ, ПвВГЭ, АПвВГЭ их аналогов и модификаций. | 3790.51 | 3411.46
00-00051450 | UZM-XLBK1-NVN4-150240XZ | IEK | Муфта кабельная изготавливается из термоусаживаемых материалов для силовых кабелей на напряжение до 1 кВ с различными типами защитного покрова, оболочками и широкого диапазона сечений токопроводящих жил. Муфты кабельные концевые ПКВ(Н)тпбэ-1 и ПКВтпбэ-1 для внутренней и наружной установки предназначены для присоединения потребителей к электросети с помощью одно-, 2-х, 3-х, 4-х и 5-ти жильных силовых кабелей с ПВХ/СПЭ изоляцией с броней или экраном на напряжение до 1 кВ постоянного и переменного тока. По своим характеристикам муфты соответствуют требованиям ГОСТ 13781.0. Муфты предназначены для монтажа на кабелях типа: АВБбШв-1, ВБбШв-1, АВВБ-1, АВВБГ-1, ВВБ-1, ВВБГ-1, АПвБбШв-1, ПвБбШв-1, ВВГЭ, АВВГЭ, ПвВГЭ, АПвВГЭ их аналогов и модификаций. | 3152.32 | 2837.09
00-00051448 | UZM-XLBK1-NVN4-150240SP | IEK | Муфта кабельная изготавливается из термоусаживаемых материалов для силовых кабелей на напряжение до 1 кВ с различными типами защитного покрова, оболочками и широкого диапазона сечений токопроводящих жил. Муфты кабельные концевые ПКВ(Н)тпбэ-1 и ПКВтпбэ-1 для внутренней и наружной установки предназначены для присоединения потребителей к электросети с помощью одно-, 2-х, 3-х, 4-х и 5-ти жильных силовых кабелей с ПВХ/СПЭ изоляцией с броней или экраном на напряжение до 1 кВ постоянного и переменного тока. По своим характеристикам муфты соответствуют требованиям ГОСТ 13781.0. Муфты предназначены для монтажа на кабелях типа: АВБбШв-1, ВБбШв-1, АВВБ-1, АВВБГ-1, ВВБ-1, ВВБГ-1, АПвБбШв-1, ПвБбШв-1, ВВГЭ, АВВГЭ, ПвВГЭ, АПвВГЭ их аналогов и модификаций. | 47458.07 | 42712.26
00-00051449 | UZM-XLBK1-NVN4-150240SZ | IEK | Муфта кабельная изготавливается из термоусаживаемых материалов для силовых кабелей на напряжение до 1 кВ с различными типами защитного покрова, оболочками и широкого диапазона сечений токопроводящих жил. Муфты кабельные концевые ПКВ(Н)тпбэ-1 и ПКВтпбэ-1 для внутренней и наружной установки предназначены для присоединения потребителей к электросети с помощью одно-, 2-х, 3-х, 4-х и 5-ти жильных силовых кабелей с ПВХ/СПЭ изоляцией с броней или экраном на напряжение до 1 кВ постоянного и переменного тока. По своим характеристикам муфты соответствуют требованиям ГОСТ 13781.0. Муфты предназначены для монтажа на кабелях типа: АВБбШв-1, ВБбШв-1, АВВБ-1, АВВБГ-1, ВВБ-1, ВВБГ-1, АПвБбШв-1, ПвБбШв-1, ВВГЭ, АВВГЭ, ПвВГЭ, АПвВГЭ их аналогов и модификаций. | 6722.26 | 6050.03
00-00051621 | UZM-XLBK1-NVN4-1625XP | IEK | Муфта кабельная изготавливается из термоусаживаемых материалов для силовых кабелей на напряжение до 1 кВ с различными типами защитного покрова, оболочками и широкого диапазона сечений токопроводящих жил. Муфты кабельные концевые ПКВ(Н)тпбэ-1 и ПКВтпбэ-1 для внутренней и наружной установки предназначены для присоединения потребителей к электросети с помощью одно-, 2-х, 3-х, 4-х и 5-ти жильных силовых кабелей с ПВХ/СПЭ изоляцией с броней или экраном на напряжение до 1 кВ постоянного и переменного тока. По своим характеристикам муфты соответствуют требованиям ГОСТ 13781.0. Муфты предназначены для монтажа на кабелях типа: АВБбШв-1, ВБбШв-1, АВВБ-1, АВВБГ-1, ВВБ-1, ВВБГ-1, АПвБбШв-1, ПвБбШв-1, ВВГЭ, АВВГЭ, ПвВГЭ, АПвВГЭ их аналогов и модификаций. | 2424.95 | 2182.46
00-00051453 | UZM-XLBK1-NVN4-1625XZ | IEK | Муфта кабельная изготавливается из термоусаживаемых материалов для силовых кабелей на напряжение до 1 кВ с различными типами защитного покрова, оболочками и широкого диапазона сечений токопроводящих жил. Муфты кабельные концевые ПКВ(Н)тпбэ-1 и ПКВтпбэ-1 для внутренней и наружной установки предназначены для присоединения потребителей к электросети с помощью одно-, 2-х, 3-х, 4-х и 5-ти жильных силовых кабелей с ПВХ/СПЭ изоляцией с броней или экраном на напряжение до 1 кВ постоянного и переменного тока. По своим характеристикам муфты соответствуют требованиям ГОСТ 13781.0. Муфты предназначены для монтажа на кабелях типа: АВБбШв-1, ВБбШв-1, АВВБ-1, АВВБГ-1, ВВБ-1, ВВБГ-1, АПвБбШв-1, ПвБбШв-1, ВВГЭ, АВВГЭ, ПвВГЭ, АПвВГЭ их аналогов и модификаций. | 2532.46 | 2279.21
00-00051451 | UZM-XLBK1-NVN4-1625SP | IEK | Муфта кабельная изготавливается из термоусаживаемых материалов для силовых кабелей на напряжение до 1 кВ с различными типами защитного покрова, оболочками и широкого диапазона сечений токопроводящих жил. Муфты кабельные концевые ПКВ(Н)тпбэ-1 и ПКВтпбэ-1 для внутренней и наружной установки предназначены для присоединения потребителей к электросети с помощью одно-, 2-х, 3-х, 4-х и 5-ти жильных силовых кабелей с ПВХ/СПЭ изоляцией с броней или экраном на напряжение до 1 кВ постоянного и переменного тока. По своим характеристикам муфты соответствуют требованиям ГОСТ 13781.0. Муфты предназначены для монтажа на кабелях типа: АВБбШв-1, ВБбШв-1, АВВБ-1, АВВБГ-1, ВВБ-1, ВВБГ-1, АПвБбШв-1, ПвБбШв-1, ВВГЭ, АВВГЭ, ПвВГЭ, АПвВГЭ их аналогов и модификаций. | 4946.87 | 4452.18
00-00051452 | UZM-XLBK1-NVN4-1625SZ | IEK | Муфта кабельная изготавливается из термоусаживаемых материалов для силовых кабелей на напряжение до 1 кВ с различными типами защитного покрова, оболочками и широкого диапазона сечений токопроводящих жил. Муфты кабельные концевые ПКВ(Н)тпбэ-1 и ПКВтпбэ-1 для внутренней и наружной установки предназначены для присоединения потребителей к электросети с помощью одно-, 2-х, 3-х, 4-х и 5-ти жильных силовых кабелей с ПВХ/СПЭ изоляцией с броней или экраном на напряжение до 1 кВ постоянного и переменного тока. По своим характеристикам муфты соответствуют требованиям ГОСТ 13781.0. Муфты предназначены для монтажа на кабелях типа: АВБбШв-1, ВБбШв-1, АВВБ-1, АВВБГ-1, ВВБ-1, ВВБГ-1, АПвБбШв-1, ПвБбШв-1, ВВГЭ, АВВГЭ, ПвВГЭ, АПвВГЭ их аналогов и модификаций. | 3940.52 | 3546.47
00-00051622 | UZM-XLBK1-NVN4-3550XP | IEK | Муфта кабельная изготавливается из термоусаживаемых материалов для силовых кабелей на напряжение до 1 кВ с различными типами защитного покрова, оболочками и широкого диапазона сечений токопроводящих жил. Муфты кабельные концевые ПКВ(Н)тпбэ-1 и ПКВтпбэ-1 для внутренней и наружной установки предназначены для присоединения потребителей к электросети с помощью одно-, 2-х, 3-х, 4-х и 5-ти жильных силовых кабелей с ПВХ/СПЭ изоляцией с броней или экраном на напряжение до 1 кВ постоянного и переменного тока. По своим характеристикам муфты соответствуют требованиям ГОСТ 13781.0. Муфты предназначены для монтажа на кабелях типа: АВБбШв-1, ВБбШв-1, АВВБ-1, АВВБГ-1, ВВБ-1, ВВБГ-1, АПвБбШв-1, ПвБбШв-1, ВВГЭ, АВВГЭ, ПвВГЭ, АПвВГЭ их аналогов и модификаций. | 3055.67 | 2750.1
00-00051456 | UZM-XLBK1-NVN4-3550XZ | IEK | Муфта кабельная изготавливается из термоусаживаемых материалов для силовых кабелей на напряжение до 1 кВ с различными типами защитного покрова, оболочками и широкого диапазона сечений токопроводящих жил. Муфты кабельные концевые ПКВ(Н)тпбэ-1 и ПКВтпбэ-1 для внутренней и наружной установки предназначены для присоединения потребителей к электросети с помощью одно-, 2-х, 3-х, 4-х и 5-ти жильных силовых кабелей с ПВХ/СПЭ изоляцией с броней или экраном на напряжение до 1 кВ постоянного и переменного тока. По своим характеристикам муфты соответствуют требованиям ГОСТ 13781.0. Муфты предназначены для монтажа на кабелях типа: АВБбШв-1, ВБбШв-1, АВВБ-1, АВВБГ-1, ВВБ-1, ВВБГ-1, АПвБбШв-1, ПвБбШв-1, ВВГЭ, АВВГЭ, ПвВГЭ, АПвВГЭ их аналогов и модификаций. | 2228.98 | 2006.08
00-00051454 | UZM-XLBK1-NVN4-3550SP | IEK | Муфта кабельная изготавливается из термоусаживаемых материалов для силовых кабелей на напряжение до 1 кВ с различными типами защитного покрова, оболочками и широкого диапазона сечений токопроводящих жил. Муфты кабельные концевые ПКВ(Н)тпбэ-1 и ПКВтпбэ-1 для внутренней и наружной установки предназначены для присоединения потребителей к электросети с помощью одно-, 2-х, 3-х, 4-х и 5-ти жильных силовых кабелей с ПВХ/СПЭ изоляцией с броней или экраном на напряжение до 1 кВ постоянного и переменного тока. По своим характеристикам муфты соответствуют требованиям ГОСТ 13781.0. Муфты предназначены для монтажа на кабелях типа: АВБбШв-1, ВБбШв-1, АВВБ-1, АВВБГ-1, ВВБ-1, ВВБГ-1, АПвБбШв-1, ПвБбШв-1, ВВГЭ, АВВГЭ, ПвВГЭ, АПвВГЭ их аналогов и модификаций. | 4630 | 4167
00-00051455 | UZM-XLBK1-NVN4-3550SZ | IEK | Муфта кабельная изготавливается из термоусаживаемых материалов для силовых кабелей на напряжение до 1 кВ с различными типами защитного покрова, оболочками и широкого диапазона сечений токопроводящих жил. Муфты кабельные концевые ПКВ(Н)тпбэ-1 и ПКВтпбэ-1 для внутренней и наружной установки предназначены для присоединения потребителей к электросети с помощью одно-, 2-х, 3-х, 4-х и 5-ти жильных силовых кабелей с ПВХ/СПЭ изоляцией с броней или экраном на напряжение до 1 кВ постоянного и переменного тока. По своим характеристикам муфты соответствуют требованиям ГОСТ 13781.0. Муфты предназначены для монтажа на кабелях типа: АВБбШв-1, ВБбШв-1, АВВБ-1, АВВБГ-1, ВВБ-1, ВВБГ-1, АПвБбШв-1, ПвБбШв-1, ВВГЭ, АВВГЭ, ПвВГЭ, АПвВГЭ их аналогов и модификаций. | 3582.32 | 3224.09
00-00051623 | UZM-XLBK1-NVN4-70120XP | IEK | Муфта кабельная изготавливается из термоусаживаемых материалов для силовых кабелей на напряжение до 1 кВ с различными типами защитного покрова, оболочками и широкого диапазона сечений токопроводящих жил. Муфты кабельные концевые ПКВ(Н)тпбэ-1 и ПКВтпбэ-1 для внутренней и наружной установки предназначены для присоединения потребителей к электросети с помощью одно-, 2-х, 3-х, 4-х и 5-ти жильных силовых кабелей с ПВХ/СПЭ изоляцией с броней или экраном на напряжение до 1 кВ постоянного и переменного тока. По своим характеристикам муфты соответствуют требованиям ГОСТ 13781.0. Муфты предназначены для монтажа на кабелях типа: АВБбШв-1, ВБбШв-1, АВВБ-1, АВВБГ-1, ВВБ-1, ВВБГ-1, АПвБбШв-1, ПвБбШв-1, ВВГЭ, АВВГЭ, ПвВГЭ, АПвВГЭ их аналогов и модификаций. | 3844.78 | 3460.3
00-00051459 | UZM-XLBK1-NVN4-70120XZ | IEK | Муфта кабельная изготавливается из термоусаживаемых материалов для силовых кабелей на напряжение до 1 кВ с различными типами защитного покрова, оболочками и широкого диапазона сечений токопроводящих жил. Муфты кабельные концевые ПКВ(Н)тпбэ-1 и ПКВтпбэ-1 для внутренней и наружной установки предназначены для присоединения потребителей к электросети с помощью одно-, 2-х, 3-х, 4-х и 5-ти жильных силовых кабелей с ПВХ/СПЭ изоляцией с броней или экраном на напряжение до 1 кВ постоянного и переменного тока. По своим характеристикам муфты соответствуют требованиям ГОСТ 13781.0. Муфты предназначены для монтажа на кабелях типа: АВБбШв-1, ВБбШв-1, АВВБ-1, АВВБГ-1, ВВБ-1, ВВБГ-1, АПвБбШв-1, ПвБбШв-1, ВВГЭ, АВВГЭ, ПвВГЭ, АПвВГЭ их аналогов и модификаций. | 2610.38 | 2349.34
00-00051457 | UZM-XLBK1-NVN4-70120SP | IEK | Муфта кабельная изготавливается из термоусаживаемых материалов для силовых кабелей на напряжение до 1 кВ с различными типами защитного покрова, оболочками и широкого диапазона сечений токопроводящих жил. Муфты кабельные концевые ПКВ(Н)тпбэ-1 и ПКВтпбэ-1 для внутренней и наружной установки предназначены для присоединения потребителей к электросети с помощью одно-, 2-х, 3-х, 4-х и 5-ти жильных силовых кабелей с ПВХ/СПЭ изоляцией с броней или экраном на напряжение до 1 кВ постоянного и переменного тока. По своим характеристикам муфты соответствуют требованиям ГОСТ 13781.0. Муфты предназначены для монтажа на кабелях типа: АВБбШв-1, ВБбШв-1, АВВБ-1, АВВБГ-1, ВВБ-1, ВВБГ-1, АПвБбШв-1, ПвБбШв-1, ВВГЭ, АВВГЭ, ПвВГЭ, АПвВГЭ их аналогов и модификаций. | 5521.57 | 4969.41
00-00051458 | UZM-XLBK1-NVN4-70120SZ | IEK | Муфта кабельная изготавливается из термоусаживаемых материалов для силовых кабелей на напряжение до 1 кВ с различными типами защитного покрова, оболочками и широкого диапазона сечений токопроводящих жил. Муфты кабельные концевые ПКВ(Н)тпбэ-1 и ПКВтпбэ-1 для внутренней и наружной установки предназначены для присоединения потребителей к электросети с помощью одно-, 2-х, 3-х, 4-х и 5-ти жильных силовых кабелей с ПВХ/СПЭ изоляцией с броней или экраном на напряжение до 1 кВ постоянного и переменного тока. По своим характеристикам муфты соответствуют требованиям ГОСТ 13781.0. Муфты предназначены для монтажа на кабелях типа: АВБбШв-1, ВБбШв-1, АВВБ-1, АВВБГ-1, ВВБ-1, ВВБГ-1, АПвБбШв-1, ПвБбШв-1, ВВГЭ, АВВГЭ, ПвВГЭ, АПвВГЭ их аналогов и модификаций. | 4745.08 | 4270.57
00-00051624 | UZM-XLBK1-NVN5-150240XP | IEK | Муфта кабельная изготавливается из термоусаживаемых материалов для силовых кабелей на напряжение до 1 кВ с различными типами защитного покрова, оболочками и широкого диапазона сечений токопроводящих жил. Муфты кабельные концевые ПКВ(Н)тпбэ-1 и ПКВтпбэ-1 для внутренней и наружной установки предназначены для присоединения потребителей к электросети с помощью одно-, 2-х, 3-х, 4-х и 5-ти жильных силовых кабелей с ПВХ/СПЭ изоляцией с броней или экраном на напряжение до 1 кВ постоянного и переменного тока. По своим характеристикам муфты соответствуют требованиям ГОСТ 13781.0. Муфты предназначены для монтажа на кабелях типа: АВБбШв-1, ВБбШв-1, АВВБ-1, АВВБГ-1, ВВБ-1, ВВБГ-1, АПвБбШв-1, ПвБбШв-1, ВВГЭ, АВВГЭ, ПвВГЭ, АПвВГЭ их аналогов и модификаций. | 4687.15 | 4218.44
00-00051462 | UZM-XLBK1-NVN5-150240XZ | IEK | Муфта кабельная изготавливается из термоусаживаемых материалов для силовых кабелей на напряжение до 1 кВ с различными типами защитного покрова, оболочками и широкого диапазона сечений токопроводящих жил. Муфты кабельные концевые ПКВ(Н)тпбэ-1 и ПКВтпбэ-1 для внутренней и наружной установки предназначены для присоединения потребителей к электросети с помощью одно-, 2-х, 3-х, 4-х и 5-ти жильных силовых кабелей с ПВХ/СПЭ изоляцией с броней или экраном на напряжение до 1 кВ постоянного и переменного тока. По своим характеристикам муфты соответствуют требованиям ГОСТ 13781.0. Муфты предназначены для монтажа на кабелях типа: АВБбШв-1, ВБбШв-1, АВВБ-1, АВВБГ-1, ВВБ-1, ВВБГ-1, АПвБбШв-1, ПвБбШв-1, ВВГЭ, АВВГЭ, ПвВГЭ, АПвВГЭ их аналогов и модификаций. | 25476.22 | 22928.6
00-00051460 | UZM-XLBK1-NVN5-150240SP | IEK | Муфта кабельная изготавливается из термоусаживаемых материалов для силовых кабелей на напряжение до 1 кВ с различными типами защитного покрова, оболочками и широкого диапазона сечений токопроводящих жил. Муфты кабельные концевые ПКВ(Н)тпбэ-1 и ПКВтпбэ-1 для внутренней и наружной установки предназначены для присоединения потребителей к электросети с помощью одно-, 2-х, 3-х, 4-х и 5-ти жильных силовых кабелей с ПВХ/СПЭ изоляцией с броней или экраном на напряжение до 1 кВ постоянного и переменного тока. По своим характеристикам муфты соответствуют требованиям ГОСТ 13781.0. Муфты предназначены для монтажа на кабелях типа: АВБбШв-1, ВБбШв-1, АВВБ-1, АВВБГ-1, ВВБ-1, ВВБГ-1, АПвБбШв-1, ПвБбШв-1, ВВГЭ, АВВГЭ, ПвВГЭ, АПвВГЭ их аналогов и модификаций. | 7385.75 | 6647.18
00-00051461 | UZM-XLBK1-NVN5-150240SZ | IEK | Муфта кабельная изготавливается из термоусаживаемых материалов для силовых кабелей на напряжение до 1 кВ с различными типами защитного покрова, оболочками и широкого диапазона сечений токопроводящих жил. Муфты кабельные концевые ПКВ(Н)тпбэ-1 и ПКВтпбэ-1 для внутренней и наружной установки предназначены для присоединения потребителей к электросети с помощью одно-, 2-х, 3-х, 4-х и 5-ти жильных силовых кабелей с ПВХ/СПЭ изоляцией с броней или экраном на напряжение до 1 кВ постоянного и переменного тока. По своим характеристикам муфты соответствуют требованиям ГОСТ 13781.0. Муфты предназначены для монтажа на кабелях типа: АВБбШв-1, ВБбШв-1, АВВБ-1, АВВБГ-1, ВВБ-1, ВВБГ-1, АПвБбШв-1, ПвБбШв-1, ВВГЭ, АВВГЭ, ПвВГЭ, АПвВГЭ их аналогов и модификаций. | 7720.97 | 6948.87
00-00051625 | UZM-XLBK1-NVN5-1625XP | IEK | Муфта кабельная изготавливается из термоусаживаемых материалов для силовых кабелей на напряжение до 1 кВ с различными типами защитного покрова, оболочками и широкого диапазона сечений токопроводящих жил. Муфты кабельные концевые ПКВ(Н)тпбэ-1 и ПКВтпбэ-1 для внутренней и наружной установки предназначены для присоединения потребителей к электросети с помощью одно-, 2-х, 3-х, 4-х и 5-ти жильных силовых кабелей с ПВХ/СПЭ изоляцией с броней или экраном на напряжение до 1 кВ постоянного и переменного тока. По своим характеристикам муфты соответствуют требованиям ГОСТ 13781.0. Муфты предназначены для монтажа на кабелях типа: АВБбШв-1, ВБбШв-1, АВВБ-1, АВВБГ-1, ВВБ-1, ВВБГ-1, АПвБбШв-1, ПвБбШв-1, ВВГЭ, АВВГЭ, ПвВГЭ, АПвВГЭ их аналогов и модификаций. | 3089.65 | 2780.69
00-00051465 | UZM-XLBK1-NVN5-1625XZ | IEK | Муфта кабельная изготавливается из термоусаживаемых материалов для силовых кабелей на напряжение до 1 кВ с различными типами защитного покрова, оболочками и широкого диапазона сечений токопроводящих жил. Муфты кабельные концевые ПКВ(Н)тпбэ-1 и ПКВтпбэ-1 для внутренней и наружной установки предназначены для присоединения потребителей к электросети с помощью одно-, 2-х, 3-х, 4-х и 5-ти жильных силовых кабелей с ПВХ/СПЭ изоляцией с броней или экраном на напряжение до 1 кВ постоянного и переменного тока. По своим характеристикам муфты соответствуют требованиям ГОСТ 13781.0. Муфты предназначены для монтажа на кабелях типа: АВБбШв-1, ВБбШв-1, АВВБ-1, АВВБГ-1, ВВБ-1, ВВБГ-1, АПвБбШв-1, ПвБбШв-1, ВВГЭ, АВВГЭ, ПвВГЭ, АПвВГЭ их аналогов и модификаций. | 2527.73 | 2274.96
00-00051463 | UZM-XLBK1-NVN5-1625SP | IEK | Муфта кабельная изготавливается из термоусаживаемых материалов для силовых кабелей на напряжение до 1 кВ с различными типами защитного покрова, оболочками и широкого диапазона сечений токопроводящих жил. Муфты кабельные концевые ПКВ(Н)тпбэ-1 и ПКВтпбэ-1 для внутренней и наружной установки предназначены для присоединения потребителей к электросети с помощью одно-, 2-х, 3-х, 4-х и 5-ти жильных силовых кабелей с ПВХ/СПЭ изоляцией с броней или экраном на напряжение до 1 кВ постоянного и переменного тока. По своим характеристикам муфты соответствуют требованиям ГОСТ 13781.0. Муфты предназначены для монтажа на кабелях типа: АВБбШв-1, ВБбШв-1, АВВБ-1, АВВБГ-1, ВВБ-1, ВВБГ-1, АПвБбШв-1, ПвБбШв-1, ВВГЭ, АВВГЭ, ПвВГЭ, АПвВГЭ их аналогов и модификаций. | 4897.04 | 4407.34
00-00051464 | UZM-XLBK1-NVN5-1625SZ | IEK | Муфта кабельная изготавливается из термоусаживаемых материалов для силовых кабелей на напряжение до 1 кВ с различными типами защитного покрова, оболочками и широкого диапазона сечений токопроводящих жил. Муфты кабельные концевые ПКВ(Н)тпбэ-1 и ПКВтпбэ-1 для внутренней и наружной установки предназначены для присоединения потребителей к электросети с помощью одно-, 2-х, 3-х, 4-х и 5-ти жильных силовых кабелей с ПВХ/СПЭ изоляцией с броней или экраном на напряжение до 1 кВ постоянного и переменного тока. По своим характеристикам муфты соответствуют требованиям ГОСТ 13781.0. Муфты предназначены для монтажа на кабелях типа: АВБбШв-1, ВБбШв-1, АВВБ-1, АВВБГ-1, ВВБ-1, ВВБГ-1, АПвБбШв-1, ПвБбШв-1, ВВГЭ, АВВГЭ, ПвВГЭ, АПвВГЭ их аналогов и модификаций. | 4334.2 | 3900.78
00-00051626 | UZM-XLBK1-NVN5-3550XP | IEK | Муфта кабельная изготавливается из термоусаживаемых материалов для силовых кабелей на напряжение до 1 кВ с различными типами защитного покрова, оболочками и широкого диапазона сечений токопроводящих жил. Муфты кабельные концевые ПКВ(Н)тпбэ-1 и ПКВтпбэ-1 для внутренней и наружной установки предназначены для присоединения потребителей к электросети с помощью одно-, 2-х, 3-х, 4-х и 5-ти жильных силовых кабелей с ПВХ/СПЭ изоляцией с броней или экраном на напряжение до 1 кВ постоянного и переменного тока. По своим характеристикам муфты соответствуют требованиям ГОСТ 13781.0. Муфты предназначены для монтажа на кабелях типа: АВБбШв-1, ВБбШв-1, АВВБ-1, АВВБГ-1, ВВБ-1, ВВБГ-1, АПвБбШв-1, ПвБбШв-1, ВВГЭ, АВВГЭ, ПвВГЭ, АПвВГЭ их аналогов и модификаций. | 3386.45 | 3047.81
00-00051468 | UZM-XLBK1-NVN5-3550XZ | IEK | Муфта кабельная изготавливается из термоусаживаемых материалов для силовых кабелей на напряжение до 1 кВ с различными типами защитного покрова, оболочками и широкого диапазона сечений токопроводящих жил. Муфты кабельные концевые ПКВ(Н)тпбэ-1 и ПКВтпбэ-1 для внутренней и наружной установки предназначены для присоединения потребителей к электросети с помощью одно-, 2-х, 3-х, 4-х и 5-ти жильных силовых кабелей с ПВХ/СПЭ изоляцией с броней или экраном на напряжение до 1 кВ постоянного и переменного тока. По своим характеристикам муфты соответствуют требованиям ГОСТ 13781.0. Муфты предназначены для монтажа на кабелях типа: АВБбШв-1, ВБбШв-1, АВВБ-1, АВВБГ-1, ВВБ-1, ВВБГ-1, АПвБбШв-1, ПвБбШв-1, ВВГЭ, АВВГЭ, ПвВГЭ, АПвВГЭ их аналогов и модификаций. | 2757.47 | 2481.72
00-00051466 | UZM-XLBK1-NVN5-3550SP | IEK | Муфта кабельная изготавливается из термоусаживаемых материалов для силовых кабелей на напряжение до 1 кВ с различными типами защитного покрова, оболочками и широкого диапазона сечений токопроводящих жил. Муфты кабельные концевые ПКВ(Н)тпбэ-1 и ПКВтпбэ-1 для внутренней и наружной установки предназначены для присоединения потребителей к электросети с помощью одно-, 2-х, 3-х, 4-х и 5-ти жильных силовых кабелей с ПВХ/СПЭ изоляцией с броней или экраном на напряжение до 1 кВ постоянного и переменного тока. По своим характеристикам муфты соответствуют требованиям ГОСТ 13781.0. Муфты предназначены для монтажа на кабелях типа: АВБбШв-1, ВБбШв-1, АВВБ-1, АВВБГ-1, ВВБ-1, ВВБГ-1, АПвБбШв-1, ПвБбШв-1, ВВГЭ, АВВГЭ, ПвВГЭ, АПвВГЭ их аналогов и модификаций. | 5223.58 | 4701.22
00-00051467 | UZM-XLBK1-NVN5-3550SZ | IEK | Муфта кабельная изготавливается из термоусаживаемых материалов для силовых кабелей на напряжение до 1 кВ с различными типами защитного покрова, оболочками и широкого диапазона сечений токопроводящих жил. Муфты кабельные концевые ПКВ(Н)тпбэ-1 и ПКВтпбэ-1 для внутренней и наружной установки предназначены для присоединения потребителей к электросети с помощью одно-, 2-х, 3-х, 4-х и 5-ти жильных силовых кабелей с ПВХ/СПЭ изоляцией с броней или экраном на напряжение до 1 кВ постоянного и переменного тока. По своим характеристикам муфты соответствуют требованиям ГОСТ 13781.0. Муфты предназначены для монтажа на кабелях типа: АВБбШв-1, ВБбШв-1, АВВБ-1, АВВБГ-1, ВВБ-1, ВВБГ-1, АПвБбШв-1, ПвБбШв-1, ВВГЭ, АВВГЭ, ПвВГЭ, АПвВГЭ их аналогов и модификаций. | 4379.3 | 3941.37
00-00051627 | UZM-XLBK1-NVN5-70120XP | IEK | Муфта кабельная изготавливается из термоусаживаемых материалов для силовых кабелей на напряжение до 1 кВ с различными типами защитного покрова, оболочками и широкого диапазона сечений токопроводящих жил. Муфты кабельные концевые ПКВ(Н)тпбэ-1 и ПКВтпбэ-1 для внутренней и наружной установки предназначены для присоединения потребителей к электросети с помощью одно-, 2-х, 3-х, 4-х и 5-ти жильных силовых кабелей с ПВХ/СПЭ изоляцией с броней или экраном на напряжение до 1 кВ постоянного и переменного тока. По своим характеристикам муфты соответствуют требованиям ГОСТ 13781.0. Муфты предназначены для монтажа на кабелях типа: АВБбШв-1, ВБбШв-1, АВВБ-1, АВВБГ-1, ВВБ-1, ВВБГ-1, АПвБбШв-1, ПвБбШв-1, ВВГЭ, АВВГЭ, ПвВГЭ, АПвВГЭ их аналогов и модификаций. | 4745.22 | 4270.7
00-00051471 | UZM-XLBK1-NVN5-70120XZ | IEK | Муфта кабельная изготавливается из термоусаживаемых материалов для силовых кабелей на напряжение до 1 кВ с различными типами защитного покрова, оболочками и широкого диапазона сечений токопроводящих жил. Муфты кабельные концевые ПКВ(Н)тпбэ-1 и ПКВтпбэ-1 для внутренней и наружной установки предназначены для присоединения потребителей к электросети с помощью одно-, 2-х, 3-х, 4-х и 5-ти жильных силовых кабелей с ПВХ/СПЭ изоляцией с броней или экраном на напряжение до 1 кВ постоянного и переменного тока. По своим характеристикам муфты соответствуют требованиям ГОСТ 13781.0. Муфты предназначены для монтажа на кабелях типа: АВБбШв-1, ВБбШв-1, АВВБ-1, АВВБГ-1, ВВБ-1, ВВБГ-1, АПвБбШв-1, ПвБбШв-1, ВВГЭ, АВВГЭ, ПвВГЭ, АПвВГЭ их аналогов и модификаций. | 3119.84 | 2807.86
00-00051469 | UZM-XLBK1-NVN5-70120SP | IEK | Муфта кабельная изготавливается из термоусаживаемых материалов для силовых кабелей на напряжение до 1 кВ с различными типами защитного покрова, оболочками и широкого диапазона сечений токопроводящих жил. Муфты кабельные концевые ПКВ(Н)тпбэ-1 и ПКВтпбэ-1 для внутренней и наружной установки предназначены для присоединения потребителей к электросети с помощью одно-, 2-х, 3-х, 4-х и 5-ти жильных силовых кабелей с ПВХ/СПЭ изоляцией с броней или экраном на напряжение до 1 кВ постоянного и переменного тока. По своим характеристикам муфты соответствуют требованиям ГОСТ 13781.0. Муфты предназначены для монтажа на кабелях типа: АВБбШв-1, ВБбШв-1, АВВБ-1, АВВБГ-1, ВВБ-1, ВВБГ-1, АПвБбШв-1, ПвБбШв-1, ВВГЭ, АВВГЭ, ПвВГЭ, АПвВГЭ их аналогов и модификаций. | 7352.35 | 6617.12
00-00051470 | UZM-XLBK1-NVN5-70120SZ | IEK | Муфта кабельная изготавливается из термоусаживаемых материалов для силовых кабелей на напряжение до 1 кВ с различными типами защитного покрова, оболочками и широкого диапазона сечений токопроводящих жил. Муфты кабельные концевые ПКВ(Н)тпбэ-1 и ПКВтпбэ-1 для внутренней и наружной установки предназначены для присоединения потребителей к электросети с помощью одно-, 2-х, 3-х, 4-х и 5-ти жильных силовых кабелей с ПВХ/СПЭ изоляцией с броней или экраном на напряжение до 1 кВ постоянного и переменного тока. По своим характеристикам муфты соответствуют требованиям ГОСТ 13781.0. Муфты предназначены для монтажа на кабелях типа: АВБбШв-1, ВБбШв-1, АВВБ-1, АВВБГ-1, ВВБ-1, ВВБГ-1, АПвБбШв-1, ПвБбШв-1, ВВГЭ, АВВГЭ, ПвВГЭ, АПвВГЭ их аналогов и модификаций. | 5874.19 | 5286.77
00-00051688 | UZM-XLK10-VN1-150240X | IEK | Муфта кабельная концевая с изоляцией из сшитого полиэтилена напряжением 10кВ. Муфта термоусаживаемая внутренней установки предназначена для оконцевания одножильных алюминиевых и медных кабелей с СПЭ изоляцией без брони с медным проволочным экраном на напряжение 10кВ: АПвВ-10, АПвП-10, АПвП2г-10, АПвПг-10, АПвПу-10, АПвПу2г-10, АПвПуг-10, ПвВ-10, ПвП-10, ПвП2г-10, ПвПг-10, ПвПу-10, ПвПу2г-10, ПвПуг-10, их аналогов и модификаций. | 2060.77 | 1854.69
00-00051687 | UZM-XLK10-VN1-150240S | IEK | Муфта кабельная концевая с изоляцией из сшитого полиэтилена напряжением 10кВ. Муфта термоусаживаемая внутренней установки предназначена для оконцевания одножильных алюминиевых и медных кабелей с СПЭ изоляцией без брони с медным проволочным экраном на напряжение 10кВ: АПвВ-10, АПвП-10, АПвП2г-10, АПвПг-10, АПвПу-10, АПвПу2г-10, АПвПуг-10, ПвВ-10, ПвП-10, ПвП2г-10, ПвПг-10, ПвПу-10, ПвПу2г-10, ПвПуг-10, их аналогов и модификаций. | 2711.98 | 2440.78
00-00051690 | UZM-XLK10-VN1-300400X | IEK | Муфта кабельная концевая с изоляцией из сшитого полиэтилена напряжением 10кВ. Муфта термоусаживаемая внутренней установки предназначена для оконцевания одножильных алюминиевых и медных кабелей с СПЭ изоляцией без брони с медным проволочным экраном на напряжение 10кВ: АПвВ-10, АПвП-10, АПвП2г-10, АПвПг-10, АПвПу-10, АПвПу2г-10, АПвПуг-10, ПвВ-10, ПвП-10, ПвП2г-10, ПвПг-10, ПвПу-10, ПвПу2г-10, ПвПуг-10, их аналогов и модификаций. | 2655.32 | 2389.79
00-00051689 | UZM-XLK10-VN1-300400S | IEK | Муфта кабельная концевая с изоляцией из сшитого полиэтилена напряжением 10кВ. Муфта термоусаживаемая внутренней установки предназначена для оконцевания одножильных алюминиевых и медных кабелей с СПЭ изоляцией без брони с медным проволочным экраном на напряжение 10кВ: АПвВ-10, АПвП-10, АПвП2г-10, АПвПг-10, АПвПу-10, АПвПу2г-10, АПвПуг-10, ПвВ-10, ПвП-10, ПвП2г-10, ПвПг-10, ПвПу-10, ПвПу2г-10, ПвПуг-10, их аналогов и модификаций. | 4714.1 | 4242.69
00-00051692 | UZM-XLK10-VN1-3550X | IEK | Муфта кабельная концевая с изоляцией из сшитого полиэтилена напряжением 10кВ. Муфта термоусаживаемая внутренней установки предназначена для оконцевания одножильных алюминиевых и медных кабелей с СПЭ изоляцией без брони с медным проволочным экраном на напряжение 10кВ: АПвВ-10, АПвП-10, АПвП2г-10, АПвПг-10, АПвПу-10, АПвПу2г-10, АПвПуг-10, ПвВ-10, ПвП-10, ПвП2г-10, ПвПг-10, ПвПу-10, ПвПу2г-10, ПвПуг-10, их аналогов и модификаций. | 1560.31 | 1404.28
00-00051691 | UZM-XLK10-VN1-3550S | IEK | Муфта кабельная концевая с изоляцией из сшитого полиэтилена напряжением 10кВ. Муфта термоусаживаемая внутренней установки предназначена для оконцевания одножильных алюминиевых и медных кабелей с СПЭ изоляцией без брони с медным проволочным экраном на напряжение 10кВ: АПвВ-10, АПвП-10, АПвП2г-10, АПвПг-10, АПвПу-10, АПвПу2г-10, АПвПуг-10, ПвВ-10, ПвП-10, ПвП2г-10, ПвПг-10, ПвПу-10, ПвПу2г-10, ПвПуг-10, их аналогов и модификаций. | 1926.14 | 1733.53
00-00051694 | UZM-XLK10-VN1-500630X | IEK | Муфта кабельная концевая с изоляцией из сшитого полиэтилена напряжением 10кВ. Муфта термоусаживаемая внутренней установки предназначена для оконцевания одножильных алюминиевых и медных кабелей с СПЭ изоляцией без брони с медным проволочным экраном на напряжение 10кВ: АПвВ-10, АПвП-10, АПвП2г-10, АПвПг-10, АПвПу-10, АПвПу2г-10, АПвПуг-10, ПвВ-10, ПвП-10, ПвП2г-10, ПвПг-10, ПвПу-10, ПвПу2г-10, ПвПуг-10, их аналогов и модификаций. | 3069.53 | 2762.58
00-00051693 | UZM-XLK10-VN1-500630S | IEK | Муфта кабельная концевая с изоляцией из сшитого полиэтилена напряжением 10кВ. Муфта термоусаживаемая внутренней установки предназначена для оконцевания одножильных алюминиевых и медных кабелей с СПЭ изоляцией без брони с медным проволочным экраном на напряжение 10кВ: АПвВ-10, АПвП-10, АПвП2г-10, АПвПг-10, АПвПу-10, АПвПу2г-10, АПвПуг-10, ПвВ-10, ПвП-10, ПвП2г-10, ПвПг-10, ПвПу-10, ПвПу2г-10, ПвПуг-10, их аналогов и модификаций. | 7060.55 | 6354.5
00-00051696 | UZM-XLK10-VN1-70120X | IEK | Муфта кабельная концевая с изоляцией из сшитого полиэтилена напряжением 10кВ. Муфта термоусаживаемая внутренней установки предназначена для оконцевания одножильных алюминиевых и медных кабелей с СПЭ изоляцией без брони с медным проволочным экраном на напряжение 10кВ: АПвВ-10, АПвП-10, АПвП2г-10, АПвПг-10, АПвПу-10, АПвПу2г-10, АПвПуг-10, ПвВ-10, ПвП-10, ПвП2г-10, ПвПг-10, ПвПу-10, ПвПу2г-10, ПвПуг-10, их аналогов и модификаций. | 1863.84 | 1677.46
00-00051695 | UZM-XLK10-VN1-70120S | IEK | Муфта кабельная концевая с изоляцией из сшитого полиэтилена напряжением 10кВ. Муфта термоусаживаемая внутренней установки предназначена для оконцевания одножильных алюминиевых и медных кабелей с СПЭ изоляцией без брони с медным проволочным экраном на напряжение 10кВ: АПвВ-10, АПвП-10, АПвП2г-10, АПвПг-10, АПвПу-10, АПвПу2г-10, АПвПуг-10, ПвВ-10, ПвП-10, ПвП2г-10, ПвПг-10, ПвПу-10, ПвПу2г-10, ПвПуг-10, их аналогов и модификаций. | 2468.14 | 2221.33
00-00051698 | UZM-XLK10-VN1-800X | IEK | Муфта кабельная концевая с изоляцией из сшитого полиэтилена напряжением 10кВ. Муфта термоусаживаемая внутренней установки предназначена для оконцевания одножильных алюминиевых и медных кабелей с СПЭ изоляцией без брони с медным проволочным экраном на напряжение 10кВ: АПвВ-10, АПвП-10, АПвП2г-10, АПвПг-10, АПвПу-10, АПвПу2г-10, АПвПуг-10, ПвВ-10, ПвП-10, ПвП2г-10, ПвПг-10, ПвПу-10, ПвПу2г-10, ПвПуг-10, их аналогов и модификаций. | 1912.28 | 1721.05
00-00051697 | UZM-XLK10-VN1-800S | IEK | Муфта кабельная концевая с изоляцией из сшитого полиэтилена напряжением 10кВ. Муфта термоусаживаемая внутренней установки предназначена для оконцевания одножильных алюминиевых и медных кабелей с СПЭ изоляцией без брони с медным проволочным экраном на напряжение 10кВ: АПвВ-10, АПвП-10, АПвП2г-10, АПвПг-10, АПвПу-10, АПвПу2г-10, АПвПуг-10, ПвВ-10, ПвП-10, ПвП2г-10, ПвПг-10, ПвПу-10, ПвПу2г-10, ПвПуг-10, их аналогов и модификаций. | 11761.48 | 10585.33
00-00051472 | UZM-XLK1-VN1-150240S | IEK | Муфта кабельная изготавливается из термоусаживаемых материалов для силовых кабелей на напряжение до 1 кВ с различными типами защитного покрова, оболочками и широкого диапазона сечений токопроводящих жил. Муфты кабельные концевые ПКВ(Н)тп-1 и ПКВтп-1 для внутренней и наружной установки предназначены для присоединения потребителей к электросети с помощью одно-, 2-х, 3-х, 4-х и 5-ти жильных силовых кабелей с ПВХ/СПЭ изоляцией без брони и экрана на напряжение до 1 кВ постоянного и переменного тока. По своим характеристикам муфты соответствуют требованиям ГОСТ 13781.0. Муфты предназначены для монтажа на кабелях типа: АВВГ-1, ВВГ-1, АВВГз-1, ВВГз-1, АПвВГ-1, ПвВГ-1, их аналогов и модификаций. | 1335.67 | 1202.1
00-00051473 | UZM-XLK1-VN1-1625S | IEK | Муфта кабельная изготавливается из термоусаживаемых материалов для силовых кабелей на напряжение до 1 кВ с различными типами защитного покрова, оболочками и широкого диапазона сечений токопроводящих жил. Муфты кабельные концевые ПКВ(Н)тп-1 и ПКВтп-1 для внутренней и наружной установки предназначены для присоединения потребителей к электросети с помощью одно-, 2-х, 3-х, 4-х и 5-ти жильных силовых кабелей с ПВХ/СПЭ изоляцией без брони и экрана на напряжение до 1 кВ постоянного и переменного тока. По своим характеристикам муфты соответствуют требованиям ГОСТ 13781.0. Муфты предназначены для монтажа на кабелях типа: АВВГ-1, ВВГ-1, АВВГз-1, ВВГз-1, АПвВГ-1, ПвВГ-1, их аналогов и модификаций. | 923.09 | 830.78
00-00051474 | UZM-XLK1-VN1-3550S | IEK | Муфта кабельная изготавливается из термоусаживаемых материалов для силовых кабелей на напряжение до 1 кВ с различными типами защитного покрова, оболочками и широкого диапазона сечений токопроводящих жил. Муфты кабельные концевые ПКВ(Н)тп-1 и ПКВтп-1 для внутренней и наружной установки предназначены для присоединения потребителей к электросети с помощью одно-, 2-х, 3-х, 4-х и 5-ти жильных силовых кабелей с ПВХ/СПЭ изоляцией без брони и экрана на напряжение до 1 кВ постоянного и переменного тока. По своим характеристикам муфты соответствуют требованиям ГОСТ 13781.0. Муфты предназначены для монтажа на кабелях типа: АВВГ-1, ВВГ-1, АВВГз-1, ВВГз-1, АПвВГ-1, ПвВГ-1, их аналогов и модификаций. | 1009.16 | 908.24
00-00051475 | UZM-XLK1-VN1-70120S | IEK | Муфта кабельная изготавливается из термоусаживаемых материалов для силовых кабелей на напряжение до 1 кВ с различными типами защитного покрова, оболочками и широкого диапазона сечений токопроводящих жил. Муфты кабельные концевые ПКВ(Н)тп-1 и ПКВтп-1 для внутренней и наружной установки предназначены для присоединения потребителей к электросети с помощью одно-, 2-х, 3-х, 4-х и 5-ти жильных силовых кабелей с ПВХ/СПЭ изоляцией без брони и экрана на напряжение до 1 кВ постоянного и переменного тока. По своим характеристикам муфты соответствуют требованиям ГОСТ 13781.0. Муфты предназначены для монтажа на кабелях типа: АВВГ-1, ВВГ-1, АВВГз-1, ВВГз-1, АПвВГ-1, ПвВГ-1, их аналогов и модификаций. | 1113.06 | 1001.75
00-00051476 | UZM-XLK1-VN2-150240S | IEK | Муфта кабельная изготавливается из термоусаживаемых материалов для силовых кабелей на напряжение до 1 кВ с различными типами защитного покрова, оболочками и широкого диапазона сечений токопроводящих жил. Муфты кабельные концевые ПКВ(Н)тп-1 и ПКВтп-1 для внутренней и наружной установки предназначены для присоединения потребителей к электросети с помощью одно-, 2-х, 3-х, 4-х и 5-ти жильных силовых кабелей с ПВХ/СПЭ изоляцией без брони и экрана на напряжение до 1 кВ постоянного и переменного тока. По своим характеристикам муфты соответствуют требованиям ГОСТ 13781.0. Муфты предназначены для монтажа на кабелях типа: АВВГ-1, ВВГ-1, АВВГз-1, ВВГз-1, АПвВГ-1, ПвВГ-1, их аналогов и модификаций. | Уточняйте у менеджера | Уточняйте у менеджера
00-00051477 | UZM-XLK1-VN2-1625S | IEK | Муфта кабельная изготавливается из термоусаживаемых материалов для силовых кабелей на напряжение до 1 кВ с различными типами защитного покрова, оболочками и широкого диапазона сечений токопроводящих жил. Муфты кабельные концевые ПКВ(Н)тп-1 и ПКВтп-1 для внутренней и наружной установки предназначены для присоединения потребителей к электросети с помощью одно-, 2-х, 3-х, 4-х и 5-ти жильных силовых кабелей с ПВХ/СПЭ изоляцией без брони и экрана на напряжение до 1 кВ постоянного и переменного тока. По своим характеристикам муфты соответствуют требованиям ГОСТ 13781.0. Муфты предназначены для монтажа на кабелях типа: АВВГ-1, ВВГ-1, АВВГз-1, ВВГз-1, АПвВГ-1, ПвВГ-1, их аналогов и модификаций. | 1403.12 | 1262.81
00-00051478 | UZM-XLK1-VN2-3550S | IEK | Муфта кабельная изготавливается из термоусаживаемых материалов для силовых кабелей на напряжение до 1 кВ с различными типами защитного покрова, оболочками и широкого диапазона сечений токопроводящих жил. Муфты кабельные концевые ПКВ(Н)тп-1 и ПКВтп-1 для внутренней и наружной установки предназначены для присоединения потребителей к электросети с помощью одно-, 2-х, 3-х, 4-х и 5-ти жильных силовых кабелей с ПВХ/СПЭ изоляцией без брони и экрана на напряжение до 1 кВ постоянного и переменного тока. По своим характеристикам муфты соответствуют требованиям ГОСТ 13781.0. Муфты предназначены для монтажа на кабелях типа: АВВГ-1, ВВГ-1, АВВГз-1, ВВГз-1, АПвВГ-1, ПвВГ-1, их аналогов и модификаций. | 1503.35 | 1353.02
00-00051479 | UZM-XLK1-VN2-70120S | IEK | Муфта кабельная изготавливается из термоусаживаемых материалов для силовых кабелей на напряжение до 1 кВ с различными типами защитного покрова, оболочками и широкого диапазона сечений токопроводящих жил. Муфты кабельные концевые ПКВ(Н)тп-1 и ПКВтп-1 для внутренней и наружной установки предназначены для присоединения потребителей к электросети с помощью одно-, 2-х, 3-х, 4-х и 5-ти жильных силовых кабелей с ПВХ/СПЭ изоляцией без брони и экрана на напряжение до 1 кВ постоянного и переменного тока. По своим характеристикам муфты соответствуют требованиям ГОСТ 13781.0. Муфты предназначены для монтажа на кабелях типа: АВВГ-1, ВВГ-1, АВВГз-1, ВВГз-1, АПвВГ-1, ПвВГ-1, их аналогов и модификаций. | 1954.31 | 1758.88
00-00051480 | UZM-XLK1-VN3-150240S | IEK | Муфта кабельная изготавливается из термоусаживаемых материалов для силовых кабелей на напряжение до 1 кВ с различными типами защитного покрова, оболочками и широкого диапазона сечений токопроводящих жил. Муфты кабельные концевые ПКВ(Н)тп-1 и ПКВтп-1 для внутренней и наружной установки предназначены для присоединения потребителей к электросети с помощью одно-, 2-х, 3-х, 4-х и 5-ти жильных силовых кабелей с ПВХ/СПЭ изоляцией без брони и экрана на напряжение до 1 кВ постоянного и переменного тока. По своим характеристикам муфты соответствуют требованиям ГОСТ 13781.0. Муфты предназначены для монтажа на кабелях типа: АВВГ-1, ВВГ-1, АВВГз-1, ВВГз-1, АПвВГ-1, ПвВГ-1, их аналогов и модификаций. | 2756.02 | 2480.42
00-00051481 | UZM-XLK1-VN3-1625S | IEK | Муфта кабельная изготавливается из термоусаживаемых материалов для силовых кабелей на напряжение до 1 кВ с различными типами защитного покрова, оболочками и широкого диапазона сечений токопроводящих жил. Муфты кабельные концевые ПКВ(Н)тп-1 и ПКВтп-1 для внутренней и наружной установки предназначены для присоединения потребителей к электросети с помощью одно-, 2-х, 3-х, 4-х и 5-ти жильных силовых кабелей с ПВХ/СПЭ изоляцией без брони и экрана на напряжение до 1 кВ постоянного и переменного тока. По своим характеристикам муфты соответствуют требованиям ГОСТ 13781.0. Муфты предназначены для монтажа на кабелях типа: АВВГ-1, ВВГ-1, АВВГз-1, ВВГз-1, АПвВГ-1, ПвВГ-1, их аналогов и модификаций. | 2079.55 | 1871.6
00-00051482 | UZM-XLK1-VN3-3550S | IEK | Муфта кабельная изготавливается из термоусаживаемых материалов для силовых кабелей на напряжение до 1 кВ с различными типами защитного покрова, оболочками и широкого диапазона сечений токопроводящих жил. Муфты кабельные концевые ПКВ(Н)тп-1 и ПКВтп-1 для внутренней и наружной установки предназначены для присоединения потребителей к электросети с помощью одно-, 2-х, 3-х, 4-х и 5-ти жильных силовых кабелей с ПВХ/СПЭ изоляцией без брони и экрана на напряжение до 1 кВ постоянного и переменного тока. По своим характеристикам муфты соответствуют требованиям ГОСТ 13781.0. Муфты предназначены для монтажа на кабелях типа: АВВГ-1, ВВГ-1, АВВГз-1, ВВГз-1, АПвВГ-1, ПвВГ-1, их аналогов и модификаций. | 2129.66 | 1916.69
00-00051483 | UZM-XLK1-VN3-70120S | IEK | Муфта кабельная изготавливается из термоусаживаемых материалов для силовых кабелей на напряжение до 1 кВ с различными типами защитного покрова, оболочками и широкого диапазона сечений токопроводящих жил. Муфты кабельные концевые ПКВ(Н)тп-1 и ПКВтп-1 для внутренней и наружной установки предназначены для присоединения потребителей к электросети с помощью одно-, 2-х, 3-х, 4-х и 5-ти жильных силовых кабелей с ПВХ/СПЭ изоляцией без брони и экрана на напряжение до 1 кВ постоянного и переменного тока. По своим характеристикам муфты соответствуют требованиям ГОСТ 13781.0. Муфты предназначены для монтажа на кабелях типа: АВВГ-1, ВВГ-1, АВВГз-1, ВВГз-1, АПвВГ-1, ПвВГ-1, их аналогов и модификаций. | 2405.26 | 2164.73
00-00051485 | UZM-XLK1-VN4-150240X | IEK | Муфта кабельная изготавливается из термоусаживаемых материалов для силовых кабелей на напряжение до 1 кВ с различными типами защитного покрова, оболочками и широкого диапазона сечений токопроводящих жил. Муфты кабельные концевые ПКВ(Н)тп-1 и ПКВтп-1 для внутренней и наружной установки предназначены для присоединения потребителей к электросети с помощью одно-, 2-х, 3-х, 4-х и 5-ти жильных силовых кабелей с ПВХ/СПЭ изоляцией без брони и экрана на напряжение до 1 кВ постоянного и переменного тока. По своим характеристикам муфты соответствуют требованиям ГОСТ 13781.0. Муфты предназначены для монтажа на кабелях типа: АВВГ-1, ВВГ-1, АВВГз-1, ВВГз-1, АПвВГ-1, ПвВГ-1, их аналогов и модификаций. | 1276.75 | 1149.08
00-00051484 | UZM-XLK1-VN4-150240S | IEK | Муфта кабельная изготавливается из термоусаживаемых материалов для силовых кабелей на напряжение до 1 кВ с различными типами защитного покрова, оболочками и широкого диапазона сечений токопроводящих жил. Муфты кабельные концевые ПКВ(Н)тп-1 и ПКВтп-1 для внутренней и наружной установки предназначены для присоединения потребителей к электросети с помощью одно-, 2-х, 3-х, 4-х и 5-ти жильных силовых кабелей с ПВХ/СПЭ изоляцией без брони и экрана на напряжение до 1 кВ постоянного и переменного тока. По своим характеристикам муфты соответствуют требованиям ГОСТ 13781.0. Муфты предназначены для монтажа на кабелях типа: АВВГ-1, ВВГ-1, АВВГз-1, ВВГз-1, АПвВГ-1, ПвВГ-1, их аналогов и модификаций. | 3271.84 | 2944.66
00-00051487 | UZM-XLK1-VN4-1625X | IEK | Муфта кабельная изготавливается из термоусаживаемых материалов для силовых кабелей на напряжение до 1 кВ с различными типами защитного покрова, оболочками и широкого диапазона сечений токопроводящих жил. Муфты кабельные концевые ПКВ(Н)тп-1 и ПКВтп-1 для внутренней и наружной установки предназначены для присоединения потребителей к электросети с помощью одно-, 2-х, 3-х, 4-х и 5-ти жильных силовых кабелей с ПВХ/СПЭ изоляцией без брони и экрана на напряжение до 1 кВ постоянного и переменного тока. По своим характеристикам муфты соответствуют требованиям ГОСТ 13781.0. Муфты предназначены для монтажа на кабелях типа: АВВГ-1, ВВГ-1, АВВГз-1, ВВГз-1, АПвВГ-1, ПвВГ-1, их аналогов и модификаций. | 988.96 | 890.06
00-00051486 | UZM-XLK1-VN4-1625S | IEK | Муфта кабельная изготавливается из термоусаживаемых материалов для силовых кабелей на напряжение до 1 кВ с различными типами защитного покрова, оболочками и широкого диапазона сечений токопроводящих жил. Муфты кабельные концевые ПКВ(Н)тп-1 и ПКВтп-1 для внутренней и наружной установки предназначены для присоединения потребителей к электросети с помощью одно-, 2-х, 3-х, 4-х и 5-ти жильных силовых кабелей с ПВХ/СПЭ изоляцией без брони и экрана на напряжение до 1 кВ постоянного и переменного тока. По своим характеристикам муфты соответствуют требованиям ГОСТ 13781.0. Муфты предназначены для монтажа на кабелях типа: АВВГ-1, ВВГ-1, АВВГз-1, ВВГз-1, АПвВГ-1, ПвВГ-1, их аналогов и модификаций. | 2321.26 | 2089.13
00-00051489 | UZM-XLK1-VN4-3550X | IEK | Муфта кабельная изготавливается из термоусаживаемых материалов для силовых кабелей на напряжение до 1 кВ с различными типами защитного покрова, оболочками и широкого диапазона сечений токопроводящих жил. Муфты кабельные концевые ПКВ(Н)тп-1 и ПКВтп-1 для внутренней и наружной установки предназначены для присоединения потребителей к электросети с помощью одно-, 2-х, 3-х, 4-х и 5-ти жильных силовых кабелей с ПВХ/СПЭ изоляцией без брони и экрана на напряжение до 1 кВ постоянного и переменного тока. По своим характеристикам муфты соответствуют требованиям ГОСТ 13781.0. Муфты предназначены для монтажа на кабелях типа: АВВГ-1, ВВГ-1, АВВГз-1, ВВГз-1, АПвВГ-1, ПвВГ-1, их аналогов и модификаций. | 1332.72 | 1199.45
00-00051488 | UZM-XLK1-VN4-3550S | IEK | Муфта кабельная изготавливается из термоусаживаемых материалов для силовых кабелей на напряжение до 1 кВ с различными типами защитного покрова, оболочками и широкого диапазона сечений токопроводящих жил. Муфты кабельные концевые ПКВ(Н)тп-1 и ПКВтп-1 для внутренней и наружной установки предназначены для присоединения потребителей к электросети с помощью одно-, 2-х, 3-х, 4-х и 5-ти жильных силовых кабелей с ПВХ/СПЭ изоляцией без брони и экрана на напряжение до 1 кВ постоянного и переменного тока. По своим характеристикам муфты соответствуют требованиям ГОСТ 13781.0. Муфты предназначены для монтажа на кабелях типа: АВВГ-1, ВВГ-1, АВВГз-1, ВВГз-1, АПвВГ-1, ПвВГ-1, их аналогов и модификаций. | 2576.62 | 2318.96
00-00051491 | UZM-XLK1-VN4-70120X | IEK | Муфта кабельная изготавливается из термоусаживаемых материалов для силовых кабелей на напряжение до 1 кВ с различными типами защитного покрова, оболочками и широкого диапазона сечений токопроводящих жил. Муфты кабельные концевые ПКВ(Н)тп-1 и ПКВтп-1 для внутренней и наружной установки предназначены для присоединения потребителей к электросети с помощью одно-, 2-х, 3-х, 4-х и 5-ти жильных силовых кабелей с ПВХ/СПЭ изоляцией без брони и экрана на напряжение до 1 кВ постоянного и переменного тока. По своим характеристикам муфты соответствуют требованиям ГОСТ 13781.0. Муфты предназначены для монтажа на кабелях типа: АВВГ-1, ВВГ-1, АВВГз-1, ВВГз-1, АПвВГ-1, ПвВГ-1, их аналогов и модификаций. | 1230.26 | 1107.23
00-00051490 | UZM-XLK1-VN4-70120S | IEK | Муфта кабельная изготавливается из термоусаживаемых материалов для силовых кабелей на напряжение до 1 кВ с различными типами защитного покрова, оболочками и широкого диапазона сечений токопроводящих жил. Муфты кабельные концевые ПКВ(Н)тп-1 и ПКВтп-1 для внутренней и наружной установки предназначены для присоединения потребителей к электросети с помощью одно-, 2-х, 3-х, 4-х и 5-ти жильных силовых кабелей с ПВХ/СПЭ изоляцией без брони и экрана на напряжение до 1 кВ постоянного и переменного тока. По своим характеристикам муфты соответствуют требованиям ГОСТ 13781.0. Муфты предназначены для монтажа на кабелях типа: АВВГ-1, ВВГ-1, АВВГз-1, ВВГз-1, АПвВГ-1, ПвВГ-1, их аналогов и модификаций. | 2947.96 | 2653.16
00-00051493 | UZM-XLK1-VN5-150240X | IEK | Муфта кабельная изготавливается из термоусаживаемых материалов для силовых кабелей на напряжение до 1 кВ с различными типами защитного покрова, оболочками и широкого диапазона сечений токопроводящих жил. Муфты кабельные концевые ПКВ(Н)тп-1 и ПКВтп-1 для внутренней и наружной установки предназначены для присоединения потребителей к электросети с помощью одно-, 2-х, 3-х, 4-х и 5-ти жильных силовых кабелей с ПВХ/СПЭ изоляцией без брони и экрана на напряжение до 1 кВ постоянного и переменного тока. По своим характеристикам муфты соответствуют требованиям ГОСТ 13781.0. Муфты предназначены для монтажа на кабелях типа: АВВГ-1, ВВГ-1, АВВГз-1, ВВГз-1, АПвВГ-1, ПвВГ-1, их аналогов и модификаций. | 2161.07 | 1944.96
00-00051492 | UZM-XLK1-VN5-150240S | IEK | Муфта кабельная изготавливается из термоусаживаемых материалов для силовых кабелей на напряжение до 1 кВ с различными типами защитного покрова, оболочками и широкого диапазона сечений токопроводящих жил. Муфты кабельные концевые ПКВ(Н)тп-1 и ПКВтп-1 для внутренней и наружной установки предназначены для присоединения потребителей к электросети с помощью одно-, 2-х, 3-х, 4-х и 5-ти жильных силовых кабелей с ПВХ/СПЭ изоляцией без брони и экрана на напряжение до 1 кВ постоянного и переменного тока. По своим характеристикам муфты соответствуют требованиям ГОСТ 13781.0. Муфты предназначены для монтажа на кабелях типа: АВВГ-1, ВВГ-1, АВВГз-1, ВВГз-1, АПвВГ-1, ПвВГ-1, их аналогов и модификаций. | 5118.36 | 4606.52
00-00051495 | UZM-XLK1-VN5-1625X | IEK | Муфта кабельная изготавливается из термоусаживаемых материалов для силовых кабелей на напряжение до 1 кВ с различными типами защитного покрова, оболочками и широкого диапазона сечений токопроводящих жил. Муфты кабельные концевые ПКВ(Н)тп-1 и ПКВтп-1 для внутренней и наружной установки предназначены для присоединения потребителей к электросети с помощью одно-, 2-х, 3-х, 4-х и 5-ти жильных силовых кабелей с ПВХ/СПЭ изоляцией без брони и экрана на напряжение до 1 кВ постоянного и переменного тока. По своим характеристикам муфты соответствуют требованиям ГОСТ 13781.0. Муфты предназначены для монтажа на кабелях типа: АВВГ-1, ВВГ-1, АВВГз-1, ВВГз-1, АПвВГ-1, ПвВГ-1, их аналогов и модификаций. | 1097.21 | 987.49
00-00051494 | UZM-XLK1-VN5-1625S | IEK | Муфта кабельная изготавливается из термоусаживаемых материалов для силовых кабелей на напряжение до 1 кВ с различными типами защитного покрова, оболочками и широкого диапазона сечений токопроводящих жил. Муфты кабельные концевые ПКВ(Н)тп-1 и ПКВтп-1 для внутренней и наружной установки предназначены для присоединения потребителей к электросети с помощью одно-, 2-х, 3-х, 4-х и 5-ти жильных силовых кабелей с ПВХ/СПЭ изоляцией без брони и экрана на напряжение до 1 кВ постоянного и переменного тока. По своим характеристикам муфты соответствуют требованиям ГОСТ 13781.0. Муфты предназначены для монтажа на кабелях типа: АВВГ-1, ВВГ-1, АВВГз-1, ВВГз-1, АПвВГ-1, ПвВГ-1, их аналогов и модификаций. | 3635.12 | 3271.61
00-00051498 | UZM-XLK1-VN5-3550X | IEK | Муфта кабельная изготавливается из термоусаживаемых материалов для силовых кабелей на напряжение до 1 кВ с различными типами защитного покрова, оболочками и широкого диапазона сечений токопроводящих жил. Муфты кабельные концевые ПКВ(Н)тп-1 и ПКВтп-1 для внутренней и наружной установки предназначены для присоединения потребителей к электросети с помощью одно-, 2-х, 3-х, 4-х и 5-ти жильных силовых кабелей с ПВХ/СПЭ изоляцией без брони и экрана на напряжение до 1 кВ постоянного и переменного тока. По своим характеристикам муфты соответствуют требованиям ГОСТ 13781.0. Муфты предназначены для монтажа на кабелях типа: АВВГ-1, ВВГ-1, АВВГз-1, ВВГз-1, АПвВГ-1, ПвВГ-1, их аналогов и модификаций. | 1343.27 | 1208.94
00-00051496 | UZM-XLK1-VN5-3550S | IEK | Муфта кабельная изготавливается из термоусаживаемых материалов для силовых кабелей на напряжение до 1 кВ с различными типами защитного покрова, оболочками и широкого диапазона сечений токопроводящих жил. Муфты кабельные концевые ПКВ(Н)тп-1 и ПКВтп-1 для внутренней и наружной установки предназначены для присоединения потребителей к электросети с помощью одно-, 2-х, 3-х, 4-х и 5-ти жильных силовых кабелей с ПВХ/СПЭ изоляцией без брони и экрана на напряжение до 1 кВ постоянного и переменного тока. По своим характеристикам муфты соответствуют требованиям ГОСТ 13781.0. Муфты предназначены для монтажа на кабелях типа: АВВГ-1, ВВГ-1, АВВГз-1, ВВГз-1, АПвВГ-1, ПвВГ-1, их аналогов и модификаций. | 3110.48 | 2799.43
00-00051499 | UZM-XLK1-VN5-70120X | IEK | Муфта кабельная изготавливается из термоусаживаемых материалов для силовых кабелей на напряжение до 1 кВ с различными типами защитного покрова, оболочками и широкого диапазона сечений токопроводящих жил. Муфты кабельные концевые ПКВ(Н)тп-1 и ПКВтп-1 для внутренней и наружной установки предназначены для присоединения потребителей к электросети с помощью одно-, 2-х, 3-х, 4-х и 5-ти жильных силовых кабелей с ПВХ/СПЭ изоляцией без брони и экрана на напряжение до 1 кВ постоянного и переменного тока. По своим характеристикам муфты соответствуют требованиям ГОСТ 13781.0. Муфты предназначены для монтажа на кабелях типа: АВВГ-1, ВВГ-1, АВВГз-1, ВВГз-1, АПвВГ-1, ПвВГ-1, их аналогов и модификаций. | 2416.79 | 2175.11
00-00051497 | UZM-XLK1-VN5-70120S | IEK | Муфта кабельная изготавливается из термоусаживаемых материалов для силовых кабелей на напряжение до 1 кВ с различными типами защитного покрова, оболочками и широкого диапазона сечений токопроводящих жил. Муфты кабельные концевые ПКВ(Н)тп-1 и ПКВтп-1 для внутренней и наружной установки предназначены для присоединения потребителей к электросети с помощью одно-, 2-х, 3-х, 4-х и 5-ти жильных силовых кабелей с ПВХ/СПЭ изоляцией без брони и экрана на напряжение до 1 кВ постоянного и переменного тока. По своим характеристикам муфты соответствуют требованиям ГОСТ 13781.0. Муфты предназначены для монтажа на кабелях типа: АВВГ-1, ВВГ-1, АВВГз-1, ВВГз-1, АПвВГ-1, ПвВГ-1, их аналогов и модификаций. | 3551.5 | 3196.35
00-00051700 | UZM-XLK10-VN3-150240X | IEK | Муфта кабельная концевая с изоляцией из сшитого полиэтилена напряжением 10кВ. Муфты термоусаживаемые внутренней установки предназначены для оконцевания трехжильных алюминиевых и медных кабелей с СПЭ изоляцией без брони с медным проволочным экраном на напряжение 10кВ: АПвВ-10, АПвП-10, АПвП2г-10, АПвПг-10, АПвПу-10, АПвПу2г-10, АПвПуг-10, ПвВ-10, ПвП-10, ПвП2г-10, ПвПг-10, ПвПу-10, ПвПу2г-10, ПвПуг-10, их аналогов и модификаций. | 8553.88 | 7698.49
00-00051699 | UZM-XLK10-VN3-150240S | IEK | Муфта кабельная концевая с изоляцией из сшитого полиэтилена напряжением 10кВ. Муфты термоусаживаемые внутренней установки предназначены для оконцевания трехжильных алюминиевых и медных кабелей с СПЭ изоляцией без брони с медным проволочным экраном на напряжение 10кВ: АПвВ-10, АПвП-10, АПвП2г-10, АПвПг-10, АПвПу-10, АПвПу2г-10, АПвПуг-10, ПвВ-10, ПвП-10, ПвП2г-10, ПвПг-10, ПвПу-10, ПвПу2г-10, ПвПуг-10, их аналогов и модификаций. | 11107.46 | 9996.71
00-00051702 | UZM-XLK10-VN3-300X | IEK | Муфта кабельная концевая с изоляцией из сшитого полиэтилена напряжением 10кВ. Муфты термоусаживаемые внутренней установки предназначены для оконцевания трехжильных алюминиевых и медных кабелей с СПЭ изоляцией без брони с медным проволочным экраном на напряжение 10кВ: АПвВ-10, АПвП-10, АПвП2г-10, АПвПг-10, АПвПу-10, АПвПу2г-10, АПвПуг-10, ПвВ-10, ПвП-10, ПвП2г-10, ПвПг-10, ПвПу-10, ПвПу2г-10, ПвПуг-10, их аналогов и модификаций. | 5608.75 | 5047.88
00-00051701 | UZM-XLK10-VN3-300S | IEK | Муфта кабельная концевая с изоляцией из сшитого полиэтилена напряжением 10кВ. Муфты термоусаживаемые внутренней установки предназначены для оконцевания трехжильных алюминиевых и медных кабелей с СПЭ изоляцией без брони с медным проволочным экраном на напряжение 10кВ: АПвВ-10, АПвП-10, АПвП2г-10, АПвПг-10, АПвПу-10, АПвПу2г-10, АПвПуг-10, ПвВ-10, ПвП-10, ПвП2г-10, ПвПг-10, ПвПу-10, ПвПу2г-10, ПвПуг-10, их аналогов и модификаций. | 9878.76 | 8890.88
00-00051704 | UZM-XLK10-VN3-3550X | IEK | Муфта кабельная концевая с изоляцией из сшитого полиэтилена напряжением 10кВ. Муфты термоусаживаемые внутренней установки предназначены для оконцевания трехжильных алюминиевых и медных кабелей с СПЭ изоляцией без брони с медным проволочным экраном на напряжение 10кВ: АПвВ-10, АПвП-10, АПвП2г-10, АПвПг-10, АПвПу-10, АПвПу2г-10, АПвПуг-10, ПвВ-10, ПвП-10, ПвП2г-10, ПвПг-10, ПвПу-10, ПвПу2г-10, ПвПуг-10, их аналогов и модификаций. | 6804.07 | 6123.66
00-00051703 | UZM-XLK10-VN3-3550S | IEK | Муфта кабельная концевая с изоляцией из сшитого полиэтилена напряжением 10кВ. Муфты термоусаживаемые внутренней установки предназначены для оконцевания трехжильных алюминиевых и медных кабелей с СПЭ изоляцией без брони с медным проволочным экраном на напряжение 10кВ: АПвВ-10, АПвП-10, АПвП2г-10, АПвПг-10, АПвПу-10, АПвПу2г-10, АПвПуг-10, ПвВ-10, ПвП-10, ПвП2г-10, ПвПг-10, ПвПу-10, ПвПу2г-10, ПвПуг-10, их аналогов и модификаций. | 7791.14 | 7012.03
00-00051706 | UZM-XLK10-VN3-70120X | IEK | Муфта кабельная концевая с изоляцией из сшитого полиэтилена напряжением 10кВ. Муфты термоусаживаемые внутренней установки предназначены для оконцевания трехжильных алюминиевых и медных кабелей с СПЭ изоляцией без брони с медным проволочным экраном на напряжение 10кВ: АПвВ-10, АПвП-10, АПвП2г-10, АПвПг-10, АПвПу-10, АПвПу2г-10, АПвПуг-10, ПвВ-10, ПвП-10, ПвП2г-10, ПвПг-10, ПвПу-10, ПвПу2г-10, ПвПуг-10, их аналогов и модификаций. | 7505.62 | 6755.06
00-00051705 | UZM-XLK10-VN3-70120S | IEK | Муфта кабельная концевая с изоляцией из сшитого полиэтилена напряжением 10кВ. Муфты термоусаживаемые внутренней установки предназначены для оконцевания трехжильных алюминиевых и медных кабелей с СПЭ изоляцией без брони с медным проволочным экраном на напряжение 10кВ: АПвВ-10, АПвП-10, АПвП2г-10, АПвПг-10, АПвПу-10, АПвПу2г-10, АПвПуг-10, ПвВ-10, ПвП-10, ПвП2г-10, ПвПг-10, ПвПу-10, ПвПу2г-10, ПвПуг-10, их аналогов и модификаций. | 9005.4 | 8104.86
00-00051400 | UZM-XLBK1-VN1-150240SZ | IEK | Муфта кабельная изготавливается из термоусаживаемых материалов для силовых кабелей на напряжение до 1 кВ с различными типами защитного покрова, оболочками и широкого диапазона сечений токопроводящих жил. Муфты кабельные концевые ПКВ(Н)тпбэ-1 и ПКВтпбэ-1 для внутренней и наружной установки предназначены для присоединения потребителей к электросети с помощью одно-, 2-х, 3-х, 4-х и 5-ти жильных силовых кабелей с ПВХ/СПЭ изоляцией с броней или экраном на напряжение до 1 кВ постоянного и переменного тока. По своим характеристикам муфты соответствуют требованиям ГОСТ 13781.0. Муфты предназначены для монтажа на кабелях типа: АВБбШв-1, ВБбШв-1, АВВБ-1, АВВБГ-1, ВВБ-1, ВВБГ-1, АПвБбШв-1, ПвБбШв-1, ВВГЭ, АВВГЭ, ПвВГЭ, АПвВГЭ их аналогов и модификаций. | 2064.71 | 1858.24
00-00051401 | UZM-XLBK1-VN1-1625SZ | IEK | Муфта кабельная изготавливается из термоусаживаемых материалов для силовых кабелей на напряжение до 1 кВ с различными типами защитного покрова, оболочками и широкого диапазона сечений токопроводящих жил. Муфты кабельные концевые ПКВ(Н)тпбэ-1 и ПКВтпбэ-1 для внутренней и наружной установки предназначены для присоединения потребителей к электросети с помощью одно-, 2-х, 3-х, 4-х и 5-ти жильных силовых кабелей с ПВХ/СПЭ изоляцией с броней или экраном на напряжение до 1 кВ постоянного и переменного тока. По своим характеристикам муфты соответствуют требованиям ГОСТ 13781.0. Муфты предназначены для монтажа на кабелях типа: АВБбШв-1, ВБбШв-1, АВВБ-1, АВВБГ-1, ВВБ-1, ВВБГ-1, АПвБбШв-1, ПвБбШв-1, ВВГЭ, АВВГЭ, ПвВГЭ, АПвВГЭ их аналогов и модификаций. | 1725.8 | 1553.22
00-00051402 | UZM-XLBK1-VN1-3550SZ | IEK | Муфта кабельная изготавливается из термоусаживаемых материалов для силовых кабелей на напряжение до 1 кВ с различными типами защитного покрова, оболочками и широкого диапазона сечений токопроводящих жил. Муфты кабельные концевые ПКВ(Н)тпбэ-1 и ПКВтпбэ-1 для внутренней и наружной установки предназначены для присоединения потребителей к электросети с помощью одно-, 2-х, 3-х, 4-х и 5-ти жильных силовых кабелей с ПВХ/СПЭ изоляцией с броней или экраном на напряжение до 1 кВ постоянного и переменного тока. По своим характеристикам муфты соответствуют требованиям ГОСТ 13781.0. Муфты предназначены для монтажа на кабелях типа: АВБбШв-1, ВБбШв-1, АВВБ-1, АВВБГ-1, ВВБ-1, ВВБГ-1, АПвБбШв-1, ПвБбШв-1, ВВГЭ, АВВГЭ, ПвВГЭ, АПвВГЭ их аналогов и модификаций. | 1875.12 | 1687.61
00-00051403 | UZM-XLBK1-VN1-70120SZ | IEK | Муфта кабельная изготавливается из термоусаживаемых материалов для силовых кабелей на напряжение до 1 кВ с различными типами защитного покрова, оболочками и широкого диапазона сечений токопроводящих жил. Муфты кабельные концевые ПКВ(Н)тпбэ-1 и ПКВтпбэ-1 для внутренней и наружной установки предназначены для присоединения потребителей к электросети с помощью одно-, 2-х, 3-х, 4-х и 5-ти жильных силовых кабелей с ПВХ/СПЭ изоляцией с броней или экраном на напряжение до 1 кВ постоянного и переменного тока. По своим характеристикам муфты соответствуют требованиям ГОСТ 13781.0. Муфты предназначены для монтажа на кабелях типа: АВБбШв-1, ВБбШв-1, АВВБ-1, АВВБГ-1, ВВБ-1, ВВБГ-1, АПвБбШв-1, ПвБбШв-1, ВВГЭ, АВВГЭ, ПвВГЭ, АПвВГЭ их аналогов и модификаций. | 2043.66 | 1839.29
00-00051404 | UZM-XLBK1-VN2-150240SZ | IEK | Муфта кабельная изготавливается из термоусаживаемых материалов для силовых кабелей на напряжение до 1 кВ с различными типами защитного покрова, оболочками и широкого диапазона сечений токопроводящих жил. Муфты кабельные концевые ПКВ(Н)тпбэ-1 и ПКВтпбэ-1 для внутренней и наружной установки предназначены для присоединения потребителей к электросети с помощью одно-, 2-х, 3-х, 4-х и 5-ти жильных силовых кабелей с ПВХ/СПЭ изоляцией с броней или экраном на напряжение до 1 кВ постоянного и переменного тока. По своим характеристикам муфты соответствуют требованиям ГОСТ 13781.0. Муфты предназначены для монтажа на кабелях типа: АВБбШв-1, ВБбШв-1, АВВБ-1, АВВБГ-1, ВВБ-1, ВВБГ-1, АПвБбШв-1, ПвБбШв-1, ВВГЭ, АВВГЭ, ПвВГЭ, АПвВГЭ их аналогов и модификаций. | 3539.51 | 3185.56
00-00051405 | UZM-XLBK1-VN2-1625SZ | IEK | Муфта кабельная изготавливается из термоусаживаемых материалов для силовых кабелей на напряжение до 1 кВ с различными типами защитного покрова, оболочками и широкого диапазона сечений токопроводящих жил. Муфты кабельные концевые ПКВ(Н)тпбэ-1 и ПКВтпбэ-1 для внутренней и наружной установки предназначены для присоединения потребителей к электросети с помощью одно-, 2-х, 3-х, 4-х и 5-ти жильных силовых кабелей с ПВХ/СПЭ изоляцией с броней или экраном на напряжение до 1 кВ постоянного и переменного тока. По своим характеристикам муфты соответствуют требованиям ГОСТ 13781.0. Муфты предназначены для монтажа на кабелях типа: АВБбШв-1, ВБбШв-1, АВВБ-1, АВВБГ-1, ВВБ-1, ВВБГ-1, АПвБбШв-1, ПвБбШв-1, ВВГЭ, АВВГЭ, ПвВГЭ, АПвВГЭ их аналогов и модификаций. | 2639.92 | 2375.93
00-00051406 | UZM-XLBK1-VN2-3550SZ | IEK | Муфта кабельная изготавливается из термоусаживаемых материалов для силовых кабелей на напряжение до 1 кВ с различными типами защитного покрова, оболочками и широкого диапазона сечений токопроводящих жил. Муфты кабельные концевые ПКВ(Н)тпбэ-1 и ПКВтпбэ-1 для внутренней и наружной установки предназначены для присоединения потребителей к электросети с помощью одно-, 2-х, 3-х, 4-х и 5-ти жильных силовых кабелей с ПВХ/СПЭ изоляцией с броней или экраном на напряжение до 1 кВ постоянного и переменного тока. По своим характеристикам муфты соответствуют требованиям ГОСТ 13781.0. Муфты предназначены для монтажа на кабелях типа: АВБбШв-1, ВБбШв-1, АВВБ-1, АВВБГ-1, ВВБ-1, ВВБГ-1, АПвБбШв-1, ПвБбШв-1, ВВГЭ, АВВГЭ, ПвВГЭ, АПвВГЭ их аналогов и модификаций. | 2991.72 | 2692.55
00-00051407 | UZM-XLBK1-VN2-70120SZ | IEK | Муфта кабельная изготавливается из термоусаживаемых материалов для силовых кабелей на напряжение до 1 кВ с различными типами защитного покрова, оболочками и широкого диапазона сечений токопроводящих жил. Муфты кабельные концевые ПКВ(Н)тпбэ-1 и ПКВтпбэ-1 для внутренней и наружной установки предназначены для присоединения потребителей к электросети с помощью одно-, 2-х, 3-х, 4-х и 5-ти жильных силовых кабелей с ПВХ/СПЭ изоляцией с броней или экраном на напряжение до 1 кВ постоянного и переменного тока. По своим характеристикам муфты соответствуют требованиям ГОСТ 13781.0. Муфты предназначены для монтажа на кабелях типа: АВБбШв-1, ВБбШв-1, АВВБ-1, АВВБГ-1, ВВБ-1, ВВБГ-1, АПвБбШв-1, ПвБбШв-1, ВВГЭ, АВВГЭ, ПвВГЭ, АПвВГЭ их аналогов и модификаций. | 3286.66 | 2957.99
00-00051408 | UZM-XLBK1-VN3-150240SZ | IEK | Муфта кабельная изготавливается из термоусаживаемых материалов для силовых кабелей на напряжение до 1 кВ с различными типами защитного покрова, оболочками и широкого диапазона сечений токопроводящих жил. Муфты кабельные концевые ПКВ(Н)тпбэ-1 и ПКВтпбэ-1 для внутренней и наружной установки предназначены для присоединения потребителей к электросети с помощью одно-, 2-х, 3-х, 4-х и 5-ти жильных силовых кабелей с ПВХ/СПЭ изоляцией с броней или экраном на напряжение до 1 кВ постоянного и переменного тока. По своим характеристикам муфты соответствуют требованиям ГОСТ 13781.0. Муфты предназначены для монтажа на кабелях типа: АВБбШв-1, ВБбШв-1, АВВБ-1, АВВБГ-1, ВВБ-1, ВВБГ-1, АПвБбШв-1, ПвБбШв-1, ВВГЭ, АВВГЭ, ПвВГЭ, АПвВГЭ их аналогов и модификаций. | 4240.42 | 3816.38
00-00051409 | UZM-XLBK1-VN3-1625SZ | IEK | Муфта кабельная изготавливается из термоусаживаемых материалов для силовых кабелей на напряжение до 1 кВ с различными типами защитного покрова, оболочками и широкого диапазона сечений токопроводящих жил. Муфты кабельные концевые ПКВ(Н)тпбэ-1 и ПКВтпбэ-1 для внутренней и наружной установки предназначены для присоединения потребителей к электросети с помощью одно-, 2-х, 3-х, 4-х и 5-ти жильных силовых кабелей с ПВХ/СПЭ изоляцией с броней или экраном на напряжение до 1 кВ постоянного и переменного тока. По своим характеристикам муфты соответствуют требованиям ГОСТ 13781.0. Муфты предназначены для монтажа на кабелях типа: АВБбШв-1, ВБбШв-1, АВВБ-1, АВВБГ-1, ВВБ-1, ВВБГ-1, АПвБбШв-1, ПвБбШв-1, ВВГЭ, АВВГЭ, ПвВГЭ, АПвВГЭ их аналогов и модификаций. | 2999.54 | 2699.59
00-00051410 | UZM-XLBK1-VN3-3550SZ | IEK | Муфта кабельная изготавливается из термоусаживаемых материалов для силовых кабелей на напряжение до 1 кВ с различными типами защитного покрова, оболочками и широкого диапазона сечений токопроводящих жил. Муфты кабельные концевые ПКВ(Н)тпбэ-1 и ПКВтпбэ-1 для внутренней и наружной установки предназначены для присоединения потребителей к электросети с помощью одно-, 2-х, 3-х, 4-х и 5-ти жильных силовых кабелей с ПВХ/СПЭ изоляцией с броней или экраном на напряжение до 1 кВ постоянного и переменного тока. По своим характеристикам муфты соответствуют требованиям ГОСТ 13781.0. Муфты предназначены для монтажа на кабелях типа: АВБбШв-1, ВБбШв-1, АВВБ-1, АВВБГ-1, ВВБ-1, ВВБГ-1, АПвБбШв-1, ПвБбШв-1, ВВГЭ, АВВГЭ, ПвВГЭ, АПвВГЭ их аналогов и модификаций. | 3559.82 | 3203.84
00-00051411 | UZM-XLBK1-VN3-70120SZ | IEK | Муфта кабельная изготавливается из термоусаживаемых материалов для силовых кабелей на напряжение до 1 кВ с различными типами защитного покрова, оболочками и широкого диапазона сечений токопроводящих жил. Муфты кабельные концевые ПКВ(Н)тпбэ-1 и ПКВтпбэ-1 для внутренней и наружной установки предназначены для присоединения потребителей к электросети с помощью одно-, 2-х, 3-х, 4-х и 5-ти жильных силовых кабелей с ПВХ/СПЭ изоляцией с броней или экраном на напряжение до 1 кВ постоянного и переменного тока. По своим характеристикам муфты соответствуют требованиям ГОСТ 13781.0. Муфты предназначены для монтажа на кабелях типа: АВБбШв-1, ВБбШв-1, АВВБ-1, АВВБГ-1, ВВБ-1, ВВБГ-1, АПвБбШв-1, ПвБбШв-1, ВВГЭ, АВВГЭ, ПвВГЭ, АПвВГЭ их аналогов и модификаций. | 3982 | 3583.8
00-00051628 | UZM-XLBK1-VN4-150240XP | IEK | Муфта кабельная изготавливается из термоусаживаемых материалов для силовых кабелей на напряжение до 1 кВ с различными типами защитного покрова, оболочками и широкого диапазона сечений токопроводящих жил. Муфты кабельные концевые ПКВ(Н)тпбэ-1 и ПКВтпбэ-1 для внутренней и наружной установки предназначены для присоединения потребителей к электросети с помощью одно-, 2-х, 3-х, 4-х и 5-ти жильных силовых кабелей с ПВХ/СПЭ изоляцией с броней или экраном на напряжение до 1 кВ постоянного и переменного тока. По своим характеристикам муфты соответствуют требованиям ГОСТ 13781.0. Муфты предназначены для монтажа на кабелях типа: АВБбШв-1, ВБбШв-1, АВВБ-1, АВВБГ-1, ВВБ-1, ВВБГ-1, АПвБбШв-1, ПвБбШв-1, ВВГЭ, АВВГЭ, ПвВГЭ, АПвВГЭ их аналогов и модификаций. | 2653.38 | 2388.04
00-00051414 | UZM-XLBK1-VN4-150240XZ | IEK | Муфта кабельная изготавливается из термоусаживаемых материалов для силовых кабелей на напряжение до 1 кВ с различными типами защитного покрова, оболочками и широкого диапазона сечений токопроводящих жил. Муфты кабельные концевые ПКВ(Н)тпбэ-1 и ПКВтпбэ-1 для внутренней и наружной установки предназначены для присоединения потребителей к электросети с помощью одно-, 2-х, 3-х, 4-х и 5-ти жильных силовых кабелей с ПВХ/СПЭ изоляцией с броней или экраном на напряжение до 1 кВ постоянного и переменного тока. По своим характеристикам муфты соответствуют требованиям ГОСТ 13781.0. Муфты предназначены для монтажа на кабелях типа: АВБбШв-1, ВБбШв-1, АВВБ-1, АВВБГ-1, ВВБ-1, ВВБГ-1, АПвБбШв-1, ПвБбШв-1, ВВГЭ, АВВГЭ, ПвВГЭ, АПвВГЭ их аналогов и модификаций. | 2321.68 | 2089.51
00-00051412 | UZM-XLBK1-VN4-150240SP | IEK | Муфта кабельная изготавливается из термоусаживаемых материалов для силовых кабелей на напряжение до 1 кВ с различными типами защитного покрова, оболочками и широкого диапазона сечений токопроводящих жил. Муфты кабельные концевые ПКВ(Н)тпбэ-1 и ПКВтпбэ-1 для внутренней и наружной установки предназначены для присоединения потребителей к электросети с помощью одно-, 2-х, 3-х, 4-х и 5-ти жильных силовых кабелей с ПВХ/СПЭ изоляцией с броней или экраном на напряжение до 1 кВ постоянного и переменного тока. По своим характеристикам муфты соответствуют требованиям ГОСТ 13781.0. Муфты предназначены для монтажа на кабелях типа: АВБбШв-1, ВБбШв-1, АВВБ-1, АВВБГ-1, ВВБ-1, ВВБГ-1, АПвБбШв-1, ПвБбШв-1, ВВГЭ, АВВГЭ, ПвВГЭ, АПвВГЭ их аналогов и модификаций. | 5082.17 | 4573.95
00-00051413 | UZM-XLBK1-VN4-150240SZ | IEK | Муфта кабельная изготавливается из термоусаживаемых материалов для силовых кабелей на напряжение до 1 кВ с различными типами защитного покрова, оболочками и широкого диапазона сечений токопроводящих жил. Муфты кабельные концевые ПКВ(Н)тпбэ-1 и ПКВтпбэ-1 для внутренней и наружной установки предназначены для присоединения потребителей к электросети с помощью одно-, 2-х, 3-х, 4-х и 5-ти жильных силовых кабелей с ПВХ/СПЭ изоляцией с броней или экраном на напряжение до 1 кВ постоянного и переменного тока. По своим характеристикам муфты соответствуют требованиям ГОСТ 13781.0. Муфты предназначены для монтажа на кабелях типа: АВБбШв-1, ВБбШв-1, АВВБ-1, АВВБГ-1, ВВБ-1, ВВБГ-1, АПвБбШв-1, ПвБбШв-1, ВВГЭ, АВВГЭ, ПвВГЭ, АПвВГЭ их аналогов и модификаций. | 4891.57 | 4402.41
00-00051629 | UZM-XLBK1-VN4-1625XP | IEK | Муфта кабельная изготавливается из термоусаживаемых материалов для силовых кабелей на напряжение до 1 кВ с различными типами защитного покрова, оболочками и широкого диапазона сечений токопроводящих жил. Муфты кабельные концевые ПКВ(Н)тпбэ-1 и ПКВтпбэ-1 для внутренней и наружной установки предназначены для присоединения потребителей к электросети с помощью одно-, 2-х, 3-х, 4-х и 5-ти жильных силовых кабелей с ПВХ/СПЭ изоляцией с броней или экраном на напряжение до 1 кВ постоянного и переменного тока. По своим характеристикам муфты соответствуют требованиям ГОСТ 13781.0. Муфты предназначены для монтажа на кабелях типа: АВБбШв-1, ВБбШв-1, АВВБ-1, АВВБГ-1, ВВБ-1, ВВБГ-1, АПвБбШв-1, ПвБбШв-1, ВВГЭ, АВВГЭ, ПвВГЭ, АПвВГЭ их аналогов и модификаций. | 1521.44 | 1369.3
00-00051417 | UZM-XLBK1-VN4-1625XZ | IEK | Муфта кабельная изготавливается из термоусаживаемых материалов для силовых кабелей на напряжение до 1 кВ с различными типами защитного покрова, оболочками и широкого диапазона сечений токопроводящих жил. Муфты кабельные концевые ПКВ(Н)тпбэ-1 и ПКВтпбэ-1 для внутренней и наружной установки предназначены для присоединения потребителей к электросети с помощью одно-, 2-х, 3-х, 4-х и 5-ти жильных силовых кабелей с ПВХ/СПЭ изоляцией с броней или экраном на напряжение до 1 кВ постоянного и переменного тока. По своим характеристикам муфты соответствуют требованиям ГОСТ 13781.0. Муфты предназначены для монтажа на кабелях типа: АВБбШв-1, ВБбШв-1, АВВБ-1, АВВБГ-1, ВВБ-1, ВВБГ-1, АПвБбШв-1, ПвБбШв-1, ВВГЭ, АВВГЭ, ПвВГЭ, АПвВГЭ их аналогов и модификаций. | 1782.38 | 1604.14
00-00051415 | UZM-XLBK1-VN4-1625SP | IEK | Муфта кабельная изготавливается из термоусаживаемых материалов для силовых кабелей на напряжение до 1 кВ с различными типами защитного покрова, оболочками и широкого диапазона сечений токопроводящих жил. Муфты кабельные концевые ПКВ(Н)тпбэ-1 и ПКВтпбэ-1 для внутренней и наружной установки предназначены для присоединения потребителей к электросети с помощью одно-, 2-х, 3-х, 4-х и 5-ти жильных силовых кабелей с ПВХ/СПЭ изоляцией с броней или экраном на напряжение до 1 кВ постоянного и переменного тока. По своим характеристикам муфты соответствуют требованиям ГОСТ 13781.0. Муфты предназначены для монтажа на кабелях типа: АВБбШв-1, ВБбШв-1, АВВБ-1, АВВБГ-1, ВВБ-1, ВВБГ-1, АПвБбШв-1, ПвБбШв-1, ВВГЭ, АВВГЭ, ПвВГЭ, АПвВГЭ их аналогов и модификаций. | 3363.89 | 3027.5
00-00051416 | UZM-XLBK1-VN4-1625SZ | IEK | Муфта кабельная изготавливается из термоусаживаемых материалов для силовых кабелей на напряжение до 1 кВ с различными типами защитного покрова, оболочками и широкого диапазона сечений токопроводящих жил. Муфты кабельные концевые ПКВ(Н)тпбэ-1 и ПКВтпбэ-1 для внутренней и наружной установки предназначены для присоединения потребителей к электросети с помощью одно-, 2-х, 3-х, 4-х и 5-ти жильных силовых кабелей с ПВХ/СПЭ изоляцией с броней или экраном на напряжение до 1 кВ постоянного и переменного тока. По своим характеристикам муфты соответствуют требованиям ГОСТ 13781.0. Муфты предназначены для монтажа на кабелях типа: АВБбШв-1, ВБбШв-1, АВВБ-1, АВВБГ-1, ВВБ-1, ВВБГ-1, АПвБбШв-1, ПвБбШв-1, ВВГЭ, АВВГЭ, ПвВГЭ, АПвВГЭ их аналогов и модификаций. | 3121.94 | 2809.75
00-00051630 | UZM-XLBK1-VN4-3550XP | IEK | Муфта кабельная изготавливается из термоусаживаемых материалов для силовых кабелей на напряжение до 1 кВ с различными типами защитного покрова, оболочками и широкого диапазона сечений токопроводящих жил. Муфты кабельные концевые ПКВ(Н)тпбэ-1 и ПКВтпбэ-1 для внутренней и наружной установки предназначены для присоединения потребителей к электросети с помощью одно-, 2-х, 3-х, 4-х и 5-ти жильных силовых кабелей с ПВХ/СПЭ изоляцией с броней или экраном на напряжение до 1 кВ постоянного и переменного тока. По своим характеристикам муфты соответствуют требованиям ГОСТ 13781.0. Муфты предназначены для монтажа на кабелях типа: АВБбШв-1, ВБбШв-1, АВВБ-1, АВВБГ-1, ВВБ-1, ВВБГ-1, АПвБбШв-1, ПвБбШв-1, ВВГЭ, АВВГЭ, ПвВГЭ, АПвВГЭ их аналогов и модификаций. | 1921.2 | 1729.08
00-00051420 | UZM-XLBK1-VN4-3550XZ | IEK | Муфта кабельная изготавливается из термоусаживаемых материалов для силовых кабелей на напряжение до 1 кВ с различными типами защитного покрова, оболочками и широкого диапазона сечений токопроводящих жил. Муфты кабельные концевые ПКВ(Н)тпбэ-1 и ПКВтпбэ-1 для внутренней и наружной установки предназначены для присоединения потребителей к электросети с помощью одно-, 2-х, 3-х, 4-х и 5-ти жильных силовых кабелей с ПВХ/СПЭ изоляцией с броней или экраном на напряжение до 1 кВ постоянного и переменного тока. По своим характеристикам муфты соответствуют требованиям ГОСТ 13781.0. Муфты предназначены для монтажа на кабелях типа: АВБбШв-1, ВБбШв-1, АВВБ-1, АВВБГ-1, ВВБ-1, ВВБГ-1, АПвБбШв-1, ПвБбШв-1, ВВГЭ, АВВГЭ, ПвВГЭ, АПвВГЭ их аналогов и модификаций. | 5488.54 | 4939.69
00-00051418 | UZM-XLBK1-VN4-3550SP | IEK | Муфта кабельная изготавливается из термоусаживаемых материалов для силовых кабелей на напряжение до 1 кВ с различными типами защитного покрова, оболочками и широкого диапазона сечений токопроводящих жил. Муфты кабельные концевые ПКВ(Н)тпбэ-1 и ПКВтпбэ-1 для внутренней и наружной установки предназначены для присоединения потребителей к электросети с помощью одно-, 2-х, 3-х, 4-х и 5-ти жильных силовых кабелей с ПВХ/СПЭ изоляцией с броней или экраном на напряжение до 1 кВ постоянного и переменного тока. По своим характеристикам муфты соответствуют требованиям ГОСТ 13781.0. Муфты предназначены для монтажа на кабелях типа: АВБбШв-1, ВБбШв-1, АВВБ-1, АВВБГ-1, ВВБ-1, ВВБГ-1, АПвБбШв-1, ПвБбШв-1, ВВГЭ, АВВГЭ, ПвВГЭ, АПвВГЭ их аналогов и модификаций. | 3703.96 | 3333.56
00-00051419 | UZM-XLBK1-VN4-3550SZ | IEK | Муфта кабельная изготавливается из термоусаживаемых материалов для силовых кабелей на напряжение до 1 кВ с различными типами защитного покрова, оболочками и широкого диапазона сечений токопроводящих жил. Муфты кабельные концевые ПКВ(Н)тпбэ-1 и ПКВтпбэ-1 для внутренней и наружной установки предназначены для присоединения потребителей к электросети с помощью одно-, 2-х, 3-х, 4-х и 5-ти жильных силовых кабелей с ПВХ/СПЭ изоляцией с броней или экраном на напряжение до 1 кВ постоянного и переменного тока. По своим характеристикам муфты соответствуют требованиям ГОСТ 13781.0. Муфты предназначены для монтажа на кабелях типа: АВБбШв-1, ВБбШв-1, АВВБ-1, АВВБГ-1, ВВБ-1, ВВБГ-1, АПвБбШв-1, ПвБбШв-1, ВВГЭ, АВВГЭ, ПвВГЭ, АПвВГЭ их аналогов и модификаций. | 3530.96 | 3177.86
00-00051631 | UZM-XLBK1-VN4-70120XP | IEK | Муфта кабельная изготавливается из термоусаживаемых материалов для силовых кабелей на напряжение до 1 кВ с различными типами защитного покрова, оболочками и широкого диапазона сечений токопроводящих жил. Муфты кабельные концевые ПКВ(Н)тпбэ-1 и ПКВтпбэ-1 для внутренней и наружной установки предназначены для присоединения потребителей к электросети с помощью одно-, 2-х, 3-х, 4-х и 5-ти жильных силовых кабелей с ПВХ/СПЭ изоляцией с броней или экраном на напряжение до 1 кВ постоянного и переменного тока. По своим характеристикам муфты соответствуют требованиям ГОСТ 13781.0. Муфты предназначены для монтажа на кабелях типа: АВБбШв-1, ВБбШв-1, АВВБ-1, АВВБГ-1, ВВБ-1, ВВБГ-1, АПвБбШв-1, ПвБбШв-1, ВВГЭ, АВВГЭ, ПвВГЭ, АПвВГЭ их аналогов и модификаций. | 2341.31 | 2107.18
00-00051423 | UZM-XLBK1-VN4-70120XZ | IEK | Муфта кабельная изготавливается из термоусаживаемых материалов для силовых кабелей на напряжение до 1 кВ с различными типами защитного покрова, оболочками и широкого диапазона сечений токопроводящих жил. Муфты кабельные концевые ПКВ(Н)тпбэ-1 и ПКВтпбэ-1 для внутренней и наружной установки предназначены для присоединения потребителей к электросети с помощью одно-, 2-х, 3-х, 4-х и 5-ти жильных силовых кабелей с ПВХ/СПЭ изоляцией с броней или экраном на напряжение до 1 кВ постоянного и переменного тока. По своим характеристикам муфты соответствуют требованиям ГОСТ 13781.0. Муфты предназначены для монтажа на кабелях типа: АВБбШв-1, ВБбШв-1, АВВБ-1, АВВБГ-1, ВВБ-1, ВВБГ-1, АПвБбШв-1, ПвБбШв-1, ВВГЭ, АВВГЭ, ПвВГЭ, АПвВГЭ их аналогов и модификаций. | 2001.66 | 1801.49
00-00051421 | UZM-XLBK1-VN4-70120SP | IEK | Муфта кабельная изготавливается из термоусаживаемых материалов для силовых кабелей на напряжение до 1 кВ с различными типами защитного покрова, оболочками и широкого диапазона сечений токопроводящих жил. Муфты кабельные концевые ПКВ(Н)тпбэ-1 и ПКВтпбэ-1 для внутренней и наружной установки предназначены для присоединения потребителей к электросети с помощью одно-, 2-х, 3-х, 4-х и 5-ти жильных силовых кабелей с ПВХ/СПЭ изоляцией с броней или экраном на напряжение до 1 кВ постоянного и переменного тока. По своим характеристикам муфты соответствуют требованиям ГОСТ 13781.0. Муфты предназначены для монтажа на кабелях типа: АВБбШв-1, ВБбШв-1, АВВБ-1, АВВБГ-1, ВВБ-1, ВВБГ-1, АПвБбШв-1, ПвБбШв-1, ВВГЭ, АВВГЭ, ПвВГЭ, АПвВГЭ их аналогов и модификаций. | 4417.36 | 3975.62
00-00051422 | UZM-XLBK1-VN4-70120SZ | IEK | Муфта кабельная изготавливается из термоусаживаемых материалов для силовых кабелей на напряжение до 1 кВ с различными типами защитного покрова, оболочками и широкого диапазона сечений токопроводящих жил. Муфты кабельные концевые ПКВ(Н)тпбэ-1 и ПКВтпбэ-1 для внутренней и наружной установки предназначены для присоединения потребителей к электросети с помощью одно-, 2-х, 3-х, 4-х и 5-ти жильных силовых кабелей с ПВХ/СПЭ изоляцией с броней или экраном на напряжение до 1 кВ постоянного и переменного тока. По своим характеристикам муфты соответствуют требованиям ГОСТ 13781.0. Муфты предназначены для монтажа на кабелях типа: АВБбШв-1, ВБбШв-1, АВВБ-1, АВВБГ-1, ВВБ-1, ВВБГ-1, АПвБбШв-1, ПвБбШв-1, ВВГЭ, АВВГЭ, ПвВГЭ, АПвВГЭ их аналогов и модификаций. | 4135.74 | 3722.17
00-00051632 | UZM-XLBK1-VN5-150240XP | IEK | Муфта кабельная изготавливается из термоусаживаемых материалов для силовых кабелей на напряжение до 1 кВ с различными типами защитного покрова, оболочками и широкого диапазона сечений токопроводящих жил. Муфты кабельные концевые ПКВ(Н)тпбэ-1 и ПКВтпбэ-1 для внутренней и наружной установки предназначены для присоединения потребителей к электросети с помощью одно-, 2-х, 3-х, 4-х и 5-ти жильных силовых кабелей с ПВХ/СПЭ изоляцией с броней или экраном на напряжение до 1 кВ постоянного и переменного тока. По своим характеристикам муфты соответствуют требованиям ГОСТ 13781.0. Муфты предназначены для монтажа на кабелях типа: АВБбШв-1, ВБбШв-1, АВВБ-1, АВВБГ-1, ВВБ-1, ВВБГ-1, АПвБбШв-1, ПвБбШв-1, ВВГЭ, АВВГЭ, ПвВГЭ, АПвВГЭ их аналогов и модификаций. | 4171.52 | 3754.37
00-00051426 | UZM-XLBK1-VN5-150240XZ | IEK | Муфта кабельная изготавливается из термоусаживаемых материалов для силовых кабелей на напряжение до 1 кВ с различными типами защитного покрова, оболочками и широкого диапазона сечений токопроводящих жил. Муфты кабельные концевые ПКВ(Н)тпбэ-1 и ПКВтпбэ-1 для внутренней и наружной установки предназначены для присоединения потребителей к электросети с помощью одно-, 2-х, 3-х, 4-х и 5-ти жильных силовых кабелей с ПВХ/СПЭ изоляцией с броней или экраном на напряжение до 1 кВ постоянного и переменного тока. По своим характеристикам муфты соответствуют требованиям ГОСТ 13781.0. Муфты предназначены для монтажа на кабелях типа: АВБбШв-1, ВБбШв-1, АВВБ-1, АВВБГ-1, ВВБ-1, ВВБГ-1, АПвБбШв-1, ПвБбШв-1, ВВГЭ, АВВГЭ, ПвВГЭ, АПвВГЭ их аналогов и модификаций. | 5657.69 | 5091.92
00-00051424 | UZM-XLBK1-VN5-150240SP | IEK | Муфта кабельная изготавливается из термоусаживаемых материалов для силовых кабелей на напряжение до 1 кВ с различными типами защитного покрова, оболочками и широкого диапазона сечений токопроводящих жил. Муфты кабельные концевые ПКВ(Н)тпбэ-1 и ПКВтпбэ-1 для внутренней и наружной установки предназначены для присоединения потребителей к электросети с помощью одно-, 2-х, 3-х, 4-х и 5-ти жильных силовых кабелей с ПВХ/СПЭ изоляцией с броней или экраном на напряжение до 1 кВ постоянного и переменного тока. По своим характеристикам муфты соответствуют требованиям ГОСТ 13781.0. Муфты предназначены для монтажа на кабелях типа: АВБбШв-1, ВБбШв-1, АВВБ-1, АВВБГ-1, ВВБ-1, ВВБГ-1, АПвБбШв-1, ПвБбШв-1, ВВГЭ, АВВГЭ, ПвВГЭ, АПвВГЭ их аналогов и модификаций. | 6573.35 | 5916.02
00-00051425 | UZM-XLBK1-VN5-150240SZ | IEK | Муфта кабельная изготавливается из термоусаживаемых материалов для силовых кабелей на напряжение до 1 кВ с различными типами защитного покрова, оболочками и широкого диапазона сечений токопроводящих жил. Муфты кабельные концевые ПКВ(Н)тпбэ-1 и ПКВтпбэ-1 для внутренней и наружной установки предназначены для присоединения потребителей к электросети с помощью одно-, 2-х, 3-х, 4-х и 5-ти жильных силовых кабелей с ПВХ/СПЭ изоляцией с броней или экраном на напряжение до 1 кВ постоянного и переменного тока. По своим характеристикам муфты соответствуют требованиям ГОСТ 13781.0. Муфты предназначены для монтажа на кабелях типа: АВБбШв-1, ВБбШв-1, АВВБ-1, АВВБГ-1, ВВБ-1, ВВБГ-1, АПвБбШв-1, ПвБбШв-1, ВВГЭ, АВВГЭ, ПвВГЭ, АПвВГЭ их аналогов и модификаций. | 7477.14 | 6729.43
00-00051633 | UZM-XLBK1-VN5-1625XP | IEK | Муфта кабельная изготавливается из термоусаживаемых материалов для силовых кабелей на напряжение до 1 кВ с различными типами защитного покрова, оболочками и широкого диапазона сечений токопроводящих жил. Муфты кабельные концевые ПКВ(Н)тпбэ-1 и ПКВтпбэ-1 для внутренней и наружной установки предназначены для присоединения потребителей к электросети с помощью одно-, 2-х, 3-х, 4-х и 5-ти жильных силовых кабелей с ПВХ/СПЭ изоляцией с броней или экраном на напряжение до 1 кВ постоянного и переменного тока. По своим характеристикам муфты соответствуют требованиям ГОСТ 13781.0. Муфты предназначены для монтажа на кабелях типа: АВБбШв-1, ВБбШв-1, АВВБ-1, АВВБГ-1, ВВБ-1, ВВБГ-1, АПвБбШв-1, ПвБбШв-1, ВВГЭ, АВВГЭ, ПвВГЭ, АПвВГЭ их аналогов и модификаций. | 2544.42 | 2289.98
00-00051429 | UZM-XLBK1-VN5-1625XZ | IEK | Муфта кабельная изготавливается из термоусаживаемых материалов для силовых кабелей на напряжение до 1 кВ с различными типами защитного покрова, оболочками и широкого диапазона сечений токопроводящих жил. Муфты кабельные концевые ПКВ(Н)тпбэ-1 и ПКВтпбэ-1 для внутренней и наружной установки предназначены для присоединения потребителей к электросети с помощью одно-, 2-х, 3-х, 4-х и 5-ти жильных силовых кабелей с ПВХ/СПЭ изоляцией с броней или экраном на напряжение до 1 кВ постоянного и переменного тока. По своим характеристикам муфты соответствуют требованиям ГОСТ 13781.0. Муфты предназначены для монтажа на кабелях типа: АВБбШв-1, ВБбШв-1, АВВБ-1, АВВБГ-1, ВВБ-1, ВВБГ-1, АПвБбШв-1, ПвБбШв-1, ВВГЭ, АВВГЭ, ПвВГЭ, АПвВГЭ их аналогов и модификаций. | 1892.46 | 1703.21
00-00051427 | UZM-XLBK1-VN5-1625SP | IEK | Муфта кабельная изготавливается из термоусаживаемых материалов для силовых кабелей на напряжение до 1 кВ с различными типами защитного покрова, оболочками и широкого диапазона сечений токопроводящих жил. Муфты кабельные концевые ПКВ(Н)тпбэ-1 и ПКВтпбэ-1 для внутренней и наружной установки предназначены для присоединения потребителей к электросети с помощью одно-, 2-х, 3-х, 4-х и 5-ти жильных силовых кабелей с ПВХ/СПЭ изоляцией с броней или экраном на напряжение до 1 кВ постоянного и переменного тока. По своим характеристикам муфты соответствуют требованиям ГОСТ 13781.0. Муфты предназначены для монтажа на кабелях типа: АВБбШв-1, ВБбШв-1, АВВБ-1, АВВБГ-1, ВВБ-1, ВВБГ-1, АПвБбШв-1, ПвБбШв-1, ВВГЭ, АВВГЭ, ПвВГЭ, АПвВГЭ их аналогов и модификаций. | 3917.68 | 3525.91
00-00051428 | UZM-XLBK1-VN5-1625SZ | IEK | Муфта кабельная изготавливается из термоусаживаемых материалов для силовых кабелей на напряжение до 1 кВ с различными типами защитного покрова, оболочками и широкого диапазона сечений токопроводящих жил. Муфты кабельные концевые ПКВ(Н)тпбэ-1 и ПКВтпбэ-1 для внутренней и наружной установки предназначены для присоединения потребителей к электросети с помощью одно-, 2-х, 3-х, 4-х и 5-ти жильных силовых кабелей с ПВХ/СПЭ изоляцией с броней или экраном на напряжение до 1 кВ постоянного и переменного тока. По своим характеристикам муфты соответствуют требованиям ГОСТ 13781.0. Муфты предназначены для монтажа на кабелях типа: АВБбШв-1, ВБбШв-1, АВВБ-1, АВВБГ-1, ВВБ-1, ВВБГ-1, АПвБбШв-1, ПвБбШв-1, ВВГЭ, АВВГЭ, ПвВГЭ, АПвВГЭ их аналогов и модификаций. | 3427.96 | 3085.16
00-00051432 | UZM-XLBK1-VN5-3550XZ | IEK | Муфта кабельная изготавливается из термоусаживаемых материалов для силовых кабелей на напряжение до 1 кВ с различными типами защитного покрова, оболочками и широкого диапазона сечений токопроводящих жил. Муфты кабельные концевые ПКВ(Н)тпбэ-1 и ПКВтпбэ-1 для внутренней и наружной установки предназначены для присоединения потребителей к электросети с помощью одно-, 2-х, 3-х, 4-х и 5-ти жильных силовых кабелей с ПВХ/СПЭ изоляцией с броней или экраном на напряжение до 1 кВ постоянного и переменного тока. По своим характеристикам муфты соответствуют требованиям ГОСТ 13781.0. Муфты предназначены для монтажа на кабелях типа: АВБбШв-1, ВБбШв-1, АВВБ-1, АВВБГ-1, ВВБ-1, ВВБГ-1, АПвБбШв-1, ПвБбШв-1, ВВГЭ, АВВГЭ, ПвВГЭ, АПвВГЭ их аналогов и модификаций. | 2074.24 | 1866.82
00-00051430 | UZM-XLBK1-VN5-3550SP | IEK | Муфта кабельная изготавливается из термоусаживаемых материалов для силовых кабелей на напряжение до 1 кВ с различными типами защитного покрова, оболочками и широкого диапазона сечений токопроводящих жил. Муфты кабельные концевые ПКВ(Н)тпбэ-1 и ПКВтпбэ-1 для внутренней и наружной установки предназначены для присоединения потребителей к электросети с помощью одно-, 2-х, 3-х, 4-х и 5-ти жильных силовых кабелей с ПВХ/СПЭ изоляцией с броней или экраном на напряжение до 1 кВ постоянного и переменного тока. По своим характеристикам муфты соответствуют требованиям ГОСТ 13781.0. Муфты предназначены для монтажа на кабелях типа: АВБбШв-1, ВБбШв-1, АВВБ-1, АВВБГ-1, ВВБ-1, ВВБГ-1, АПвБбШв-1, ПвБбШв-1, ВВГЭ, АВВГЭ, ПвВГЭ, АПвВГЭ их аналогов и модификаций. | 4315.98 | 3884.38
00-00051431 | UZM-XLBK1-VN5-3550SZ | IEK | Муфта кабельная изготавливается из термоусаживаемых материалов для силовых кабелей на напряжение до 1 кВ с различными типами защитного покрова, оболочками и широкого диапазона сечений токопроводящих жил. Муфты кабельные концевые ПКВ(Н)тпбэ-1 и ПКВтпбэ-1 для внутренней и наружной установки предназначены для присоединения потребителей к электросети с помощью одно-, 2-х, 3-х, 4-х и 5-ти жильных силовых кабелей с ПВХ/СПЭ изоляцией с броней или экраном на напряжение до 1 кВ постоянного и переменного тока. По своим характеристикам муфты соответствуют требованиям ГОСТ 13781.0. Муфты предназначены для монтажа на кабелях типа: АВБбШв-1, ВБбШв-1, АВВБ-1, АВВБГ-1, ВВБ-1, ВВБГ-1, АПвБбШв-1, ПвБбШв-1, ВВГЭ, АВВГЭ, ПвВГЭ, АПвВГЭ их аналогов и модификаций. | 4106.26 | 3695.63
00-00051634 | UZM-XLBK1-VN5-70120XP | IEK | Муфта кабельная изготавливается из термоусаживаемых материалов для силовых кабелей на напряжение до 1 кВ с различными типами защитного покрова, оболочками и широкого диапазона сечений токопроводящих жил. Муфты кабельные концевые ПКВ(Н)тпбэ-1 и ПКВтпбэ-1 для внутренней и наружной установки предназначены для присоединения потребителей к электросети с помощью одно-, 2-х, 3-х, 4-х и 5-ти жильных силовых кабелей с ПВХ/СПЭ изоляцией с броней или экраном на напряжение до 1 кВ постоянного и переменного тока. По своим характеристикам муфты соответствуют требованиям ГОСТ 13781.0. Муфты предназначены для монтажа на кабелях типа: АВБбШв-1, ВБбШв-1, АВВБ-1, АВВБГ-1, ВВБ-1, ВВБГ-1, АПвБбШв-1, ПвБбШв-1, ВВГЭ, АВВГЭ, ПвВГЭ, АПвВГЭ их аналогов и модификаций. | 4223.21 | 3800.89
00-00051435 | UZM-XLBK1-VN5-70120XZ | IEK | Муфта кабельная изготавливается из термоусаживаемых материалов для силовых кабелей на напряжение до 1 кВ с различными типами защитного покрова, оболочками и широкого диапазона сечений токопроводящих жил. Муфты кабельные концевые ПКВ(Н)тпбэ-1 и ПКВтпбэ-1 для внутренней и наружной установки предназначены для присоединения потребителей к электросети с помощью одно-, 2-х, 3-х, 4-х и 5-ти жильных силовых кабелей с ПВХ/СПЭ изоляцией с броней или экраном на напряжение до 1 кВ постоянного и переменного тока. По своим характеристикам муфты соответствуют требованиям ГОСТ 13781.0. Муфты предназначены для монтажа на кабелях типа: АВБбШв-1, ВБбШв-1, АВВБ-1, АВВБГ-1, ВВБ-1, ВВБГ-1, АПвБбШв-1, ПвБбШв-1, ВВГЭ, АВВГЭ, ПвВГЭ, АПвВГЭ их аналогов и модификаций. | 3141.1 | 2826.99
00-00051433 | UZM-XLBK1-VN5-70120SP | IEK | Муфта кабельная изготавливается из термоусаживаемых материалов для силовых кабелей на напряжение до 1 кВ с различными типами защитного покрова, оболочками и широкого диапазона сечений токопроводящих жил. Муфты кабельные концевые ПКВ(Н)тпбэ-1 и ПКВтпбэ-1 для внутренней и наружной установки предназначены для присоединения потребителей к электросети с помощью одно-, 2-х, 3-х, 4-х и 5-ти жильных силовых кабелей с ПВХ/СПЭ изоляцией с броней или экраном на напряжение до 1 кВ постоянного и переменного тока. По своим характеристикам муфты соответствуют требованиям ГОСТ 13781.0. Муфты предназначены для монтажа на кабелях типа: АВБбШв-1, ВБбШв-1, АВВБ-1, АВВБГ-1, ВВБ-1, ВВБГ-1, АПвБбШв-1, ПвБбШв-1, ВВГЭ, АВВГЭ, ПвВГЭ, АПвВГЭ их аналогов и модификаций. | 6543.58 | 5889.22
00-00051434 | UZM-XLBK1-VN5-70120SZ | IEK | Муфта кабельная изготавливается из термоусаживаемых материалов для силовых кабелей на напряжение до 1 кВ с различными типами защитного покрова, оболочками и широкого диапазона сечений токопроводящих жил. Муфты кабельные концевые ПКВ(Н)тпбэ-1 и ПКВтпбэ-1 для внутренней и наружной установки предназначены для присоединения потребителей к электросети с помощью одно-, 2-х, 3-х, 4-х и 5-ти жильных силовых кабелей с ПВХ/СПЭ изоляцией с броней или экраном на напряжение до 1 кВ постоянного и переменного тока. По своим характеристикам муфты соответствуют требованиям ГОСТ 13781.0. Муфты предназначены для монтажа на кабелях типа: АВБбШв-1, ВБбШв-1, АВВБ-1, АВВБГ-1, ВВБ-1, ВВБГ-1, АПвБбШв-1, ПвБбШв-1, ВВГЭ, АВВГЭ, ПвВГЭ, АПвВГЭ их аналогов и модификаций. | 5110.13 | 4599.12
00-00051668 | UZM-XLK10-NVN1-150240X | IEK | Муфта кабельная концевая с изоляцией из сшитого полиэтилена напряжением 10кВ. Муфты термоусаживаемые наружной установки предназначены для оконцевания одножильных алюминиевых и медных кабелей с СПЭ изоляцией без брони с медным проволочным экраном на напряжение 10кВ: АПвВ-10, АПвП-10, АПвП2г-10, АПвПг-10, АПвПу-10, АПвПу2г-10, АПвПуг-10, ПвВ-10, ПвП-10, ПвП2г-10, ПвПг-10, ПвПу-10, ПвПу2г-10, ПвПуг-10, их аналогов и модификаций. | 2680.84 | 2412.76
00-00051667 | UZM-XLK10-NVN1-150240S | IEK | Муфта кабельная концевая с изоляцией из сшитого полиэтилена напряжением 10кВ. Муфты термоусаживаемые наружной установки предназначены для оконцевания одножильных алюминиевых и медных кабелей с СПЭ изоляцией без брони с медным проволочным экраном на напряжение 10кВ: АПвВ-10, АПвП-10, АПвП2г-10, АПвПг-10, АПвПу-10, АПвПу2г-10, АПвПуг-10, ПвВ-10, ПвП-10, ПвП2г-10, ПвПг-10, ПвПу-10, ПвПу2г-10, ПвПуг-10, их аналогов и модификаций. | 4568.9 | 4112.01
00-00051672 | UZM-XLK10-NVN1-300400X | IEK | Муфта кабельная концевая с изоляцией из сшитого полиэтилена напряжением 10кВ. Муфты термоусаживаемые наружной установки предназначены для оконцевания одножильных алюминиевых и медных кабелей с СПЭ изоляцией без брони с медным проволочным экраном на напряжение 10кВ: АПвВ-10, АПвП-10, АПвП2г-10, АПвПг-10, АПвПу-10, АПвПу2г-10, АПвПуг-10, ПвВ-10, ПвП-10, ПвП2г-10, ПвПг-10, ПвПу-10, ПвПу2г-10, ПвПуг-10, их аналогов и модификаций. | 3174.46 | 2857.01
00-00051669 | UZM-XLK10-NVN1-300400S | IEK | Муфта кабельная концевая с изоляцией из сшитого полиэтилена напряжением 10кВ. Муфты термоусаживаемые наружной установки предназначены для оконцевания одножильных алюминиевых и медных кабелей с СПЭ изоляцией без брони с медным проволочным экраном на напряжение 10кВ: АПвВ-10, АПвП-10, АПвП2г-10, АПвПг-10, АПвПу-10, АПвПу2г-10, АПвПуг-10, ПвВ-10, ПвП-10, ПвП2г-10, ПвПг-10, ПвПу-10, ПвПу2г-10, ПвПуг-10, их аналогов и модификаций. | 5234.63 | 4711.17
00-00051671 | UZM-XLK10-NVN1-3550X | IEK | Муфта кабельная концевая с изоляцией из сшитого полиэтилена напряжением 10кВ. Муфты термоусаживаемые наружной установки предназначены для оконцевания одножильных алюминиевых и медных кабелей с СПЭ изоляцией без брони с медным проволочным экраном на напряжение 10кВ: АПвВ-10, АПвП-10, АПвП2г-10, АПвПг-10, АПвПу-10, АПвПу2г-10, АПвПуг-10, ПвВ-10, ПвП-10, ПвП2г-10, ПвПг-10, ПвПу-10, ПвПу2г-10, ПвПуг-10, их аналогов и модификаций. | 1855.27 | 1669.74
00-00051670 | UZM-XLK10-NVN1-3550S | IEK | Муфта кабельная концевая с изоляцией из сшитого полиэтилена напряжением 10кВ. Муфты термоусаживаемые наружной установки предназначены для оконцевания одножильных алюминиевых и медных кабелей с СПЭ изоляцией без брони с медным проволочным экраном на напряжение 10кВ: АПвВ-10, АПвП-10, АПвП2г-10, АПвПг-10, АПвПу-10, АПвПу2г-10, АПвПуг-10, ПвВ-10, ПвП-10, ПвП2г-10, ПвПг-10, ПвПу-10, ПвПу2г-10, ПвПуг-10, их аналогов и модификаций. | 2266.73 | 2040.06
00-00051674 | UZM-XLK10-NVN1-500630X | IEK | Муфта кабельная концевая с изоляцией из сшитого полиэтилена напряжением 10кВ. Муфты термоусаживаемые наружной установки предназначены для оконцевания одножильных алюминиевых и медных кабелей с СПЭ изоляцией без брони с медным проволочным экраном на напряжение 10кВ: АПвВ-10, АПвП-10, АПвП2г-10, АПвПг-10, АПвПу-10, АПвПу2г-10, АПвПуг-10, ПвВ-10, ПвП-10, ПвП2г-10, ПвПг-10, ПвПу-10, ПвПу2г-10, ПвПуг-10, их аналогов и модификаций. | 3775.9 | 3398.31
00-00051673 | UZM-XLK10-NVN1-500630S | IEK | Муфта кабельная концевая с изоляцией из сшитого полиэтилена напряжением 10кВ. Муфты термоусаживаемые наружной установки предназначены для оконцевания одножильных алюминиевых и медных кабелей с СПЭ изоляцией без брони с медным проволочным экраном на напряжение 10кВ: АПвВ-10, АПвП-10, АПвП2г-10, АПвПг-10, АПвПу-10, АПвПу2г-10, АПвПуг-10, ПвВ-10, ПвП-10, ПвП2г-10, ПвПг-10, ПвПу-10, ПвПу2г-10, ПвПуг-10, их аналогов и модификаций. | 7526 | 6773.4
00-00051676 | UZM-XLK10-NVN1-70120X | IEK | Муфта кабельная концевая с изоляцией из сшитого полиэтилена напряжением 10кВ. Муфты термоусаживаемые наружной установки предназначены для оконцевания одножильных алюминиевых и медных кабелей с СПЭ изоляцией без брони с медным проволочным экраном на напряжение 10кВ: АПвВ-10, АПвП-10, АПвП2г-10, АПвПг-10, АПвПу-10, АПвПу2г-10, АПвПуг-10, ПвВ-10, ПвП-10, ПвП2г-10, ПвПг-10, ПвПу-10, ПвПу2г-10, ПвПуг-10, их аналогов и модификаций. | 2442.53 | 2198.28
00-00051675 | UZM-XLK10-NVN1-70120S | IEK | Муфта кабельная концевая с изоляцией из сшитого полиэтилена напряжением 10кВ. Муфты термоусаживаемые наружной установки предназначены для оконцевания одножильных алюминиевых и медных кабелей с СПЭ изоляцией без брони с медным проволочным экраном на напряжение 10кВ: АПвВ-10, АПвП-10, АПвП2г-10, АПвПг-10, АПвПу-10, АПвПу2г-10, АПвПуг-10, ПвВ-10, ПвП-10, ПвП2г-10, ПвПг-10, ПвПу-10, ПвПу2г-10, ПвПуг-10, их аналогов и модификаций. | 2954.76 | 2659.28
00-00051678 | UZM-XLK10-NVN1-800X | IEK | Муфта кабельная концевая с изоляцией из сшитого полиэтилена напряжением 10кВ. Муфты термоусаживаемые наружной установки предназначены для оконцевания одножильных алюминиевых и медных кабелей с СПЭ изоляцией без брони с медным проволочным экраном на напряжение 10кВ: АПвВ-10, АПвП-10, АПвП2г-10, АПвПг-10, АПвПу-10, АПвПу2г-10, АПвПуг-10, ПвВ-10, ПвП-10, ПвП2г-10, ПвПг-10, ПвПу-10, ПвПу2г-10, ПвПуг-10, их аналогов и модификаций. | 2747.98 | 2473.18
00-00051677 | UZM-XLK10-NVN1-800S | IEK | Муфта кабельная концевая с изоляцией из сшитого полиэтилена напряжением 10кВ. Муфты термоусаживаемые наружной установки предназначены для оконцевания одножильных алюминиевых и медных кабелей с СПЭ изоляцией без брони с медным проволочным экраном на напряжение 10кВ: АПвВ-10, АПвП-10, АПвП2г-10, АПвПг-10, АПвПу-10, АПвПу2г-10, АПвПуг-10, ПвВ-10, ПвП-10, ПвП2г-10, ПвПг-10, ПвПу-10, ПвПу2г-10, ПвПуг-10, их аналогов и модификаций. | 15577.37 | 14019.63
00-00051680 | UZM-XLK10-NVN3-150240X | IEK | Муфта кабельная концевая с изоляцией из сшитого полиэтилена напряжением 10кВ. Муфты термоусаживаемые наружной установки предназначены для оконцевания трехжильных алюминиевых и медных кабелей с СПЭ изоляцией без брони с медным проволочным экраном на напряжение 10кВ: АПвВ-10, АПвП-10, АПвП2г-10, АПвПг-10, АПвПу-10, АПвПу2г-10, АПвПуг-10, ПвВ-10, ПвП-10, ПвП2г-10, ПвПг-10, ПвПу-10, ПвПу2г-10, ПвПуг-10, их аналогов и модификаций. | 10805.21 | 9724.69
00-00051679 | UZM-XLK10-NVN3-150240S | IEK | Муфта кабельная концевая с изоляцией из сшитого полиэтилена напряжением 10кВ. Муфты термоусаживаемые наружной установки предназначены для оконцевания трехжильных алюминиевых и медных кабелей с СПЭ изоляцией без брони с медным проволочным экраном на напряжение 10кВ: АПвВ-10, АПвП-10, АПвП2г-10, АПвПг-10, АПвПу-10, АПвПу2г-10, АПвПуг-10, ПвВ-10, ПвП-10, ПвП2г-10, ПвПг-10, ПвПу-10, ПвПу2г-10, ПвПуг-10, их аналогов и модификаций. | 12751.62 | 11476.46
00-00051682 | UZM-XLK10-NVN3-300X | IEK | Муфта кабельная концевая с изоляцией из сшитого полиэтилена напряжением 10кВ. Муфты термоусаживаемые наружной установки предназначены для оконцевания трехжильных алюминиевых и медных кабелей с СПЭ изоляцией без брони с медным проволочным экраном на напряжение 10кВ: АПвВ-10, АПвП-10, АПвП2г-10, АПвПг-10, АПвПу-10, АПвПу2г-10, АПвПуг-10, ПвВ-10, ПвП-10, ПвП2г-10, ПвПг-10, ПвПу-10, ПвПу2г-10, ПвПуг-10, их аналогов и модификаций. | 7181.32 | 6463.19
00-00051681 | UZM-XLK10-NVN3-300S | IEK | Муфта кабельная концевая с изоляцией из сшитого полиэтилена напряжением 10кВ. Муфты термоусаживаемые наружной установки предназначены для оконцевания трехжильных алюминиевых и медных кабелей с СПЭ изоляцией без брони с медным проволочным экраном на напряжение 10кВ: АПвВ-10, АПвП-10, АПвП2г-10, АПвПг-10, АПвПу-10, АПвПу2г-10, АПвПуг-10, ПвВ-10, ПвП-10, ПвП2г-10, ПвПг-10, ПвПу-10, ПвПу2г-10, ПвПуг-10, их аналогов и модификаций. | 11140.58 | 10026.52
00-00051684 | UZM-XLK10-NVN3-3550X | IEK | Муфта кабельная концевая с изоляцией из сшитого полиэтилена напряжением 10кВ. Муфты термоусаживаемые наружной установки предназначены для оконцевания трехжильных алюминиевых и медных кабелей с СПЭ изоляцией без брони с медным проволочным экраном на напряжение 10кВ: АПвВ-10, АПвП-10, АПвП2г-10, АПвПг-10, АПвПу-10, АПвПу2г-10, АПвПуг-10, ПвВ-10, ПвП-10, ПвП2г-10, ПвПг-10, ПвПу-10, ПвПу2г-10, ПвПуг-10, их аналогов и модификаций. | 8333.08 | 7499.77
00-00051683 | UZM-XLK10-NVN3-3550S | IEK | Муфта кабельная концевая с изоляцией из сшитого полиэтилена напряжением 10кВ. Муфты термоусаживаемые наружной установки предназначены для оконцевания трехжильных алюминиевых и медных кабелей с СПЭ изоляцией без брони с медным проволочным экраном на напряжение 10кВ: АПвВ-10, АПвП-10, АПвП2г-10, АПвПг-10, АПвПу-10, АПвПу2г-10, АПвПуг-10, ПвВ-10, ПвП-10, ПвП2г-10, ПвПг-10, ПвПу-10, ПвПу2г-10, ПвПуг-10, их аналогов и модификаций. | 9330.88 | 8397.79
00-00051686 | UZM-XLK10-NVN3-70120X | IEK | Муфта кабельная концевая с изоляцией из сшитого полиэтилена напряжением 10кВ. Муфты термоусаживаемые наружной установки предназначены для оконцевания трехжильных алюминиевых и медных кабелей с СПЭ изоляцией без брони с медным проволочным экраном на напряжение 10кВ: АПвВ-10, АПвП-10, АПвП2г-10, АПвПг-10, АПвПу-10, АПвПу2г-10, АПвПуг-10, ПвВ-10, ПвП-10, ПвП2г-10, ПвПг-10, ПвПу-10, ПвПу2г-10, ПвПуг-10, их аналогов и модификаций. | 9401.2 | 8461.08
00-00051685 | UZM-XLK10-NVN3-70120S | IEK | Муфта кабельная концевая с изоляцией из сшитого полиэтилена напряжением 10кВ. Муфты термоусаживаемые наружной установки предназначены для оконцевания трехжильных алюминиевых и медных кабелей с СПЭ изоляцией без брони с медным проволочным экраном на напряжение 10кВ: АПвВ-10, АПвП-10, АПвП2г-10, АПвПг-10, АПвПу-10, АПвПу2г-10, АПвПуг-10, ПвВ-10, ПвП-10, ПвП2г-10, ПвПг-10, ПвПу-10, ПвПу2г-10, ПвПуг-10, их аналогов и модификаций. | 11189.38 | 10070.44
00-00051719 | UZM-XLS10-VN1-150240X | IEK | Муфта кабельная соединительная с пластмассовой изоляцией, с изоляцией из сшитого полиэтилена 10кВ. Муфты термоусаживаемые ПСт-10 предназначены для соединения одножильных алюминиевых и медных кабелей с пластмассовой, резиновой и полиэтиленовой изоляцией на напряжение 10кВ: АПвВ-10, АПвП-10, АПвП2г-10, АПвПг-10, АПвПу-10, АПвПу2г-10, АПвПуг-10, ПвВ-10, ПвП-10, ПвП2г-10, ПвПг-10, ПвПу-10, ПвПу2г-10, ПвПуг-10, их аналогов и модификаций. Номенклатура изделий разработана для одножильных и трехжильных кабелей. | 4740.42 | 4266.38
00-00051718 | UZM-XLS10-VN1-150240S | IEK | Муфта кабельная соединительная с пластмассовой изоляцией, с изоляцией из сшитого полиэтилена 10кВ. Муфты термоусаживаемые ПСт-10 предназначены для соединения одножильных алюминиевых и медных кабелей с пластмассовой, резиновой и полиэтиленовой изоляцией на напряжение 10кВ: АПвВ-10, АПвП-10, АПвП2г-10, АПвПг-10, АПвПу-10, АПвПу2г-10, АПвПуг-10, ПвВ-10, ПвП-10, ПвП2г-10, ПвПг-10, ПвПу-10, ПвПу2г-10, ПвПуг-10, их аналогов и модификаций. Номенклатура изделий разработана для одножильных и трехжильных кабелей. | 6251.47 | 5626.32
00-00051721 | UZM-XLS10-VN1-300400X | IEK | Муфта кабельная соединительная с пластмассовой изоляцией, с изоляцией из сшитого полиэтилена 10кВ. Муфты термоусаживаемые ПСт-10 предназначены для соединения одножильных алюминиевых и медных кабелей с пластмассовой, резиновой и полиэтиленовой изоляцией на напряжение 10кВ: АПвВ-10, АПвП-10, АПвП2г-10, АПвПг-10, АПвПу-10, АПвПу2г-10, АПвПуг-10, ПвВ-10, ПвП-10, ПвП2г-10, ПвПг-10, ПвПу-10, ПвПу2г-10, ПвПуг-10, их аналогов и модификаций. Номенклатура изделий разработана для одножильных и трехжильных кабелей. | 5951.69 | 5356.52
00-00051720 | UZM-XLS10-VN1-300400S | IEK | Муфта кабельная соединительная с пластмассовой изоляцией, с изоляцией из сшитого полиэтилена 10кВ. Муфты термоусаживаемые ПСт-10 предназначены для соединения одножильных алюминиевых и медных кабелей с пластмассовой, резиновой и полиэтиленовой изоляцией на напряжение 10кВ: АПвВ-10, АПвП-10, АПвП2г-10, АПвПг-10, АПвПу-10, АПвПу2г-10, АПвПуг-10, ПвВ-10, ПвП-10, ПвП2г-10, ПвПг-10, ПвПу-10, ПвПу2г-10, ПвПуг-10, их аналогов и модификаций. Номенклатура изделий разработана для одножильных и трехжильных кабелей. | 4825.68 | 4343.11
00-00051723 | UZM-XLS10-VN1-3550X | IEK | Муфта кабельная соединительная с пластмассовой изоляцией, с изоляцией из сшитого полиэтилена 10кВ. Муфты термоусаживаемые ПСт-10 предназначены для соединения одножильных алюминиевых и медных кабелей с пластмассовой, резиновой и полиэтиленовой изоляцией на напряжение 10кВ: АПвВ-10, АПвП-10, АПвП2г-10, АПвПг-10, АПвПу-10, АПвПу2г-10, АПвПуг-10, ПвВ-10, ПвП-10, ПвП2г-10, ПвПг-10, ПвПу-10, ПвПу2г-10, ПвПуг-10, их аналогов и модификаций. Номенклатура изделий разработана для одножильных и трехжильных кабелей. | 3590.18 | 3231.16
00-00051722 | UZM-XLS10-VN1-3550S | IEK | Муфта кабельная соединительная с пластмассовой изоляцией, с изоляцией из сшитого полиэтилена 10кВ. Муфты термоусаживаемые ПСт-10 предназначены для соединения одножильных алюминиевых и медных кабелей с пластмассовой, резиновой и полиэтиленовой изоляцией на напряжение 10кВ: АПвВ-10, АПвП-10, АПвП2г-10, АПвПг-10, АПвПу-10, АПвПу2г-10, АПвПуг-10, ПвВ-10, ПвП-10, ПвП2г-10, ПвПг-10, ПвПу-10, ПвПу2г-10, ПвПуг-10, их аналогов и модификаций. Номенклатура изделий разработана для одножильных и трехжильных кабелей. | 4105.94 | 3695.35
00-00051725 | UZM-XLS10-VN1-500630X | IEK | Муфта кабельная соединительная с пластмассовой изоляцией, с изоляцией из сшитого полиэтилена 10кВ. Муфты термоусаживаемые ПСт-10 предназначены для соединения одножильных алюминиевых и медных кабелей с пластмассовой, резиновой и полиэтиленовой изоляцией на напряжение 10кВ: АПвВ-10, АПвП-10, АПвП2г-10, АПвПг-10, АПвПу-10, АПвПу2г-10, АПвПуг-10, ПвВ-10, ПвП-10, ПвП2г-10, ПвПг-10, ПвПу-10, ПвПу2г-10, ПвПуг-10, их аналогов и модификаций. Номенклатура изделий разработана для одножильных и трехжильных кабелей. | 6854.82 | 6169.34
00-00051724 | UZM-XLS10-VN1-500630S | IEK | Муфта кабельная соединительная с пластмассовой изоляцией, с изоляцией из сшитого полиэтилена 10кВ. Муфты термоусаживаемые ПСт-10 предназначены для соединения одножильных алюминиевых и медных кабелей с пластмассовой, резиновой и полиэтиленовой изоляцией на напряжение 10кВ: АПвВ-10, АПвП-10, АПвП2г-10, АПвПг-10, АПвПу-10, АПвПу2г-10, АПвПуг-10, ПвВ-10, ПвП-10, ПвП2г-10, ПвПг-10, ПвПу-10, ПвПу2г-10, ПвПуг-10, их аналогов и модификаций. Номенклатура изделий разработана для одножильных и трехжильных кабелей. | 8001.42 | 7201.28
00-00051727 | UZM-XLS10-VN1-70120X | IEK | Муфта кабельная соединительная с пластмассовой изоляцией, с изоляцией из сшитого полиэтилена 10кВ. Муфты термоусаживаемые ПСт-10 предназначены для соединения одножильных алюминиевых и медных кабелей с пластмассовой, резиновой и полиэтиленовой изоляцией на напряжение 10кВ: АПвВ-10, АПвП-10, АПвП2г-10, АПвПг-10, АПвПу-10, АПвПу2г-10, АПвПуг-10, ПвВ-10, ПвП-10, ПвП2г-10, ПвПг-10, ПвПу-10, ПвПу2г-10, ПвПуг-10, их аналогов и модификаций. Номенклатура изделий разработана для одножильных и трехжильных кабелей. | 4368.79 | 3931.91
00-00051726 | UZM-XLS10-VN1-70120S | IEK | Муфта кабельная соединительная с пластмассовой изоляцией, с изоляцией из сшитого полиэтилена 10кВ. Муфты термоусаживаемые ПСт-10 предназначены для соединения одножильных алюминиевых и медных кабелей с пластмассовой, резиновой и полиэтиленовой изоляцией на напряжение 10кВ: АПвВ-10, АПвП-10, АПвП2г-10, АПвПг-10, АПвПу-10, АПвПу2г-10, АПвПуг-10, ПвВ-10, ПвП-10, ПвП2г-10, ПвПг-10, ПвПу-10, ПвПу2г-10, ПвПуг-10, их аналогов и модификаций. Номенклатура изделий разработана для одножильных и трехжильных кабелей. | 5540.39 | 4986.35
00-00051729 | UZM-XLS10-VN1-800X | IEK | Муфта кабельная соединительная с пластмассовой изоляцией, с изоляцией из сшитого полиэтилена 10кВ. Муфты термоусаживаемые ПСт-10 предназначены для соединения одножильных алюминиевых и медных кабелей с пластмассовой, резиновой и полиэтиленовой изоляцией на напряжение 10кВ: АПвВ-10, АПвП-10, АПвП2г-10, АПвПг-10, АПвПу-10, АПвПу2г-10, АПвПуг-10, ПвВ-10, ПвП-10, ПвП2г-10, ПвПг-10, ПвПу-10, ПвПу2г-10, ПвПуг-10, их аналогов и модификаций. Номенклатура изделий разработана для одножильных и трехжильных кабелей. | 6503.69 | 5853.32
00-00051728 | UZM-XLS10-VN1-800S | IEK | Муфта кабельная соединительная с пластмассовой изоляцией, с изоляцией из сшитого полиэтилена 10кВ. Муфты термоусаживаемые ПСт-10 предназначены для соединения одножильных алюминиевых и медных кабелей с пластмассовой, резиновой и полиэтиленовой изоляцией на напряжение 10кВ: АПвВ-10, АПвП-10, АПвП2г-10, АПвПг-10, АПвПу-10, АПвПу2г-10, АПвПуг-10, ПвВ-10, ПвП-10, ПвП2г-10, ПвПг-10, ПвПу-10, ПвПу2г-10, ПвПуг-10, их аналогов и модификаций. Номенклатура изделий разработана для одножильных и трехжильных кабелей. | 14429.56 | 12986.6
00-00051731 | UZM-XLS10-VN3-150240X | IEK | Муфта кабельная соединительная с пластмассовой изоляцией, с изоляцией из сшитого полиэтилена 10кВ. Муфты термоусаживаемые ПСт-10 предназначены для соединения одножильных алюминиевых и медных кабелей с пластмассовой, резиновой и полиэтиленовой изоляцией на напряжение 10кВ: АПвВ-10, АПвП-10, АПвП2г-10, АПвПг-10, АПвПу-10, АПвПу2г-10, АПвПуг-10, ПвВ-10, ПвП-10, ПвП2г-10, ПвПг-10, ПвПу-10, ПвПу2г-10, ПвПуг-10, их аналогов и модификаций. Номенклатура изделий разработана для одножильных и трехжильных кабелей. | 16853.32 | 15167.99
00-00051730 | UZM-XLS10-VN3-150240S | IEK | Муфта кабельная соединительная с пластмассовой изоляцией, с изоляцией из сшитого полиэтилена 10кВ. Муфты термоусаживаемые ПСт-10 предназначены для соединения одножильных алюминиевых и медных кабелей с пластмассовой, резиновой и полиэтиленовой изоляцией на напряжение 10кВ: АПвВ-10, АПвП-10, АПвП2г-10, АПвПг-10, АПвПу-10, АПвПу2г-10, АПвПуг-10, ПвВ-10, ПвП-10, ПвП2г-10, ПвПг-10, ПвПу-10, ПвПу2г-10, ПвПуг-10, их аналогов и модификаций. Номенклатура изделий разработана для одножильных и трехжильных кабелей. | 20900.21 | 18810.19
00-00051733 | UZM-XLS10-VN3-300X | IEK | Муфта кабельная соединительная с пластмассовой изоляцией, с изоляцией из сшитого полиэтилена 10кВ. Муфты термоусаживаемые ПСт-10 предназначены для соединения одножильных алюминиевых и медных кабелей с пластмассовой, резиновой и полиэтиленовой изоляцией на напряжение 10кВ: АПвВ-10, АПвП-10, АПвП2г-10, АПвПг-10, АПвПу-10, АПвПу2г-10, АПвПуг-10, ПвВ-10, ПвП-10, ПвП2г-10, ПвПг-10, ПвПу-10, ПвПу2г-10, ПвПуг-10, их аналогов и модификаций. Номенклатура изделий разработана для одножильных и трехжильных кабелей. | 10183.61 | 9165.25
00-00051732 | UZM-XLS10-VN3-300S | IEK | Муфта кабельная соединительная с пластмассовой изоляцией, с изоляцией из сшитого полиэтилена 10кВ. Муфты термоусаживаемые ПСт-10 предназначены для соединения одножильных алюминиевых и медных кабелей с пластмассовой, резиновой и полиэтиленовой изоляцией на напряжение 10кВ: АПвВ-10, АПвП-10, АПвП2г-10, АПвПг-10, АПвПу-10, АПвПу2г-10, АПвПуг-10, ПвВ-10, ПвП-10, ПвП2г-10, ПвПг-10, ПвПу-10, ПвПу2г-10, ПвПуг-10, их аналогов и модификаций. Номенклатура изделий разработана для одножильных и трехжильных кабелей. | 21491.63 | 19342.47
00-00051735 | UZM-XLS10-VN3-3550X | IEK | Муфта кабельная соединительная с пластмассовой изоляцией, с изоляцией из сшитого полиэтилена 10кВ. Муфты термоусаживаемые ПСт-10 предназначены для соединения одножильных алюминиевых и медных кабелей с пластмассовой, резиновой и полиэтиленовой изоляцией на напряжение 10кВ: АПвВ-10, АПвП-10, АПвП2г-10, АПвПг-10, АПвПу-10, АПвПу2г-10, АПвПуг-10, ПвВ-10, ПвП-10, ПвП2г-10, ПвПг-10, ПвПу-10, ПвПу2г-10, ПвПуг-10, их аналогов и модификаций. Номенклатура изделий разработана для одножильных и трехжильных кабелей. | 15863.51 | 14277.16
00-00051734 | UZM-XLS10-VN3-3550S | IEK | Муфта кабельная соединительная с пластмассовой изоляцией, с изоляцией из сшитого полиэтилена 10кВ. Муфты термоусаживаемые ПСт-10 предназначены для соединения одножильных алюминиевых и медных кабелей с пластмассовой, резиновой и полиэтиленовой изоляцией на напряжение 10кВ: АПвВ-10, АПвП-10, АПвП2г-10, АПвПг-10, АПвПу-10, АПвПу2г-10, АПвПуг-10, ПвВ-10, ПвП-10, ПвП2г-10, ПвПг-10, ПвПу-10, ПвПу2г-10, ПвПуг-10, их аналогов и модификаций. Номенклатура изделий разработана для одножильных и трехжильных кабелей. | 17130.38 | 15417.34
00-00051737 | UZM-XLS10-VN3-70120X | IEK | Муфта кабельная соединительная с пластмассовой изоляцией, с изоляцией из сшитого полиэтилена 10кВ. Муфты термоусаживаемые ПСт-10 предназначены для соединения одножильных алюминиевых и медных кабелей с пластмассовой, резиновой и полиэтиленовой изоляцией на напряжение 10кВ: АПвВ-10, АПвП-10, АПвП2г-10, АПвПг-10, АПвПу-10, АПвПу2г-10, АПвПуг-10, ПвВ-10, ПвП-10, ПвП2г-10, ПвПг-10, ПвПу-10, ПвПу2г-10, ПвПуг-10, их аналогов и модификаций. Номенклатура изделий разработана для одножильных и трехжильных кабелей. | 18518.86 | 16666.97
00-00051736 | UZM-XLS10-VN3-70120S | IEK | Муфта кабельная соединительная с пластмассовой изоляцией, с изоляцией из сшитого полиэтилена 10кВ. Муфты термоусаживаемые ПСт-10 предназначены для соединения одножильных алюминиевых и медных кабелей с пластмассовой, резиновой и полиэтиленовой изоляцией на напряжение 10кВ: АПвВ-10, АПвП-10, АПвП2г-10, АПвПг-10, АПвПу-10, АПвПу2г-10, АПвПуг-10, ПвВ-10, ПвП-10, ПвП2г-10, ПвПг-10, ПвПу-10, ПвПу2г-10, ПвПуг-10, их аналогов и модификаций. Номенклатура изделий разработана для одножильных и трехжильных кабелей. | 19331.21 | 17398.09
00-00051589 | UZM-XLS1-VN4-150240X | IEK | Муфта кабельная изготавливается из термоусаживаемых материалов для силовых кабелей на напряжение до 1 кВ с различными типами защитного покрова, оболочками и широкого диапазона сечений токопроводящих жил. Муфты кабельные соединительные ПСтт-1 для внутренней и наружной установки предназначены для соединения одно-, 2-х, 3-х, 4-х и 5-ти жильных силовых кабелей с ПВХ/СПЭ изоляцией без брони и экрана на напряжение до 1 кВ постоянного и переменного тока. По своим характеристикам муфты соответствуют требованиям ГОСТ 13781. Муфты предназначены для монтажа на кабелях типа: АВВГ-1, ВВГ-1, АВВГз-1, ВВГз-1, АПвВГ-1, ПвВГ-1, их аналогов и модификаций. | 2643.94 | 2379.55
00-00051588 | UZM-XLS1-VN4-150240S | IEK | Муфта кабельная изготавливается из термоусаживаемых материалов для силовых кабелей на напряжение до 1 кВ с различными типами защитного покрова, оболочками и широкого диапазона сечений токопроводящих жил. Муфты кабельные соединительные ПСтт-1 для внутренней и наружной установки предназначены для соединения одно-, 2-х, 3-х, 4-х и 5-ти жильных силовых кабелей с ПВХ/СПЭ изоляцией без брони и экрана на напряжение до 1 кВ постоянного и переменного тока. По своим характеристикам муфты соответствуют требованиям ГОСТ 13781. Муфты предназначены для монтажа на кабелях типа: АВВГ-1, ВВГ-1, АВВГз-1, ВВГз-1, АПвВГ-1, ПвВГ-1, их аналогов и модификаций. | 7481.93 | 6733.74
00-00051591 | UZM-XLS1-VN4-1625X | IEK | Муфта кабельная изготавливается из термоусаживаемых материалов для силовых кабелей на напряжение до 1 кВ с различными типами защитного покрова, оболочками и широкого диапазона сечений токопроводящих жил. Муфты кабельные соединительные ПСтт-1 для внутренней и наружной установки предназначены для соединения одно-, 2-х, 3-х, 4-х и 5-ти жильных силовых кабелей с ПВХ/СПЭ изоляцией без брони и экрана на напряжение до 1 кВ постоянного и переменного тока. По своим характеристикам муфты соответствуют требованиям ГОСТ 13781. Муфты предназначены для монтажа на кабелях типа: АВВГ-1, ВВГ-1, АВВГз-1, ВВГз-1, АПвВГ-1, ПвВГ-1, их аналогов и модификаций. | 1449.17 | 1304.25
00-00051590 | UZM-XLS1-VN4-1625S | IEK | Муфта кабельная изготавливается из термоусаживаемых материалов для силовых кабелей на напряжение до 1 кВ с различными типами защитного покрова, оболочками и широкого диапазона сечений токопроводящих жил. Муфты кабельные соединительные ПСтт-1 для внутренней и наружной установки предназначены для соединения одно-, 2-х, 3-х, 4-х и 5-ти жильных силовых кабелей с ПВХ/СПЭ изоляцией без брони и экрана на напряжение до 1 кВ постоянного и переменного тока. По своим характеристикам муфты соответствуют требованиям ГОСТ 13781. Муфты предназначены для монтажа на кабелях типа: АВВГ-1, ВВГ-1, АВВГз-1, ВВГз-1, АПвВГ-1, ПвВГ-1, их аналогов и модификаций. | 2473.43 | 2226.09
00-00051593 | UZM-XLS1-VN4-3550X | IEK | Муфта кабельная изготавливается из термоусаживаемых материалов для силовых кабелей на напряжение до 1 кВ с различными типами защитного покрова, оболочками и широкого диапазона сечений токопроводящих жил. Муфты кабельные соединительные ПСтт-1 для внутренней и наружной установки предназначены для соединения одно-, 2-х, 3-х, 4-х и 5-ти жильных силовых кабелей с ПВХ/СПЭ изоляцией без брони и экрана на напряжение до 1 кВ постоянного и переменного тока. По своим характеристикам муфты соответствуют требованиям ГОСТ 13781. Муфты предназначены для монтажа на кабелях типа: АВВГ-1, ВВГ-1, АВВГз-1, ВВГз-1, АПвВГ-1, ПвВГ-1, их аналогов и модификаций. | 1706.41 | 1535.77
00-00051592 | UZM-XLS1-VN4-3550S | IEK | Муфта кабельная изготавливается из термоусаживаемых материалов для силовых кабелей на напряжение до 1 кВ с различными типами защитного покрова, оболочками и широкого диапазона сечений токопроводящих жил. Муфты кабельные соединительные ПСтт-1 для внутренней и наружной установки предназначены для соединения одно-, 2-х, 3-х, 4-х и 5-ти жильных силовых кабелей с ПВХ/СПЭ изоляцией без брони и экрана на напряжение до 1 кВ постоянного и переменного тока. По своим характеристикам муфты соответствуют требованиям ГОСТ 13781. Муфты предназначены для монтажа на кабелях типа: АВВГ-1, ВВГ-1, АВВГз-1, ВВГз-1, АПвВГ-1, ПвВГ-1, их аналогов и модификаций. | 3440.8 | 3096.72
00-00051595 | UZM-XLS1-VN4-70120X | IEK | Муфта кабельная изготавливается из термоусаживаемых материалов для силовых кабелей на напряжение до 1 кВ с различными типами защитного покрова, оболочками и широкого диапазона сечений токопроводящих жил. Муфты кабельные соединительные ПСтт-1 для внутренней и наружной установки предназначены для соединения одно-, 2-х, 3-х, 4-х и 5-ти жильных силовых кабелей с ПВХ/СПЭ изоляцией без брони и экрана на напряжение до 1 кВ постоянного и переменного тока. По своим характеристикам муфты соответствуют требованиям ГОСТ 13781. Муфты предназначены для монтажа на кабелях типа: АВВГ-1, ВВГ-1, АВВГз-1, ВВГз-1, АПвВГ-1, ПвВГ-1, их аналогов и модификаций. | 2079.64 | 1871.68
00-00051594 | UZM-XLS1-VN4-70120S | IEK | Муфта кабельная изготавливается из термоусаживаемых материалов для силовых кабелей на напряжение до 1 кВ с различными типами защитного покрова, оболочками и широкого диапазона сечений токопроводящих жил. Муфты кабельные соединительные ПСтт-1 для внутренней и наружной установки предназначены для соединения одно-, 2-х, 3-х, 4-х и 5-ти жильных силовых кабелей с ПВХ/СПЭ изоляцией без брони и экрана на напряжение до 1 кВ постоянного и переменного тока. По своим характеристикам муфты соответствуют требованиям ГОСТ 13781. Муфты предназначены для монтажа на кабелях типа: АВВГ-1, ВВГ-1, АВВГз-1, ВВГз-1, АПвВГ-1, ПвВГ-1, их аналогов и модификаций. | 4610.76 | 4149.68
00-00051597 | UZM-XLS1-VN5-150240X | IEK | Муфта кабельная изготавливается из термоусаживаемых материалов для силовых кабелей на напряжение до 1 кВ с различными типами защитного покрова, оболочками и широкого диапазона сечений токопроводящих жил. Муфты кабельные соединительные ПСтт-1 для внутренней и наружной установки предназначены для соединения одно-, 2-х, 3-х, 4-х и 5-ти жильных силовых кабелей с ПВХ/СПЭ изоляцией без брони и экрана на напряжение до 1 кВ постоянного и переменного тока. По своим характеристикам муфты соответствуют требованиям ГОСТ 13781. Муфты предназначены для монтажа на кабелях типа: АВВГ-1, ВВГ-1, АВВГз-1, ВВГз-1, АПвВГ-1, ПвВГ-1, их аналогов и модификаций. | 3416.3 | 3074.67
00-00051596 | UZM-XLS1-VN5-150240S | IEK | Муфта кабельная изготавливается из термоусаживаемых материалов для силовых кабелей на напряжение до 1 кВ с различными типами защитного покрова, оболочками и широкого диапазона сечений токопроводящих жил. Муфты кабельные соединительные ПСтт-1 для внутренней и наружной установки предназначены для соединения одно-, 2-х, 3-х, 4-х и 5-ти жильных силовых кабелей с ПВХ/СПЭ изоляцией без брони и экрана на напряжение до 1 кВ постоянного и переменного тока. По своим характеристикам муфты соответствуют требованиям ГОСТ 13781. Муфты предназначены для монтажа на кабелях типа: АВВГ-1, ВВГ-1, АВВГз-1, ВВГз-1, АПвВГ-1, ПвВГ-1, их аналогов и модификаций. | 7414.06 | 6672.65
00-00051599 | UZM-XLS1-VN5-1625X | IEK | Муфта кабельная изготавливается из термоусаживаемых материалов для силовых кабелей на напряжение до 1 кВ с различными типами защитного покрова, оболочками и широкого диапазона сечений токопроводящих жил. Муфты кабельные соединительные ПСтт-1 для внутренней и наружной установки предназначены для соединения одно-, 2-х, 3-х, 4-х и 5-ти жильных силовых кабелей с ПВХ/СПЭ изоляцией без брони и экрана на напряжение до 1 кВ постоянного и переменного тока. По своим характеристикам муфты соответствуют требованиям ГОСТ 13781. Муфты предназначены для монтажа на кабелях типа: АВВГ-1, ВВГ-1, АВВГз-1, ВВГз-1, АПвВГ-1, ПвВГ-1, их аналогов и модификаций. | 1735.5 | 1561.95
00-00051598 | UZM-XLS1-VN5-1625S | IEK | Муфта кабельная изготавливается из термоусаживаемых материалов для силовых кабелей на напряжение до 1 кВ с различными типами защитного покрова, оболочками и широкого диапазона сечений токопроводящих жил. Муфты кабельные соединительные ПСтт-1 для внутренней и наружной установки предназначены для соединения одно-, 2-х, 3-х, 4-х и 5-ти жильных силовых кабелей с ПВХ/СПЭ изоляцией без брони и экрана на напряжение до 1 кВ постоянного и переменного тока. По своим характеристикам муфты соответствуют требованиям ГОСТ 13781. Муфты предназначены для монтажа на кабелях типа: АВВГ-1, ВВГ-1, АВВГз-1, ВВГз-1, АПвВГ-1, ПвВГ-1, их аналогов и модификаций. | 3082.44 | 2774.2
00-00051601 | UZM-XLS1-VN5-3550X | IEK | Муфта кабельная изготавливается из термоусаживаемых материалов для силовых кабелей на напряжение до 1 кВ с различными типами защитного покрова, оболочками и широкого диапазона сечений токопроводящих жил. Муфты кабельные соединительные ПСтт-1 для внутренней и наружной установки предназначены для соединения одно-, 2-х, 3-х, 4-х и 5-ти жильных силовых кабелей с ПВХ/СПЭ изоляцией без брони и экрана на напряжение до 1 кВ постоянного и переменного тока. По своим характеристикам муфты соответствуют требованиям ГОСТ 13781. Муфты предназначены для монтажа на кабелях типа: АВВГ-1, ВВГ-1, АВВГз-1, ВВГз-1, АПвВГ-1, ПвВГ-1, их аналогов и модификаций. | 2208.54 | 1987.69
00-00051600 | UZM-XLS1-VN5-3550S | IEK | Муфта кабельная изготавливается из термоусаживаемых материалов для силовых кабелей на напряжение до 1 кВ с различными типами защитного покрова, оболочками и широкого диапазона сечений токопроводящих жил. Муфты кабельные соединительные ПСтт-1 для внутренней и наружной установки предназначены для соединения одно-, 2-х, 3-х, 4-х и 5-ти жильных силовых кабелей с ПВХ/СПЭ изоляцией без брони и экрана на напряжение до 1 кВ постоянного и переменного тока. По своим характеристикам муфты соответствуют требованиям ГОСТ 13781. Муфты предназначены для монтажа на кабелях типа: АВВГ-1, ВВГ-1, АВВГз-1, ВВГз-1, АПвВГ-1, ПвВГ-1, их аналогов и модификаций. | 4258.09 | 3832.28
00-00051603 | UZM-XLS1-VN5-70120X | IEK | Муфта кабельная изготавливается из термоусаживаемых материалов для силовых кабелей на напряжение до 1 кВ с различными типами защитного покрова, оболочками и широкого диапазона сечений токопроводящих жил. Муфты кабельные соединительные ПСтт-1 для внутренней и наружной установки предназначены для соединения одно-, 2-х, 3-х, 4-х и 5-ти жильных силовых кабелей с ПВХ/СПЭ изоляцией без брони и экрана на напряжение до 1 кВ постоянного и переменного тока. По своим характеристикам муфты соответствуют требованиям ГОСТ 13781. Муфты предназначены для монтажа на кабелях типа: АВВГ-1, ВВГ-1, АВВГз-1, ВВГз-1, АПвВГ-1, ПвВГ-1, их аналогов и модификаций. | 2740.49 | 2466.44
00-00051602 | UZM-XLS1-VN5-70120S | IEK | Муфта кабельная изготавливается из термоусаживаемых материалов для силовых кабелей на напряжение до 1 кВ с различными типами защитного покрова, оболочками и широкого диапазона сечений токопроводящих жил. Муфты кабельные соединительные ПСтт-1 для внутренней и наружной установки предназначены для соединения одно-, 2-х, 3-х, 4-х и 5-ти жильных силовых кабелей с ПВХ/СПЭ изоляцией без брони и экрана на напряжение до 1 кВ постоянного и переменного тока. По своим характеристикам муфты соответствуют требованиям ГОСТ 13781. Муфты предназначены для монтажа на кабелях типа: АВВГ-1, ВВГ-1, АВВГз-1, ВВГз-1, АПвВГ-1, ПвВГ-1, их аналогов и модификаций. | 5398.4 | 4858.56
00-00051552 | UZM-XLBS1-VN1-150240SZ | IEK | Муфта кабельная изготавливается из термоусаживаемых материалов для силовых кабелей на напряжение до 1 кВ с различными типами защитного покрова, оболочками и широкого диапазона сечений токопроводящих жил. Муфты кабельные соединительные ПСттбэ-1 для внутренней и наружной установки предназначены для соединения одно-, 2-х, 3-х, 4-х и 5-ти жильных силовых кабелей с ПВХ/СПЭ изоляцией с броней или экраном на напряжение до 1 кВ постоянного и переменного тока. Муфты предназначены для монтажа на кабелях типа: АВБбШв-1, ВБбШв-1, АВВБ-1, АВВБГ-1, ВВБ-1, ВВБГ-1, АПвБбШв-1, ПвБбШв-1, ВВГЭ, АВВГЭ, ПвВГЭ, АПвВГЭ их аналогов и модификаций. По своим характеристикам муфты соответствуют требованиям ГОСТ 13781.0. | 3196.36 | 2876.72
00-00051553 | UZM-XLBS1-VN1-1625SZ | IEK | Муфта кабельная изготавливается из термоусаживаемых материалов для силовых кабелей на напряжение до 1 кВ с различными типами защитного покрова, оболочками и широкого диапазона сечений токопроводящих жил. Муфты кабельные соединительные ПСттбэ-1 для внутренней и наружной установки предназначены для соединения одно-, 2-х, 3-х, 4-х и 5-ти жильных силовых кабелей с ПВХ/СПЭ изоляцией с броней или экраном на напряжение до 1 кВ постоянного и переменного тока. Муфты предназначены для монтажа на кабелях типа: АВБбШв-1, ВБбШв-1, АВВБ-1, АВВБГ-1, ВВБ-1, ВВБГ-1, АПвБбШв-1, ПвБбШв-1, ВВГЭ, АВВГЭ, ПвВГЭ, АПвВГЭ их аналогов и модификаций. По своим характеристикам муфты соответствуют требованиям ГОСТ 13781.0. | 2034.2 | 1830.78
00-00051554 | UZM-XLBS1-VN1-3550SZ | IEK | Муфта кабельная изготавливается из термоусаживаемых материалов для силовых кабелей на напряжение до 1 кВ с различными типами защитного покрова, оболочками и широкого диапазона сечений токопроводящих жил. Муфты кабельные соединительные ПСттбэ-1 для внутренней и наружной установки предназначены для соединения одно-, 2-х, 3-х, 4-х и 5-ти жильных силовых кабелей с ПВХ/СПЭ изоляцией с броней или экраном на напряжение до 1 кВ постоянного и переменного тока. Муфты предназначены для монтажа на кабелях типа: АВБбШв-1, ВБбШв-1, АВВБ-1, АВВБГ-1, ВВБ-1, ВВБГ-1, АПвБбШв-1, ПвБбШв-1, ВВГЭ, АВВГЭ, ПвВГЭ, АПвВГЭ их аналогов и модификаций. По своим характеристикам муфты соответствуют требованиям ГОСТ 13781.0. | 2328.64 | 2095.78
00-00051555 | UZM-XLBS1-VN1-70120SZ | IEK | Муфта кабельная изготавливается из термоусаживаемых материалов для силовых кабелей на напряжение до 1 кВ с различными типами защитного покрова, оболочками и широкого диапазона сечений токопроводящих жил. Муфты кабельные соединительные ПСттбэ-1 для внутренней и наружной установки предназначены для соединения одно-, 2-х, 3-х, 4-х и 5-ти жильных силовых кабелей с ПВХ/СПЭ изоляцией с броней или экраном на напряжение до 1 кВ постоянного и переменного тока. Муфты предназначены для монтажа на кабелях типа: АВБбШв-1, ВБбШв-1, АВВБ-1, АВВБГ-1, ВВБ-1, ВВБГ-1, АПвБбШв-1, ПвБбШв-1, ВВГЭ, АВВГЭ, ПвВГЭ, АПвВГЭ их аналогов и модификаций. По своим характеристикам муфты соответствуют требованиям ГОСТ 13781.0. | 2811.08 | 2529.97
00-00051556 | UZM-XLBS1-VN2-150240SZ | IEK | Муфта кабельная изготавливается из термоусаживаемых материалов для силовых кабелей на напряжение до 1 кВ с различными типами защитного покрова, оболочками и широкого диапазона сечений токопроводящих жил. Муфты кабельные соединительные ПСттбэ-1 для внутренней и наружной установки предназначены для соединения одно-, 2-х, 3-х, 4-х и 5-ти жильных силовых кабелей с ПВХ/СПЭ изоляцией с броней или экраном на напряжение до 1 кВ постоянного и переменного тока. Муфты предназначены для монтажа на кабелях типа: АВБбШв-1, ВБбШв-1, АВВБ-1, АВВБГ-1, ВВБ-1, ВВБГ-1, АПвБбШв-1, ПвБбШв-1, ВВГЭ, АВВГЭ, ПвВГЭ, АПвВГЭ их аналогов и модификаций. По своим характеристикам муфты соответствуют требованиям ГОСТ 13781.0. | 12167.17 | 10950.45
00-00051557 | UZM-XLBS1-VN2-1625SZ | IEK | Муфта кабельная изготавливается из термоусаживаемых материалов для силовых кабелей на напряжение до 1 кВ с различными типами защитного покрова, оболочками и широкого диапазона сечений токопроводящих жил. Муфты кабельные соединительные ПСттбэ-1 для внутренней и наружной установки предназначены для соединения одно-, 2-х, 3-х, 4-х и 5-ти жильных силовых кабелей с ПВХ/СПЭ изоляцией с броней или экраном на напряжение до 1 кВ постоянного и переменного тока. Муфты предназначены для монтажа на кабелях типа: АВБбШв-1, ВБбШв-1, АВВБ-1, АВВБГ-1, ВВБ-1, ВВБГ-1, АПвБбШв-1, ПвБбШв-1, ВВГЭ, АВВГЭ, ПвВГЭ, АПвВГЭ их аналогов и модификаций. По своим характеристикам муфты соответствуют требованиям ГОСТ 13781.0. | 1633.38 | 1470.04
00-00051558 | UZM-XLBS1-VN2-3550SZ | IEK | Муфта кабельная изготавливается из термоусаживаемых материалов для силовых кабелей на напряжение до 1 кВ с различными типами защитного покрова, оболочками и широкого диапазона сечений токопроводящих жил. Муфты кабельные соединительные ПСттбэ-1 для внутренней и наружной установки предназначены для соединения одно-, 2-х, 3-х, 4-х и 5-ти жильных силовых кабелей с ПВХ/СПЭ изоляцией с броней или экраном на напряжение до 1 кВ постоянного и переменного тока. Муфты предназначены для монтажа на кабелях типа: АВБбШв-1, ВБбШв-1, АВВБ-1, АВВБГ-1, ВВБ-1, ВВБГ-1, АПвБбШв-1, ПвБбШв-1, ВВГЭ, АВВГЭ, ПвВГЭ, АПвВГЭ их аналогов и модификаций. По своим характеристикам муфты соответствуют требованиям ГОСТ 13781.0. | 3201.64 | 2881.48
00-00051559 | UZM-XLBS1-VN2-70120SZ | IEK | Муфта кабельная изготавливается из термоусаживаемых материалов для силовых кабелей на напряжение до 1 кВ с различными типами защитного покрова, оболочками и широкого диапазона сечений токопроводящих жил. Муфты кабельные соединительные ПСттбэ-1 для внутренней и наружной установки предназначены для соединения одно-, 2-х, 3-х, 4-х и 5-ти жильных силовых кабелей с ПВХ/СПЭ изоляцией с броней или экраном на напряжение до 1 кВ постоянного и переменного тока. Муфты предназначены для монтажа на кабелях типа: АВБбШв-1, ВБбШв-1, АВВБ-1, АВВБГ-1, ВВБ-1, ВВБГ-1, АПвБбШв-1, ПвБбШв-1, ВВГЭ, АВВГЭ, ПвВГЭ, АПвВГЭ их аналогов и модификаций. По своим характеристикам муфты соответствуют требованиям ГОСТ 13781.0. | 3751.91 | 3376.72
00-00051560 | UZM-XLBS1-VN3-150240SZ | IEK | Муфта кабельная изготавливается из термоусаживаемых материалов для силовых кабелей на напряжение до 1 кВ с различными типами защитного покрова, оболочками и широкого диапазона сечений токопроводящих жил. Муфты кабельные соединительные ПСттбэ-1 для внутренней и наружной установки предназначены для соединения одно-, 2-х, 3-х, 4-х и 5-ти жильных силовых кабелей с ПВХ/СПЭ изоляцией с броней или экраном на напряжение до 1 кВ постоянного и переменного тока. Муфты предназначены для монтажа на кабелях типа: АВБбШв-1, ВБбШв-1, АВВБ-1, АВВБГ-1, ВВБ-1, ВВБГ-1, АПвБбШв-1, ПвБбШв-1, ВВГЭ, АВВГЭ, ПвВГЭ, АПвВГЭ их аналогов и модификаций. По своим характеристикам муфты соответствуют требованиям ГОСТ 13781.0. | 4202.04 | 3781.84
00-00051561 | UZM-XLBS1-VN3-1625SZ | IEK | Муфта кабельная изготавливается из термоусаживаемых материалов для силовых кабелей на напряжение до 1 кВ с различными типами защитного покрова, оболочками и широкого диапазона сечений токопроводящих жил. Муфты кабельные соединительные ПСттбэ-1 для внутренней и наружной установки предназначены для соединения одно-, 2-х, 3-х, 4-х и 5-ти жильных силовых кабелей с ПВХ/СПЭ изоляцией с броней или экраном на напряжение до 1 кВ постоянного и переменного тока. Муфты предназначены для монтажа на кабелях типа: АВБбШв-1, ВБбШв-1, АВВБ-1, АВВБГ-1, ВВБ-1, ВВБГ-1, АПвБбШв-1, ПвБбШв-1, ВВГЭ, АВВГЭ, ПвВГЭ, АПвВГЭ их аналогов и модификаций. По своим характеристикам муфты соответствуют требованиям ГОСТ 13781.0. | 2958.35 | 2662.52
00-00051562 | UZM-XLBS1-VN3-3550SZ | IEK | Муфта кабельная изготавливается из термоусаживаемых материалов для силовых кабелей на напряжение до 1 кВ с различными типами защитного покрова, оболочками и широкого диапазона сечений токопроводящих жил. Муфты кабельные соединительные ПСттбэ-1 для внутренней и наружной установки предназначены для соединения одно-, 2-х, 3-х, 4-х и 5-ти жильных силовых кабелей с ПВХ/СПЭ изоляцией с броней или экраном на напряжение до 1 кВ постоянного и переменного тока. Муфты предназначены для монтажа на кабелях типа: АВБбШв-1, ВБбШв-1, АВВБ-1, АВВБГ-1, ВВБ-1, ВВБГ-1, АПвБбШв-1, ПвБбШв-1, ВВГЭ, АВВГЭ, ПвВГЭ, АПвВГЭ их аналогов и модификаций. По своим характеристикам муфты соответствуют требованиям ГОСТ 13781.0. | 3849.85 | 3464.87
00-00051563 | UZM-XLBS1-VN3-70120SZ | IEK | Муфта кабельная изготавливается из термоусаживаемых материалов для силовых кабелей на напряжение до 1 кВ с различными типами защитного покрова, оболочками и широкого диапазона сечений токопроводящих жил. Муфты кабельные соединительные ПСттбэ-1 для внутренней и наружной установки предназначены для соединения одно-, 2-х, 3-х, 4-х и 5-ти жильных силовых кабелей с ПВХ/СПЭ изоляцией с броней или экраном на напряжение до 1 кВ постоянного и переменного тока. Муфты предназначены для монтажа на кабелях типа: АВБбШв-1, ВБбШв-1, АВВБ-1, АВВБГ-1, ВВБ-1, ВВБГ-1, АПвБбШв-1, ПвБбШв-1, ВВГЭ, АВВГЭ, ПвВГЭ, АПвВГЭ их аналогов и модификаций. По своим характеристикам муфты соответствуют требованиям ГОСТ 13781.0. | 4633.98 | 4170.58
00-00051635 | UZM-XLBS1-VN4-150240XP | IEK | Муфта кабельная изготавливается из термоусаживаемых материалов для силовых кабелей на напряжение до 1 кВ с различными типами защитного покрова, оболочками и широкого диапазона сечений токопроводящих жил. Муфты кабельные соединительные ПСттбэ-1 для внутренней и наружной установки предназначены для соединения одно-, 2-х, 3-х, 4-х и 5-ти жильных силовых кабелей с ПВХ/СПЭ изоляцией с броней или экраном на напряжение до 1 кВ постоянного и переменного тока. Муфты предназначены для монтажа на кабелях типа: АВБбШв-1, ВБбШв-1, АВВБ-1, АВВБГ-1, ВВБ-1, ВВБГ-1, АПвБбШв-1, ПвБбШв-1, ВВГЭ, АВВГЭ, ПвВГЭ, АПвВГЭ их аналогов и модификаций. По своим характеристикам муфты соответствуют требованиям ГОСТ 13781.0. | 4592.84 | 4133.56
00-00051566 | UZM-XLBS1-VN4-150240XZ | IEK | Муфта кабельная изготавливается из термоусаживаемых материалов для силовых кабелей на напряжение до 1 кВ с различными типами защитного покрова, оболочками и широкого диапазона сечений токопроводящих жил. Муфты кабельные соединительные ПСттбэ-1 для внутренней и наружной установки предназначены для соединения одно-, 2-х, 3-х, 4-х и 5-ти жильных силовых кабелей с ПВХ/СПЭ изоляцией с броней или экраном на напряжение до 1 кВ постоянного и переменного тока. Муфты предназначены для монтажа на кабелях типа: АВБбШв-1, ВБбШв-1, АВВБ-1, АВВБГ-1, ВВБ-1, ВВБГ-1, АПвБбШв-1, ПвБбШв-1, ВВГЭ, АВВГЭ, ПвВГЭ, АПвВГЭ их аналогов и модификаций. По своим характеристикам муфты соответствуют требованиям ГОСТ 13781.0. | 3989.96 | 3590.96
00-00051564 | UZM-XLBS1-VN4-150240SP | IEK | Муфта кабельная изготавливается из термоусаживаемых материалов для силовых кабелей на напряжение до 1 кВ с различными типами защитного покрова, оболочками и широкого диапазона сечений токопроводящих жил. Муфты кабельные соединительные ПСттбэ-1 для внутренней и наружной установки предназначены для соединения одно-, 2-х, 3-х, 4-х и 5-ти жильных силовых кабелей с ПВХ/СПЭ изоляцией с броней или экраном на напряжение до 1 кВ постоянного и переменного тока. Муфты предназначены для монтажа на кабелях типа: АВБбШв-1, ВБбШв-1, АВВБ-1, АВВБГ-1, ВВБ-1, ВВБГ-1, АПвБбШв-1, ПвБбШв-1, ВВГЭ, АВВГЭ, ПвВГЭ, АПвВГЭ их аналогов и модификаций. По своим характеристикам муфты соответствуют требованиям ГОСТ 13781.0. | 6668.78 | 6001.9
00-00051565 | UZM-XLBS1-VN4-150240SZ | IEK | Муфта кабельная изготавливается из термоусаживаемых материалов для силовых кабелей на напряжение до 1 кВ с различными типами защитного покрова, оболочками и широкого диапазона сечений токопроводящих жил. Муфты кабельные соединительные ПСттбэ-1 для внутренней и наружной установки предназначены для соединения одно-, 2-х, 3-х, 4-х и 5-ти жильных силовых кабелей с ПВХ/СПЭ изоляцией с броней или экраном на напряжение до 1 кВ постоянного и переменного тока. Муфты предназначены для монтажа на кабелях типа: АВБбШв-1, ВБбШв-1, АВВБ-1, АВВБГ-1, ВВБ-1, ВВБГ-1, АПвБбШв-1, ПвБбШв-1, ВВГЭ, АВВГЭ, ПвВГЭ, АПвВГЭ их аналогов и модификаций. По своим характеристикам муфты соответствуют требованиям ГОСТ 13781.0. | 7149.2 | 6434.28
00-00051636 | UZM-XLBS1-VN4-1625XP | IEK | Муфта кабельная изготавливается из термоусаживаемых материалов для силовых кабелей на напряжение до 1 кВ с различными типами защитного покрова, оболочками и широкого диапазона сечений токопроводящих жил. Муфты кабельные соединительные ПСттбэ-1 для внутренней и наружной установки предназначены для соединения одно-, 2-х, 3-х, 4-х и 5-ти жильных силовых кабелей с ПВХ/СПЭ изоляцией с броней или экраном на напряжение до 1 кВ постоянного и переменного тока. Муфты предназначены для монтажа на кабелях типа: АВБбШв-1, ВБбШв-1, АВВБ-1, АВВБГ-1, ВВБ-1, ВВБГ-1, АПвБбШв-1, ПвБбШв-1, ВВГЭ, АВВГЭ, ПвВГЭ, АПвВГЭ их аналогов и модификаций. По своим характеристикам муфты соответствуют требованиям ГОСТ 13781.0. | 2875.91 | 2588.32
00-00051569 | UZM-XLBS1-VN4-1625XZ | IEK | Муфта кабельная изготавливается из термоусаживаемых материалов для силовых кабелей на напряжение до 1 кВ с различными типами защитного покрова, оболочками и широкого диапазона сечений токопроводящих жил. Муфты кабельные соединительные ПСттбэ-1 для внутренней и наружной установки предназначены для соединения одно-, 2-х, 3-х, 4-х и 5-ти жильных силовых кабелей с ПВХ/СПЭ изоляцией с броней или экраном на напряжение до 1 кВ постоянного и переменного тока. Муфты предназначены для монтажа на кабелях типа: АВБбШв-1, ВБбШв-1, АВВБ-1, АВВБГ-1, ВВБ-1, ВВБГ-1, АПвБбШв-1, ПвБбШв-1, ВВГЭ, АВВГЭ, ПвВГЭ, АПвВГЭ их аналогов и модификаций. По своим характеристикам муфты соответствуют требованиям ГОСТ 13781.0. | 1900.63 | 1710.57
00-00051567 | UZM-XLBS1-VN4-1625SP | IEK | Муфта кабельная изготавливается из термоусаживаемых материалов для силовых кабелей на напряжение до 1 кВ с различными типами защитного покрова, оболочками и широкого диапазона сечений токопроводящих жил. Муфты кабельные соединительные ПСттбэ-1 для внутренней и наружной установки предназначены для соединения одно-, 2-х, 3-х, 4-х и 5-ти жильных силовых кабелей с ПВХ/СПЭ изоляцией с броней или экраном на напряжение до 1 кВ постоянного и переменного тока. Муфты предназначены для монтажа на кабелях типа: АВБбШв-1, ВБбШв-1, АВВБ-1, АВВБГ-1, ВВБ-1, ВВБГ-1, АПвБбШв-1, ПвБбШв-1, ВВГЭ, АВВГЭ, ПвВГЭ, АПвВГЭ их аналогов и модификаций. По своим характеристикам муфты соответствуют требованиям ГОСТ 13781.0. | 3422.33 | 3080.1
00-00051568 | UZM-XLBS1-VN4-1625SZ | IEK | Муфта кабельная изготавливается из термоусаживаемых материалов для силовых кабелей на напряжение до 1 кВ с различными типами защитного покрова, оболочками и широкого диапазона сечений токопроводящих жил. Муфты кабельные соединительные ПСттбэ-1 для внутренней и наружной установки предназначены для соединения одно-, 2-х, 3-х, 4-х и 5-ти жильных силовых кабелей с ПВХ/СПЭ изоляцией с броней или экраном на напряжение до 1 кВ постоянного и переменного тока. Муфты предназначены для монтажа на кабелях типа: АВБбШв-1, ВБбШв-1, АВВБ-1, АВВБГ-1, ВВБ-1, ВВБГ-1, АПвБбШв-1, ПвБбШв-1, ВВГЭ, АВВГЭ, ПвВГЭ, АПвВГЭ их аналогов и модификаций. По своим характеристикам муфты соответствуют требованиям ГОСТ 13781.0. | 3157.7 | 2841.93
00-00051637 | UZM-XLBS1-VN4-3550XP | IEK | Муфта кабельная изготавливается из термоусаживаемых материалов для силовых кабелей на напряжение до 1 кВ с различными типами защитного покрова, оболочками и широкого диапазона сечений токопроводящих жил. Муфты кабельные соединительные ПСттбэ-1 для внутренней и наружной установки предназначены для соединения одно-, 2-х, 3-х, 4-х и 5-ти жильных силовых кабелей с ПВХ/СПЭ изоляцией с броней или экраном на напряжение до 1 кВ постоянного и переменного тока. Муфты предназначены для монтажа на кабелях типа: АВБбШв-1, ВБбШв-1, АВВБ-1, АВВБГ-1, ВВБ-1, ВВБГ-1, АПвБбШв-1, ПвБбШв-1, ВВГЭ, АВВГЭ, ПвВГЭ, АПвВГЭ их аналогов и модификаций. По своим характеристикам муфты соответствуют требованиям ГОСТ 13781.0. | 3080.99 | 2772.89
00-00051572 | UZM-XLBS1-VN4-3550XZ | IEK | Муфта кабельная изготавливается из термоусаживаемых материалов для силовых кабелей на напряжение до 1 кВ с различными типами защитного покрова, оболочками и широкого диапазона сечений токопроводящих жил. Муфты кабельные соединительные ПСттбэ-1 для внутренней и наружной установки предназначены для соединения одно-, 2-х, 3-х, 4-х и 5-ти жильных силовых кабелей с ПВХ/СПЭ изоляцией с броней или экраном на напряжение до 1 кВ постоянного и переменного тока. Муфты предназначены для монтажа на кабелях типа: АВБбШв-1, ВБбШв-1, АВВБ-1, АВВБГ-1, ВВБ-1, ВВБГ-1, АПвБбШв-1, ПвБбШв-1, ВВГЭ, АВВГЭ, ПвВГЭ, АПвВГЭ их аналогов и модификаций. По своим характеристикам муфты соответствуют требованиям ГОСТ 13781.0. | 2701.37 | 2431.23
00-00051570 | UZM-XLBS1-VN4-3550SP | IEK | Муфта кабельная изготавливается из термоусаживаемых материалов для силовых кабелей на напряжение до 1 кВ с различными типами защитного покрова, оболочками и широкого диапазона сечений токопроводящих жил. Муфты кабельные соединительные ПСттбэ-1 для внутренней и наружной установки предназначены для соединения одно-, 2-х, 3-х, 4-х и 5-ти жильных силовых кабелей с ПВХ/СПЭ изоляцией с броней или экраном на напряжение до 1 кВ постоянного и переменного тока. Муфты предназначены для монтажа на кабелях типа: АВБбШв-1, ВБбШв-1, АВВБ-1, АВВБГ-1, ВВБ-1, ВВБГ-1, АПвБбШв-1, ПвБбШв-1, ВВГЭ, АВВГЭ, ПвВГЭ, АПвВГЭ их аналогов и модификаций. По своим характеристикам муфты соответствуют требованиям ГОСТ 13781.0. | 3929.29 | 3536.36
00-00051571 | UZM-XLBS1-VN4-3550SZ | IEK | Муфта кабельная изготавливается из термоусаживаемых материалов для силовых кабелей на напряжение до 1 кВ с различными типами защитного покрова, оболочками и широкого диапазона сечений токопроводящих жил. Муфты кабельные соединительные ПСттбэ-1 для внутренней и наружной установки предназначены для соединения одно-, 2-х, 3-х, 4-х и 5-ти жильных силовых кабелей с ПВХ/СПЭ изоляцией с броней или экраном на напряжение до 1 кВ постоянного и переменного тока. Муфты предназначены для монтажа на кабелях типа: АВБбШв-1, ВБбШв-1, АВВБ-1, АВВБГ-1, ВВБ-1, ВВБГ-1, АПвБбШв-1, ПвБбШв-1, ВВГЭ, АВВГЭ, ПвВГЭ, АПвВГЭ их аналогов и модификаций. По своим характеристикам муфты соответствуют требованиям ГОСТ 13781.0. | 4392.88 | 3953.59
00-00051638 | UZM-XLBS1-VN4-70120XP | IEK | Муфта кабельная изготавливается из термоусаживаемых материалов для силовых кабелей на напряжение до 1 кВ с различными типами защитного покрова, оболочками и широкого диапазона сечений токопроводящих жил. Муфты кабельные соединительные ПСттбэ-1 для внутренней и наружной установки предназначены для соединения одно-, 2-х, 3-х, 4-х и 5-ти жильных силовых кабелей с ПВХ/СПЭ изоляцией с броней или экраном на напряжение до 1 кВ постоянного и переменного тока. Муфты предназначены для монтажа на кабелях типа: АВБбШв-1, ВБбШв-1, АВВБ-1, АВВБГ-1, ВВБ-1, ВВБГ-1, АПвБбШв-1, ПвБбШв-1, ВВГЭ, АВВГЭ, ПвВГЭ, АПвВГЭ их аналогов и модификаций. По своим характеристикам муфты соответствуют требованиям ГОСТ 13781.0. | 3910.67 | 3519.6
00-00051575 | UZM-XLBS1-VN4-70120XZ | IEK | Муфта кабельная изготавливается из термоусаживаемых материалов для силовых кабелей на напряжение до 1 кВ с различными типами защитного покрова, оболочками и широкого диапазона сечений токопроводящих жил. Муфты кабельные соединительные ПСттбэ-1 для внутренней и наружной установки предназначены для соединения одно-, 2-х, 3-х, 4-х и 5-ти жильных силовых кабелей с ПВХ/СПЭ изоляцией с броней или экраном на напряжение до 1 кВ постоянного и переменного тока. Муфты предназначены для монтажа на кабелях типа: АВБбШв-1, ВБбШв-1, АВВБ-1, АВВБГ-1, ВВБ-1, ВВБГ-1, АПвБбШв-1, ПвБбШв-1, ВВГЭ, АВВГЭ, ПвВГЭ, АПвВГЭ их аналогов и модификаций. По своим характеристикам муфты соответствуют требованиям ГОСТ 13781.0. | 3441.56 | 3097.4
00-00051573 | UZM-XLBS1-VN4-70120SP | IEK | Муфта кабельная изготавливается из термоусаживаемых материалов для силовых кабелей на напряжение до 1 кВ с различными типами защитного покрова, оболочками и широкого диапазона сечений токопроводящих жил. Муфты кабельные соединительные ПСттбэ-1 для внутренней и наружной установки предназначены для соединения одно-, 2-х, 3-х, 4-х и 5-ти жильных силовых кабелей с ПВХ/СПЭ изоляцией с броней или экраном на напряжение до 1 кВ постоянного и переменного тока. Муфты предназначены для монтажа на кабелях типа: АВБбШв-1, ВБбШв-1, АВВБ-1, АВВБГ-1, ВВБ-1, ВВБГ-1, АПвБбШв-1, ПвБбШв-1, ВВГЭ, АВВГЭ, ПвВГЭ, АПвВГЭ их аналогов и модификаций. По своим характеристикам муфты соответствуют требованиям ГОСТ 13781.0. | 5018.5 | 4516.65
00-00051574 | UZM-XLBS1-VN4-70120SZ | IEK | Муфта кабельная изготавливается из термоусаживаемых материалов для силовых кабелей на напряжение до 1 кВ с различными типами защитного покрова, оболочками и широкого диапазона сечений токопроводящих жил. Муфты кабельные соединительные ПСттбэ-1 для внутренней и наружной установки предназначены для соединения одно-, 2-х, 3-х, 4-х и 5-ти жильных силовых кабелей с ПВХ/СПЭ изоляцией с броней или экраном на напряжение до 1 кВ постоянного и переменного тока. Муфты предназначены для монтажа на кабелях типа: АВБбШв-1, ВБбШв-1, АВВБ-1, АВВБГ-1, ВВБ-1, ВВБГ-1, АПвБбШв-1, ПвБбШв-1, ВВГЭ, АВВГЭ, ПвВГЭ, АПвВГЭ их аналогов и модификаций. По своим характеристикам муфты соответствуют требованиям ГОСТ 13781.0. | 5043.7 | 4539.33
00-00051639 | UZM-XLBS1-VN5-150240XP | IEK | Муфта кабельная изготавливается из термоусаживаемых материалов для силовых кабелей на напряжение до 1 кВ с различными типами защитного покрова, оболочками и широкого диапазона сечений токопроводящих жил. Муфты кабельные соединительные ПСттбэ-1 для внутренней и наружной установки предназначены для соединения одно-, 2-х, 3-х, 4-х и 5-ти жильных силовых кабелей с ПВХ/СПЭ изоляцией с броней или экраном на напряжение до 1 кВ постоянного и переменного тока. Муфты предназначены для монтажа на кабелях типа: АВБбШв-1, ВБбШв-1, АВВБ-1, АВВБГ-1, ВВБ-1, ВВБГ-1, АПвБбШв-1, ПвБбШв-1, ВВГЭ, АВВГЭ, ПвВГЭ, АПвВГЭ их аналогов и модификаций. По своим характеристикам муфты соответствуют требованиям ГОСТ 13781.0. | 4599.23 | 4139.31
00-00051578 | UZM-XLBS1-VN5-150240XZ | IEK | Муфта кабельная изготавливается из термоусаживаемых материалов для силовых кабелей на напряжение до 1 кВ с различными типами защитного покрова, оболочками и широкого диапазона сечений токопроводящих жил. Муфты кабельные соединительные ПСттбэ-1 для внутренней и наружной установки предназначены для соединения одно-, 2-х, 3-х, 4-х и 5-ти жильных силовых кабелей с ПВХ/СПЭ изоляцией с броней или экраном на напряжение до 1 кВ постоянного и переменного тока. Муфты предназначены для монтажа на кабелях типа: АВБбШв-1, ВБбШв-1, АВВБ-1, АВВБГ-1, ВВБ-1, ВВБГ-1, АПвБбШв-1, ПвБбШв-1, ВВГЭ, АВВГЭ, ПвВГЭ, АПвВГЭ их аналогов и модификаций. По своим характеристикам муфты соответствуют требованиям ГОСТ 13781.0. | 4529.26 | 4076.33
00-00051576 | UZM-XLBS1-VN5-150240SP | IEK | Муфта кабельная изготавливается из термоусаживаемых материалов для силовых кабелей на напряжение до 1 кВ с различными типами защитного покрова, оболочками и широкого диапазона сечений токопроводящих жил. Муфты кабельные соединительные ПСттбэ-1 для внутренней и наружной установки предназначены для соединения одно-, 2-х, 3-х, 4-х и 5-ти жильных силовых кабелей с ПВХ/СПЭ изоляцией с броней или экраном на напряжение до 1 кВ постоянного и переменного тока. Муфты предназначены для монтажа на кабелях типа: АВБбШв-1, ВБбШв-1, АВВБ-1, АВВБГ-1, ВВБ-1, ВВБГ-1, АПвБбШв-1, ПвБбШв-1, ВВГЭ, АВВГЭ, ПвВГЭ, АПвВГЭ их аналогов и модификаций. По своим характеристикам муфты соответствуют требованиям ГОСТ 13781.0. | 28260.35 | 25434.32
00-00051577 | UZM-XLBS1-VN5-150240SZ | IEK | Муфта кабельная изготавливается из термоусаживаемых материалов для силовых кабелей на напряжение до 1 кВ с различными типами защитного покрова, оболочками и широкого диапазона сечений токопроводящих жил. Муфты кабельные соединительные ПСттбэ-1 для внутренней и наружной установки предназначены для соединения одно-, 2-х, 3-х, 4-х и 5-ти жильных силовых кабелей с ПВХ/СПЭ изоляцией с броней или экраном на напряжение до 1 кВ постоянного и переменного тока. Муфты предназначены для монтажа на кабелях типа: АВБбШв-1, ВБбШв-1, АВВБ-1, АВВБГ-1, ВВБ-1, ВВБГ-1, АПвБбШв-1, ПвБбШв-1, ВВГЭ, АВВГЭ, ПвВГЭ, АПвВГЭ их аналогов и модификаций. По своим характеристикам муфты соответствуют требованиям ГОСТ 13781.0. | 11121.22 | 10009.1
00-00051640 | UZM-XLBS1-VN5-1625XP | IEK | Муфта кабельная изготавливается из термоусаживаемых материалов для силовых кабелей на напряжение до 1 кВ с различными типами защитного покрова, оболочками и широкого диапазона сечений токопроводящих жил. Муфты кабельные соединительные ПСттбэ-1 для внутренней и наружной установки предназначены для соединения одно-, 2-х, 3-х, 4-х и 5-ти жильных силовых кабелей с ПВХ/СПЭ изоляцией с броней или экраном на напряжение до 1 кВ постоянного и переменного тока. Муфты предназначены для монтажа на кабелях типа: АВБбШв-1, ВБбШв-1, АВВБ-1, АВВБГ-1, ВВБ-1, ВВБГ-1, АПвБбШв-1, ПвБбШв-1, ВВГЭ, АВВГЭ, ПвВГЭ, АПвВГЭ их аналогов и модификаций. По своим характеристикам муфты соответствуют требованиям ГОСТ 13781.0. | 3199.02 | 2879.12
00-00051581 | UZM-XLBS1-VN5-1625XZ | IEK | Муфта кабельная изготавливается из термоусаживаемых материалов для силовых кабелей на напряжение до 1 кВ с различными типами защитного покрова, оболочками и широкого диапазона сечений токопроводящих жил. Муфты кабельные соединительные ПСттбэ-1 для внутренней и наружной установки предназначены для соединения одно-, 2-х, 3-х, 4-х и 5-ти жильных силовых кабелей с ПВХ/СПЭ изоляцией с броней или экраном на напряжение до 1 кВ постоянного и переменного тока. Муфты предназначены для монтажа на кабелях типа: АВБбШв-1, ВБбШв-1, АВВБ-1, АВВБГ-1, ВВБ-1, ВВБГ-1, АПвБбШв-1, ПвБбШв-1, ВВГЭ, АВВГЭ, ПвВГЭ, АПвВГЭ их аналогов и модификаций. По своим характеристикам муфты соответствуют требованиям ГОСТ 13781.0. | 2657.05 | 2391.35
00-00051579 | UZM-XLBS1-VN5-1625SP | IEK | Муфта кабельная изготавливается из термоусаживаемых материалов для силовых кабелей на напряжение до 1 кВ с различными типами защитного покрова, оболочками и широкого диапазона сечений токопроводящих жил. Муфты кабельные соединительные ПСттбэ-1 для внутренней и наружной установки предназначены для соединения одно-, 2-х, 3-х, 4-х и 5-ти жильных силовых кабелей с ПВХ/СПЭ изоляцией с броней или экраном на напряжение до 1 кВ постоянного и переменного тока. Муфты предназначены для монтажа на кабелях типа: АВБбШв-1, ВБбШв-1, АВВБ-1, АВВБГ-1, ВВБ-1, ВВБГ-1, АПвБбШв-1, ПвБбШв-1, ВВГЭ, АВВГЭ, ПвВГЭ, АПвВГЭ их аналогов и модификаций. По своим характеристикам муфты соответствуют требованиям ГОСТ 13781.0. | 4788.58 | 4309.72
00-00051580 | UZM-XLBS1-VN5-1625SZ | IEK | Муфта кабельная изготавливается из термоусаживаемых материалов для силовых кабелей на напряжение до 1 кВ с различными типами защитного покрова, оболочками и широкого диапазона сечений токопроводящих жил. Муфты кабельные соединительные ПСттбэ-1 для внутренней и наружной установки предназначены для соединения одно-, 2-х, 3-х, 4-х и 5-ти жильных силовых кабелей с ПВХ/СПЭ изоляцией с броней или экраном на напряжение до 1 кВ постоянного и переменного тока. Муфты предназначены для монтажа на кабелях типа: АВБбШв-1, ВБбШв-1, АВВБ-1, АВВБГ-1, ВВБ-1, ВВБГ-1, АПвБбШв-1, ПвБбШв-1, ВВГЭ, АВВГЭ, ПвВГЭ, АПвВГЭ их аналогов и модификаций. По своим характеристикам муфты соответствуют требованиям ГОСТ 13781.0. | 4086.68 | 3678.01
00-00051641 | UZM-XLBS1-VN5-3550XP | IEK | Муфта кабельная изготавливается из термоусаживаемых материалов для силовых кабелей на напряжение до 1 кВ с различными типами защитного покрова, оболочками и широкого диапазона сечений токопроводящих жил. Муфты кабельные соединительные ПСттбэ-1 для внутренней и наружной установки предназначены для соединения одно-, 2-х, 3-х, 4-х и 5-ти жильных силовых кабелей с ПВХ/СПЭ изоляцией с броней или экраном на напряжение до 1 кВ постоянного и переменного тока. Муфты предназначены для монтажа на кабелях типа: АВБбШв-1, ВБбШв-1, АВВБ-1, АВВБГ-1, ВВБ-1, ВВБГ-1, АПвБбШв-1, ПвБбШв-1, ВВГЭ, АВВГЭ, ПвВГЭ, АПвВГЭ их аналогов и модификаций. По своим характеристикам муфты соответствуют требованиям ГОСТ 13781.0. | 3465.11 | 3118.6
00-00051584 | UZM-XLBS1-VN5-3550XZ | IEK | Муфта кабельная изготавливается из термоусаживаемых материалов для силовых кабелей на напряжение до 1 кВ с различными типами защитного покрова, оболочками и широкого диапазона сечений токопроводящих жил. Муфты кабельные соединительные ПСттбэ-1 для внутренней и наружной установки предназначены для соединения одно-, 2-х, 3-х, 4-х и 5-ти жильных силовых кабелей с ПВХ/СПЭ изоляцией с броней или экраном на напряжение до 1 кВ постоянного и переменного тока. Муфты предназначены для монтажа на кабелях типа: АВБбШв-1, ВБбШв-1, АВВБ-1, АВВБГ-1, ВВБ-1, ВВБГ-1, АПвБбШв-1, ПвБбШв-1, ВВГЭ, АВВГЭ, ПвВГЭ, АПвВГЭ их аналогов и модификаций. По своим характеристикам муфты соответствуют требованиям ГОСТ 13781.0. | 3339.4 | 3005.46
00-00051582 | UZM-XLBS1-VN5-3550SP | IEK | Муфта кабельная изготавливается из термоусаживаемых материалов для силовых кабелей на напряжение до 1 кВ с различными типами защитного покрова, оболочками и широкого диапазона сечений токопроводящих жил. Муфты кабельные соединительные ПСттбэ-1 для внутренней и наружной установки предназначены для соединения одно-, 2-х, 3-х, 4-х и 5-ти жильных силовых кабелей с ПВХ/СПЭ изоляцией с броней или экраном на напряжение до 1 кВ постоянного и переменного тока. Муфты предназначены для монтажа на кабелях типа: АВБбШв-1, ВБбШв-1, АВВБ-1, АВВБГ-1, ВВБ-1, ВВБГ-1, АПвБбШв-1, ПвБбШв-1, ВВГЭ, АВВГЭ, ПвВГЭ, АПвВГЭ их аналогов и модификаций. По своим характеристикам муфты соответствуют требованиям ГОСТ 13781.0. | 4425.67 | 3983.1
00-00051583 | UZM-XLBS1-VN5-3550SZ | IEK | Муфта кабельная изготавливается из термоусаживаемых материалов для силовых кабелей на напряжение до 1 кВ с различными типами защитного покрова, оболочками и широкого диапазона сечений токопроводящих жил. Муфты кабельные соединительные ПСттбэ-1 для внутренней и наружной установки предназначены для соединения одно-, 2-х, 3-х, 4-х и 5-ти жильных силовых кабелей с ПВХ/СПЭ изоляцией с броней или экраном на напряжение до 1 кВ постоянного и переменного тока. Муфты предназначены для монтажа на кабелях типа: АВБбШв-1, ВБбШв-1, АВВБ-1, АВВБГ-1, ВВБ-1, ВВБГ-1, АПвБбШв-1, ПвБбШв-1, ВВГЭ, АВВГЭ, ПвВГЭ, АПвВГЭ их аналогов и модификаций. По своим характеристикам муфты соответствуют требованиям ГОСТ 13781.0. | 14208.84 | 12787.96
00-00051642 | UZM-XLBS1-VN5-70120XP | IEK | Муфта кабельная изготавливается из термоусаживаемых материалов для силовых кабелей на напряжение до 1 кВ с различными типами защитного покрова, оболочками и широкого диапазона сечений токопроводящих жил. Муфты кабельные соединительные ПСттбэ-1 для внутренней и наружной установки предназначены для соединения одно-, 2-х, 3-х, 4-х и 5-ти жильных силовых кабелей с ПВХ/СПЭ изоляцией с броней или экраном на напряжение до 1 кВ постоянного и переменного тока. Муфты предназначены для монтажа на кабелях типа: АВБбШв-1, ВБбШв-1, АВВБ-1, АВВБГ-1, ВВБ-1, ВВБГ-1, АПвБбШв-1, ПвБбШв-1, ВВГЭ, АВВГЭ, ПвВГЭ, АПвВГЭ их аналогов и модификаций. По своим характеристикам муфты соответствуют требованиям ГОСТ 13781.0. | 4656.5 | 4190.85
00-00051587 | UZM-XLBS1-VN5-70120XZ | IEK | Муфта кабельная изготавливается из термоусаживаемых материалов для силовых кабелей на напряжение до 1 кВ с различными типами защитного покрова, оболочками и широкого диапазона сечений токопроводящих жил. Муфты кабельные соединительные ПСттбэ-1 для внутренней и наружной установки предназначены для соединения одно-, 2-х, 3-х, 4-х и 5-ти жильных силовых кабелей с ПВХ/СПЭ изоляцией с броней или экраном на напряжение до 1 кВ постоянного и переменного тока. Муфты предназначены для монтажа на кабелях типа: АВБбШв-1, ВБбШв-1, АВВБ-1, АВВБГ-1, ВВБ-1, ВВБГ-1, АПвБбШв-1, ПвБбШв-1, ВВГЭ, АВВГЭ, ПвВГЭ, АПвВГЭ их аналогов и модификаций. По своим характеристикам муфты соответствуют требованиям ГОСТ 13781.0. | 3708.98 | 3338.08
00-00051585 | UZM-XLBS1-VN5-70120SP | IEK | Муфта кабельная изготавливается из термоусаживаемых материалов для силовых кабелей на напряжение до 1 кВ с различными типами защитного покрова, оболочками и широкого диапазона сечений токопроводящих жил. Муфты кабельные соединительные ПСттбэ-1 для внутренней и наружной установки предназначены для соединения одно-, 2-х, 3-х, 4-х и 5-ти жильных силовых кабелей с ПВХ/СПЭ изоляцией с броней или экраном на напряжение до 1 кВ постоянного и переменного тока. Муфты предназначены для монтажа на кабелях типа: АВБбШв-1, ВБбШв-1, АВВБ-1, АВВБГ-1, ВВБ-1, ВВБГ-1, АПвБбШв-1, ПвБбШв-1, ВВГЭ, АВВГЭ, ПвВГЭ, АПвВГЭ их аналогов и модификаций. По своим характеристикам муфты соответствуют требованиям ГОСТ 13781.0. | 6258.49 | 5632.64
00-00051586 | UZM-XLBS1-VN5-70120SZ | IEK | Муфта кабельная изготавливается из термоусаживаемых материалов для силовых кабелей на напряжение до 1 кВ с различными типами защитного покрова, оболочками и широкого диапазона сечений токопроводящих жил. Муфты кабельные соединительные ПСттбэ-1 для внутренней и наружной установки предназначены для соединения одно-, 2-х, 3-х, 4-х и 5-ти жильных силовых кабелей с ПВХ/СПЭ изоляцией с броней или экраном на напряжение до 1 кВ постоянного и переменного тока. Муфты предназначены для монтажа на кабелях типа: АВБбШв-1, ВБбШв-1, АВВБ-1, АВВБГ-1, ВВБ-1, ВВБГ-1, АПвБбШв-1, ПвБбШв-1, ВВГЭ, АВВГЭ, ПвВГЭ, АПвВГЭ их аналогов и модификаций. По своим характеристикам муфты соответствуют требованиям ГОСТ 13781.0. | 6856.31 | 6170.68
00-00051612 | UZM-BIS1-VN3-150240XP | IEK | Муфта кабельная изготавливается из термоусаживаемых материалов для силовых кабелей на напряжение до 1 кВ с различными типами защитного покрова, оболочками и широкого диапазона сечений токопроводящих жил. Муфты кабельные соединительные Стт(тп)-1 для внутренней и наружной установки предназначены для соединения 3-х и 4-х жильных бронированных и небронированных кабелей с бумажной изоляцией на напряжение до 1 кВ постоянного и переменного тока. Муфты предназначены для монтажа на кабелях типа ААГ-1, ААШ-1, ААБ-1, ААП-1, ААБШ-1, ААПШ-1, АСГ-1, ААСШ-1, АСБШ-1, СГ-1, СШ-1, СБШ-1, СБ-1, СП-1, СК-1, СБГ-1, СПГ-1 их аналогов и модификаций. По своим характеристикам муфты соответствуют требованиям ГОСТ 13781.0. | 6214.33 | 5592.9
00-00051530 | UZM-BIS1-VN3-150240XZ | IEK | Муфта кабельная изготавливается из термоусаживаемых материалов для силовых кабелей на напряжение до 1 кВ с различными типами защитного покрова, оболочками и широкого диапазона сечений токопроводящих жил. Муфты кабельные соединительные Стт(тп)-1 для внутренней и наружной установки предназначены для соединения 3-х и 4-х жильных бронированных и небронированных кабелей с бумажной изоляцией на напряжение до 1 кВ постоянного и переменного тока. Муфты предназначены для монтажа на кабелях типа ААГ-1, ААШ-1, ААБ-1, ААП-1, ААБШ-1, ААПШ-1, АСГ-1, ААСШ-1, АСБШ-1, СГ-1, СШ-1, СБШ-1, СБ-1, СП-1, СК-1, СБГ-1, СПГ-1 их аналогов и модификаций. По своим характеристикам муфты соответствуют требованиям ГОСТ 13781.0. | 7804.63 | 7024.17
00-00051528 | UZM-BIS1-VN3-150240SP | IEK | Муфта кабельная изготавливается из термоусаживаемых материалов для силовых кабелей на напряжение до 1 кВ с различными типами защитного покрова, оболочками и широкого диапазона сечений токопроводящих жил. Муфты кабельные соединительные Стт(тп)-1 для внутренней и наружной установки предназначены для соединения 3-х и 4-х жильных бронированных и небронированных кабелей с бумажной изоляцией на напряжение до 1 кВ постоянного и переменного тока. Муфты предназначены для монтажа на кабелях типа ААГ-1, ААШ-1, ААБ-1, ААП-1, ААБШ-1, ААПШ-1, АСГ-1, ААСШ-1, АСБШ-1, СГ-1, СШ-1, СБШ-1, СБ-1, СП-1, СК-1, СБГ-1, СПГ-1 их аналогов и модификаций. По своим характеристикам муфты соответствуют требованиям ГОСТ 13781.0. | 10205.16 | 9184.64
00-00051529 | UZM-BIS1-VN3-150240SZ | IEK | Муфта кабельная изготавливается из термоусаживаемых материалов для силовых кабелей на напряжение до 1 кВ с различными типами защитного покрова, оболочками и широкого диапазона сечений токопроводящих жил. Муфты кабельные соединительные Стт(тп)-1 для внутренней и наружной установки предназначены для соединения 3-х и 4-х жильных бронированных и небронированных кабелей с бумажной изоляцией на напряжение до 1 кВ постоянного и переменного тока. Муфты предназначены для монтажа на кабелях типа ААГ-1, ААШ-1, ААБ-1, ААП-1, ААБШ-1, ААПШ-1, АСГ-1, ААСШ-1, АСБШ-1, СГ-1, СШ-1, СБШ-1, СБ-1, СП-1, СК-1, СБГ-1, СПГ-1 их аналогов и модификаций. По своим характеристикам муфты соответствуют требованиям ГОСТ 13781.0. | 10310.62 | 9279.56
00-00051613 | UZM-BIS1-VN3-1625XP | IEK | Муфта кабельная изготавливается из термоусаживаемых материалов для силовых кабелей на напряжение до 1 кВ с различными типами защитного покрова, оболочками и широкого диапазона сечений токопроводящих жил. Муфты кабельные соединительные Стт(тп)-1 для внутренней и наружной установки предназначены для соединения 3-х и 4-х жильных бронированных и небронированных кабелей с бумажной изоляцией на напряжение до 1 кВ постоянного и переменного тока. Муфты предназначены для монтажа на кабелях типа ААГ-1, ААШ-1, ААБ-1, ААП-1, ААБШ-1, ААПШ-1, АСГ-1, ААСШ-1, АСБШ-1, СГ-1, СШ-1, СБШ-1, СБ-1, СП-1, СК-1, СБГ-1, СПГ-1 их аналогов и модификаций. По своим характеристикам муфты соответствуют требованиям ГОСТ 13781.0. | 4092.49 | 3683.24
00-00051533 | UZM-BIS1-VN3-1625XZ | IEK | Муфта кабельная изготавливается из термоусаживаемых материалов для силовых кабелей на напряжение до 1 кВ с различными типами защитного покрова, оболочками и широкого диапазона сечений токопроводящих жил. Муфты кабельные соединительные Стт(тп)-1 для внутренней и наружной установки предназначены для соединения 3-х и 4-х жильных бронированных и небронированных кабелей с бумажной изоляцией на напряжение до 1 кВ постоянного и переменного тока. Муфты предназначены для монтажа на кабелях типа ААГ-1, ААШ-1, ААБ-1, ААП-1, ААБШ-1, ААПШ-1, АСГ-1, ААСШ-1, АСБШ-1, СГ-1, СШ-1, СБШ-1, СБ-1, СП-1, СК-1, СБГ-1, СПГ-1 их аналогов и модификаций. По своим характеристикам муфты соответствуют требованиям ГОСТ 13781.0. | 4092.49 | 3683.24
00-00051531 | UZM-BIS1-VN3-1625SP | IEK | Муфта кабельная изготавливается из термоусаживаемых материалов для силовых кабелей на напряжение до 1 кВ с различными типами защитного покрова, оболочками и широкого диапазона сечений токопроводящих жил. Муфты кабельные соединительные Стт(тп)-1 для внутренней и наружной установки предназначены для соединения 3-х и 4-х жильных бронированных и небронированных кабелей с бумажной изоляцией на напряжение до 1 кВ постоянного и переменного тока. Муфты предназначены для монтажа на кабелях типа ААГ-1, ААШ-1, ААБ-1, ААП-1, ААБШ-1, ААПШ-1, АСГ-1, ААСШ-1, АСБШ-1, СГ-1, СШ-1, СБШ-1, СБ-1, СП-1, СК-1, СБГ-1, СПГ-1 их аналогов и модификаций. По своим характеристикам муфты соответствуют требованиям ГОСТ 13781.0. | 5844.05 | 5259.65
00-00051532 | UZM-BIS1-VN3-1625SZ | IEK | Муфта кабельная изготавливается из термоусаживаемых материалов для силовых кабелей на напряжение до 1 кВ с различными типами защитного покрова, оболочками и широкого диапазона сечений токопроводящих жил. Муфты кабельные соединительные Стт(тп)-1 для внутренней и наружной установки предназначены для соединения 3-х и 4-х жильных бронированных и небронированных кабелей с бумажной изоляцией на напряжение до 1 кВ постоянного и переменного тока. Муфты предназначены для монтажа на кабелях типа ААГ-1, ААШ-1, ААБ-1, ААП-1, ААБШ-1, ААПШ-1, АСГ-1, ААСШ-1, АСБШ-1, СГ-1, СШ-1, СБШ-1, СБ-1, СП-1, СК-1, СБГ-1, СПГ-1 их аналогов и модификаций. По своим характеристикам муфты соответствуют требованиям ГОСТ 13781.0. | 5777.59 | 5199.83
00-00051614 | UZM-BIS1-VN3-3550XP | IEK | Муфта кабельная изготавливается из термоусаживаемых материалов для силовых кабелей на напряжение до 1 кВ с различными типами защитного покрова, оболочками и широкого диапазона сечений токопроводящих жил. Муфты кабельные соединительные Стт(тп)-1 для внутренней и наружной установки предназначены для соединения 3-х и 4-х жильных бронированных и небронированных кабелей с бумажной изоляцией на напряжение до 1 кВ постоянного и переменного тока. Муфты предназначены для монтажа на кабелях типа ААГ-1, ААШ-1, ААБ-1, ААП-1, ААБШ-1, ААПШ-1, АСГ-1, ААСШ-1, АСБШ-1, СГ-1, СШ-1, СБШ-1, СБ-1, СП-1, СК-1, СБГ-1, СПГ-1 их аналогов и модификаций. По своим характеристикам муфты соответствуют требованиям ГОСТ 13781.0. | 5794.94 | 5215.45
00-00051536 | UZM-BIS1-VN3-3550XZ | IEK | Муфта кабельная изготавливается из термоусаживаемых материалов для силовых кабелей на напряжение до 1 кВ с различными типами защитного покрова, оболочками и широкого диапазона сечений токопроводящих жил. Муфты кабельные соединительные Стт(тп)-1 для внутренней и наружной установки предназначены для соединения 3-х и 4-х жильных бронированных и небронированных кабелей с бумажной изоляцией на напряжение до 1 кВ постоянного и переменного тока. Муфты предназначены для монтажа на кабелях типа ААГ-1, ААШ-1, ААБ-1, ААП-1, ААБШ-1, ААПШ-1, АСГ-1, ААСШ-1, АСБШ-1, СГ-1, СШ-1, СБШ-1, СБ-1, СП-1, СК-1, СБГ-1, СПГ-1 их аналогов и модификаций. По своим характеристикам муфты соответствуют требованиям ГОСТ 13781.0. | 6235.81 | 5612.23
00-00051534 | UZM-BIS1-VN3-3550SP | IEK | Муфта кабельная изготавливается из термоусаживаемых материалов для силовых кабелей на напряжение до 1 кВ с различными типами защитного покрова, оболочками и широкого диапазона сечений токопроводящих жил. Муфты кабельные соединительные Стт(тп)-1 для внутренней и наружной установки предназначены для соединения 3-х и 4-х жильных бронированных и небронированных кабелей с бумажной изоляцией на напряжение до 1 кВ постоянного и переменного тока. Муфты предназначены для монтажа на кабелях типа ААГ-1, ААШ-1, ААБ-1, ААП-1, ААБШ-1, ААПШ-1, АСГ-1, ААСШ-1, АСБШ-1, СГ-1, СШ-1, СБШ-1, СБ-1, СП-1, СК-1, СБГ-1, СПГ-1 их аналогов и модификаций. По своим характеристикам муфты соответствуют требованиям ГОСТ 13781.0. | 8089.06 | 7280.15
00-00051535 | UZM-BIS1-VN3-3550SZ | IEK | Муфта кабельная изготавливается из термоусаживаемых материалов для силовых кабелей на напряжение до 1 кВ с различными типами защитного покрова, оболочками и широкого диапазона сечений токопроводящих жил. Муфты кабельные соединительные Стт(тп)-1 для внутренней и наружной установки предназначены для соединения 3-х и 4-х жильных бронированных и небронированных кабелей с бумажной изоляцией на напряжение до 1 кВ постоянного и переменного тока. Муфты предназначены для монтажа на кабелях типа ААГ-1, ААШ-1, ААБ-1, ААП-1, ААБШ-1, ААПШ-1, АСГ-1, ААСШ-1, АСБШ-1, СГ-1, СШ-1, СБШ-1, СБ-1, СП-1, СК-1, СБГ-1, СПГ-1 их аналогов и модификаций. По своим характеристикам муфты соответствуют требованиям ГОСТ 13781.0. | 7586.74 | 6828.07
00-00051615 | UZM-BIS1-VN3-70120XP | IEK | Муфта кабельная изготавливается из термоусаживаемых материалов для силовых кабелей на напряжение до 1 кВ с различными типами защитного покрова, оболочками и широкого диапазона сечений токопроводящих жил. Муфты кабельные соединительные Стт(тп)-1 для внутренней и наружной установки предназначены для соединения 3-х и 4-х жильных бронированных и небронированных кабелей с бумажной изоляцией на напряжение до 1 кВ постоянного и переменного тока. Муфты предназначены для монтажа на кабелях типа ААГ-1, ААШ-1, ААБ-1, ААП-1, ААБШ-1, ААПШ-1, АСГ-1, ААСШ-1, АСБШ-1, СГ-1, СШ-1, СБШ-1, СБ-1, СП-1, СК-1, СБГ-1, СПГ-1 их аналогов и модификаций. По своим характеристикам муфты соответствуют требованиям ГОСТ 13781.0. | 5653.18 | 5087.86
00-00051539 | UZM-BIS1-VN3-70120XZ | IEK | Муфта кабельная изготавливается из термоусаживаемых материалов для силовых кабелей на напряжение до 1 кВ с различными типами защитного покрова, оболочками и широкого диапазона сечений токопроводящих жил. Муфты кабельные соединительные Стт(тп)-1 для внутренней и наружной установки предназначены для соединения 3-х и 4-х жильных бронированных и небронированных кабелей с бумажной изоляцией на напряжение до 1 кВ постоянного и переменного тока. Муфты предназначены для монтажа на кабелях типа ААГ-1, ААШ-1, ААБ-1, ААП-1, ААБШ-1, ААПШ-1, АСГ-1, ААСШ-1, АСБШ-1, СГ-1, СШ-1, СБШ-1, СБ-1, СП-1, СК-1, СБГ-1, СПГ-1 их аналогов и модификаций. По своим характеристикам муфты соответствуют требованиям ГОСТ 13781.0. | 6988.48 | 6289.63
00-00051537 | UZM-BIS1-VN3-70120SP | IEK | Муфта кабельная изготавливается из термоусаживаемых материалов для силовых кабелей на напряжение до 1 кВ с различными типами защитного покрова, оболочками и широкого диапазона сечений токопроводящих жил. Муфты кабельные соединительные Стт(тп)-1 для внутренней и наружной установки предназначены для соединения 3-х и 4-х жильных бронированных и небронированных кабелей с бумажной изоляцией на напряжение до 1 кВ постоянного и переменного тока. Муфты предназначены для монтажа на кабелях типа ААГ-1, ААШ-1, ААБ-1, ААП-1, ААБШ-1, ААПШ-1, АСГ-1, ААСШ-1, АСБШ-1, СГ-1, СШ-1, СБШ-1, СБ-1, СП-1, СК-1, СБГ-1, СПГ-1 их аналогов и модификаций. По своим характеристикам муфты соответствуют требованиям ГОСТ 13781.0. | 7659.02 | 6893.12
00-00051538 | UZM-BIS1-VN3-70120SZ | IEK | Муфта кабельная изготавливается из термоусаживаемых материалов для силовых кабелей на напряжение до 1 кВ с различными типами защитного покрова, оболочками и широкого диапазона сечений токопроводящих жил. Муфты кабельные соединительные Стт(тп)-1 для внутренней и наружной установки предназначены для соединения 3-х и 4-х жильных бронированных и небронированных кабелей с бумажной изоляцией на напряжение до 1 кВ постоянного и переменного тока. Муфты предназначены для монтажа на кабелях типа ААГ-1, ААШ-1, ААБ-1, ААП-1, ААБШ-1, ААПШ-1, АСГ-1, ААСШ-1, АСБШ-1, СГ-1, СШ-1, СБШ-1, СБ-1, СП-1, СК-1, СБГ-1, СПГ-1 их аналогов и модификаций. По своим характеристикам муфты соответствуют требованиям ГОСТ 13781.0. | 9042.54 | 8138.29
00-00051616 | UZM-BIS1-VN4-150240XP | IEK | Муфта кабельная изготавливается из термоусаживаемых материалов для силовых кабелей на напряжение до 1 кВ с различными типами защитного покрова, оболочками и широкого диапазона сечений токопроводящих жил. Муфты кабельные соединительные Стт(тп)-1 для внутренней и наружной установки предназначены для соединения 3-х и 4-х жильных бронированных и небронированных кабелей с бумажной изоляцией на напряжение до 1 кВ постоянного и переменного тока. Муфты предназначены для монтажа на кабелях типа ААГ-1, ААШ-1, ААБ-1, ААП-1, ААБШ-1, ААПШ-1, АСГ-1, ААСШ-1, АСБШ-1, СГ-1, СШ-1, СБШ-1, СБ-1, СП-1, СК-1, СБГ-1, СПГ-1 их аналогов и модификаций. По своим характеристикам муфты соответствуют требованиям ГОСТ 13781.0. | 7295.04 | 6565.54
00-00051542 | UZM-BIS1-VN4-150240XZ | IEK | Муфта кабельная изготавливается из термоусаживаемых материалов для силовых кабелей на напряжение до 1 кВ с различными типами защитного покрова, оболочками и широкого диапазона сечений токопроводящих жил. Муфты кабельные соединительные Стт(тп)-1 для внутренней и наружной установки предназначены для соединения 3-х и 4-х жильных бронированных и небронированных кабелей с бумажной изоляцией на напряжение до 1 кВ постоянного и переменного тока. Муфты предназначены для монтажа на кабелях типа ААГ-1, ААШ-1, ААБ-1, ААП-1, ААБШ-1, ААПШ-1, АСГ-1, ААСШ-1, АСБШ-1, СГ-1, СШ-1, СБШ-1, СБ-1, СП-1, СК-1, СБГ-1, СПГ-1 их аналогов и модификаций. По своим характеристикам муфты соответствуют требованиям ГОСТ 13781.0. | 8039.62 | 7235.66
00-00051540 | UZM-BIS1-VN4-150240SP | IEK | Муфта кабельная изготавливается из термоусаживаемых материалов для силовых кабелей на напряжение до 1 кВ с различными типами защитного покрова, оболочками и широкого диапазона сечений токопроводящих жил. Муфты кабельные соединительные Стт(тп)-1 для внутренней и наружной установки предназначены для соединения 3-х и 4-х жильных бронированных и небронированных кабелей с бумажной изоляцией на напряжение до 1 кВ постоянного и переменного тока. Муфты предназначены для монтажа на кабелях типа ААГ-1, ААШ-1, ААБ-1, ААП-1, ААБШ-1, ААПШ-1, АСГ-1, ААСШ-1, АСБШ-1, СГ-1, СШ-1, СБШ-1, СБ-1, СП-1, СК-1, СБГ-1, СПГ-1 их аналогов и модификаций. По своим характеристикам муфты соответствуют требованиям ГОСТ 13781.0. | 11976.41 | 10778.77
00-00051541 | UZM-BIS1-VN4-150240SZ | IEK | Муфта кабельная изготавливается из термоусаживаемых материалов для силовых кабелей на напряжение до 1 кВ с различными типами защитного покрова, оболочками и широкого диапазона сечений токопроводящих жил. Муфты кабельные соединительные Стт(тп)-1 для внутренней и наружной установки предназначены для соединения 3-х и 4-х жильных бронированных и небронированных кабелей с бумажной изоляцией на напряжение до 1 кВ постоянного и переменного тока. Муфты предназначены для монтажа на кабелях типа ААГ-1, ААШ-1, ААБ-1, ААП-1, ААБШ-1, ААПШ-1, АСГ-1, ААСШ-1, АСБШ-1, СГ-1, СШ-1, СБШ-1, СБ-1, СП-1, СК-1, СБГ-1, СПГ-1 их аналогов и модификаций. По своим характеристикам муфты соответствуют требованиям ГОСТ 13781.0. | 11995.98 | 10796.38
00-00051617 | UZM-BIS1-VN4-1625XP | IEK | Муфта кабельная изготавливается из термоусаживаемых материалов для силовых кабелей на напряжение до 1 кВ с различными типами защитного покрова, оболочками и широкого диапазона сечений токопроводящих жил. Муфты кабельные соединительные Стт(тп)-1 для внутренней и наружной установки предназначены для соединения 3-х и 4-х жильных бронированных и небронированных кабелей с бумажной изоляцией на напряжение до 1 кВ постоянного и переменного тока. Муфты предназначены для монтажа на кабелях типа ААГ-1, ААШ-1, ААБ-1, ААП-1, ААБШ-1, ААПШ-1, АСГ-1, ААСШ-1, АСБШ-1, СГ-1, СШ-1, СБШ-1, СБ-1, СП-1, СК-1, СБГ-1, СПГ-1 их аналогов и модификаций. По своим характеристикам муфты соответствуют требованиям ГОСТ 13781.0. | 5592.05 | 5032.85
00-00051545 | UZM-BIS1-VN4-1625XZ | IEK | Муфта кабельная изготавливается из термоусаживаемых материалов для силовых кабелей на напряжение до 1 кВ с различными типами защитного покрова, оболочками и широкого диапазона сечений токопроводящих жил. Муфты кабельные соединительные Стт(тп)-1 для внутренней и наружной установки предназначены для соединения 3-х и 4-х жильных бронированных и небронированных кабелей с бумажной изоляцией на напряжение до 1 кВ постоянного и переменного тока. Муфты предназначены для монтажа на кабелях типа ААГ-1, ААШ-1, ААБ-1, ААП-1, ААБШ-1, ААПШ-1, АСГ-1, ААСШ-1, АСБШ-1, СГ-1, СШ-1, СБШ-1, СБ-1, СП-1, СК-1, СБГ-1, СПГ-1 их аналогов и модификаций. По своим характеристикам муфты соответствуют требованиям ГОСТ 13781.0. | 5592.05 | 5032.85
00-00051543 | UZM-BIS1-VN4-1625SP | IEK | Муфта кабельная изготавливается из термоусаживаемых материалов для силовых кабелей на напряжение до 1 кВ с различными типами защитного покрова, оболочками и широкого диапазона сечений токопроводящих жил. Муфты кабельные соединительные Стт(тп)-1 для внутренней и наружной установки предназначены для соединения 3-х и 4-х жильных бронированных и небронированных кабелей с бумажной изоляцией на напряжение до 1 кВ постоянного и переменного тока. Муфты предназначены для монтажа на кабелях типа ААГ-1, ААШ-1, ААБ-1, ААП-1, ААБШ-1, ААПШ-1, АСГ-1, ААСШ-1, АСБШ-1, СГ-1, СШ-1, СБШ-1, СБ-1, СП-1, СК-1, СБГ-1, СПГ-1 их аналогов и модификаций. По своим характеристикам муфты соответствуют требованиям ГОСТ 13781.0. | 7805.81 | 7025.23
00-00051544 | UZM-BIS1-VN4-1625SZ | IEK | Муфта кабельная изготавливается из термоусаживаемых материалов для силовых кабелей на напряжение до 1 кВ с различными типами защитного покрова, оболочками и широкого диапазона сечений токопроводящих жил. Муфты кабельные соединительные Стт(тп)-1 для внутренней и наружной установки предназначены для соединения 3-х и 4-х жильных бронированных и небронированных кабелей с бумажной изоляцией на напряжение до 1 кВ постоянного и переменного тока. Муфты предназначены для монтажа на кабелях типа ААГ-1, ААШ-1, ААБ-1, ААП-1, ААБШ-1, ААПШ-1, АСГ-1, ААСШ-1, АСБШ-1, СГ-1, СШ-1, СБШ-1, СБ-1, СП-1, СК-1, СБГ-1, СПГ-1 их аналогов и модификаций. По своим характеристикам муфты соответствуют требованиям ГОСТ 13781.0. | 6787.66 | 6108.89
00-00051618 | UZM-BIS1-VN4-3550XP | IEK | Муфта кабельная изготавливается из термоусаживаемых материалов для силовых кабелей на напряжение до 1 кВ с различными типами защитного покрова, оболочками и широкого диапазона сечений токопроводящих жил. Муфты кабельные соединительные Стт(тп)-1 для внутренней и наружной установки предназначены для соединения 3-х и 4-х жильных бронированных и небронированных кабелей с бумажной изоляцией на напряжение до 1 кВ постоянного и переменного тока. Муфты предназначены для монтажа на кабелях типа ААГ-1, ААШ-1, ААБ-1, ААП-1, ААБШ-1, ААПШ-1, АСГ-1, ААСШ-1, АСБШ-1, СГ-1, СШ-1, СБШ-1, СБ-1, СП-1, СК-1, СБГ-1, СПГ-1 их аналогов и модификаций. По своим характеристикам муфты соответствуют требованиям ГОСТ 13781.0. | 5154.28 | 4638.85
00-00051548 | UZM-BIS1-VN4-3550XZ | IEK | Муфта кабельная изготавливается из термоусаживаемых материалов для силовых кабелей на напряжение до 1 кВ с различными типами защитного покрова, оболочками и широкого диапазона сечений токопроводящих жил. Муфты кабельные соединительные Стт(тп)-1 для внутренней и наружной установки предназначены для соединения 3-х и 4-х жильных бронированных и небронированных кабелей с бумажной изоляцией на напряжение до 1 кВ постоянного и переменного тока. Муфты предназначены для монтажа на кабелях типа ААГ-1, ААШ-1, ААБ-1, ААП-1, ААБШ-1, ААПШ-1, АСГ-1, ААСШ-1, АСБШ-1, СГ-1, СШ-1, СБШ-1, СБ-1, СП-1, СК-1, СБГ-1, СПГ-1 их аналогов и модификаций. По своим характеристикам муфты соответствуют требованиям ГОСТ 13781.0. | 6573.16 | 5915.84
00-00051546 | UZM-BIS1-VN4-3550SP | IEK | Муфта кабельная изготавливается из термоусаживаемых материалов для силовых кабелей на напряжение до 1 кВ с различными типами защитного покрова, оболочками и широкого диапазона сечений токопроводящих жил. Муфты кабельные соединительные Стт(тп)-1 для внутренней и наружной установки предназначены для соединения 3-х и 4-х жильных бронированных и небронированных кабелей с бумажной изоляцией на напряжение до 1 кВ постоянного и переменного тока. Муфты предназначены для монтажа на кабелях типа ААГ-1, ААШ-1, ААБ-1, ААП-1, ААБШ-1, ААПШ-1, АСГ-1, ААСШ-1, АСБШ-1, СГ-1, СШ-1, СБШ-1, СБ-1, СП-1, СК-1, СБГ-1, СПГ-1 их аналогов и модификаций. По своим характеристикам муфты соответствуют требованиям ГОСТ 13781.0. | 8428.6 | 7585.74
00-00051547 | UZM-BIS1-VN4-3550SZ | IEK | Муфта кабельная изготавливается из термоусаживаемых материалов для силовых кабелей на напряжение до 1 кВ с различными типами защитного покрова, оболочками и широкого диапазона сечений токопроводящих жил. Муфты кабельные соединительные Стт(тп)-1 для внутренней и наружной установки предназначены для соединения 3-х и 4-х жильных бронированных и небронированных кабелей с бумажной изоляцией на напряжение до 1 кВ постоянного и переменного тока. Муфты предназначены для монтажа на кабелях типа ААГ-1, ААШ-1, ААБ-1, ААП-1, ААБШ-1, ААПШ-1, АСГ-1, ААСШ-1, АСБШ-1, СГ-1, СШ-1, СБШ-1, СБ-1, СП-1, СК-1, СБГ-1, СПГ-1 их аналогов и модификаций. По своим характеристикам муфты соответствуют требованиям ГОСТ 13781.0. | 8038.8 | 7234.92
00-00051619 | UZM-BIS1-VN4-70120XP | IEK | Муфта кабельная изготавливается из термоусаживаемых материалов для силовых кабелей на напряжение до 1 кВ с различными типами защитного покрова, оболочками и широкого диапазона сечений токопроводящих жил. Муфты кабельные соединительные Стт(тп)-1 для внутренней и наружной установки предназначены для соединения 3-х и 4-х жильных бронированных и небронированных кабелей с бумажной изоляцией на напряжение до 1 кВ постоянного и переменного тока. Муфты предназначены для монтажа на кабелях типа ААГ-1, ААШ-1, ААБ-1, ААП-1, ААБШ-1, ААПШ-1, АСГ-1, ААСШ-1, АСБШ-1, СГ-1, СШ-1, СБШ-1, СБ-1, СП-1, СК-1, СБГ-1, СПГ-1 их аналогов и модификаций. По своим характеристикам муфты соответствуют требованиям ГОСТ 13781.0. | 6359.83 | 5723.85
00-00051551 | UZM-BIS1-VN4-70120XZ | IEK | Муфта кабельная изготавливается из термоусаживаемых материалов для силовых кабелей на напряжение до 1 кВ с различными типами защитного покрова, оболочками и широкого диапазона сечений токопроводящих жил. Муфты кабельные соединительные Стт(тп)-1 для внутренней и наружной установки предназначены для соединения 3-х и 4-х жильных бронированных и небронированных кабелей с бумажной изоляцией на напряжение до 1 кВ постоянного и переменного тока. Муфты предназначены для монтажа на кабелях типа ААГ-1, ААШ-1, ААБ-1, ААП-1, ААБШ-1, ААПШ-1, АСГ-1, ААСШ-1, АСБШ-1, СГ-1, СШ-1, СБШ-1, СБ-1, СП-1, СК-1, СБГ-1, СПГ-1 их аналогов и модификаций. По своим характеристикам муфты соответствуют требованиям ГОСТ 13781.0. | 7022.84 | 6320.56
00-00051549 | UZM-BIS1-VN4-70120SP | IEK | Муфта кабельная изготавливается из термоусаживаемых материалов для силовых кабелей на напряжение до 1 кВ с различными типами защитного покрова, оболочками и широкого диапазона сечений токопроводящих жил. Муфты кабельные соединительные Стт(тп)-1 для внутренней и наружной установки предназначены для соединения 3-х и 4-х жильных бронированных и небронированных кабелей с бумажной изоляцией на напряжение до 1 кВ постоянного и переменного тока. Муфты предназначены для монтажа на кабелях типа ААГ-1, ААШ-1, ААБ-1, ААП-1, ААБШ-1, ААПШ-1, АСГ-1, ААСШ-1, АСБШ-1, СГ-1, СШ-1, СБШ-1, СБ-1, СП-1, СК-1, СБГ-1, СПГ-1 их аналогов и модификаций. По своим характеристикам муфты соответствуют требованиям ГОСТ 13781.0. | 8325.02 | 7492.52
00-00051550 | UZM-BIS1-VN4-70120SZ | IEK | Муфта кабельная изготавливается из термоусаживаемых материалов для силовых кабелей на напряжение до 1 кВ с различными типами защитного покрова, оболочками и широкого диапазона сечений токопроводящих жил. Муфты кабельные соединительные Стт(тп)-1 для внутренней и наружной установки предназначены для соединения 3-х и 4-х жильных бронированных и небронированных кабелей с бумажной изоляцией на напряжение до 1 кВ постоянного и переменного тока. Муфты предназначены для монтажа на кабелях типа ААГ-1, ААШ-1, ААБ-1, ААП-1, ААБШ-1, ААПШ-1, АСГ-1, ААСШ-1, АСБШ-1, СГ-1, СШ-1, СБШ-1, СБ-1, СП-1, СК-1, СБГ-1, СПГ-1 их аналогов и модификаций. По своим характеристикам муфты соответствуют требованиям ГОСТ 13781.0. | 9149.39 | 8234.45
00-00051709 | UZM-BIS10-VN3-150240XP | IEK | Муфта кабельная изготавливается из термоусаживаемых материалов для силовых кабелей на напряжение до 1 кВ с различными типами защитного покрова, оболочками и широкого диапазона сечений токопроводящих жил. Муфты кабельные соединительные Стт(тп)-1 для внутренней и наружной установки предназначены для соединения 3-х и 4-х жильных бронированных и небронированных кабелей с бумажной изоляцией на напряжение до 1 кВ постоянного и переменного тока. Муфты предназначены для монтажа на кабелях типа ААГ-1, ААШ-1, ААБ-1, ААП-1, ААБШ-1, ААПШ-1, АСГ-1, ААСШ-1, АСБШ-1, СГ-1, СШ-1, СБШ-1, СБ-1, СП-1, СК-1, СБГ-1, СПГ-1 их аналогов и модификаций. По своим характеристикам муфты соответствуют требованиям ГОСТ 13781.0. | 13943.84 | 12549.46
00-00051710 | UZM-BIS10-VN3-150240XZ | IEK | Муфта кабельная изготавливается из термоусаживаемых материалов для силовых кабелей на напряжение до 1 кВ с различными типами защитного покрова, оболочками и широкого диапазона сечений токопроводящих жил. Муфты кабельные соединительные Стт(тп)-1 для внутренней и наружной установки предназначены для соединения 3-х и 4-х жильных бронированных и небронированных кабелей с бумажной изоляцией на напряжение до 1 кВ постоянного и переменного тока. Муфты предназначены для монтажа на кабелях типа ААГ-1, ААШ-1, ААБ-1, ААП-1, ААБШ-1, ААПШ-1, АСГ-1, ААСШ-1, АСБШ-1, СГ-1, СШ-1, СБШ-1, СБ-1, СП-1, СК-1, СБГ-1, СПГ-1 их аналогов и модификаций. По своим характеристикам муфты соответствуют требованиям ГОСТ 13781.0. | 15071.28 | 13564.15
00-00051707 | UZM-BIS10-VN3-150240SP | IEK | Муфта кабельная изготавливается из термоусаживаемых материалов для силовых кабелей на напряжение до 1 кВ с различными типами защитного покрова, оболочками и широкого диапазона сечений токопроводящих жил. Муфты кабельные соединительные Стт(тп)-1 для внутренней и наружной установки предназначены для соединения 3-х и 4-х жильных бронированных и небронированных кабелей с бумажной изоляцией на напряжение до 1 кВ постоянного и переменного тока. Муфты предназначены для монтажа на кабелях типа ААГ-1, ААШ-1, ААБ-1, ААП-1, ААБШ-1, ААПШ-1, АСГ-1, ААСШ-1, АСБШ-1, СГ-1, СШ-1, СБШ-1, СБ-1, СП-1, СК-1, СБГ-1, СПГ-1 их аналогов и модификаций. По своим характеристикам муфты соответствуют требованиям ГОСТ 13781.0. | 18360.32 | 16524.29
00-00051708 | UZM-BIS10-VN3-150240SZ | IEK | Муфта кабельная изготавливается из термоусаживаемых материалов для силовых кабелей на напряжение до 1 кВ с различными типами защитного покрова, оболочками и широкого диапазона сечений токопроводящих жил. Муфты кабельные соединительные Стт(тп)-1 для внутренней и наружной установки предназначены для соединения 3-х и 4-х жильных бронированных и небронированных кабелей с бумажной изоляцией на напряжение до 1 кВ постоянного и переменного тока. Муфты предназначены для монтажа на кабелях типа ААГ-1, ААШ-1, ААБ-1, ААП-1, ААБШ-1, ААПШ-1, АСГ-1, ААСШ-1, АСБШ-1, СГ-1, СШ-1, СБШ-1, СБ-1, СП-1, СК-1, СБГ-1, СПГ-1 их аналогов и модификаций. По своим характеристикам муфты соответствуют требованиям ГОСТ 13781.0. | 16610.94 | 14949.85
00-00051713 | UZM-BIS10-VN3-3550XZ | IEK | Муфта кабельная изготавливается из термоусаживаемых материалов для силовых кабелей на напряжение до 1 кВ с различными типами защитного покрова, оболочками и широкого диапазона сечений токопроводящих жил. Муфты кабельные соединительные Стт(тп)-1 для внутренней и наружной установки предназначены для соединения 3-х и 4-х жильных бронированных и небронированных кабелей с бумажной изоляцией на напряжение до 1 кВ постоянного и переменного тока. Муфты предназначены для монтажа на кабелях типа ААГ-1, ААШ-1, ААБ-1, ААП-1, ААБШ-1, ААПШ-1, АСГ-1, ААСШ-1, АСБШ-1, СГ-1, СШ-1, СБШ-1, СБ-1, СП-1, СК-1, СБГ-1, СПГ-1 их аналогов и модификаций. По своим характеристикам муфты соответствуют требованиям ГОСТ 13781.0. | 11839.54 | 10655.59
00-00051711 | UZM-BIS10-VN3-3550SP | IEK | Муфта кабельная изготавливается из термоусаживаемых материалов для силовых кабелей на напряжение до 1 кВ с различными типами защитного покрова, оболочками и широкого диапазона сечений токопроводящих жил. Муфты кабельные соединительные Стт(тп)-1 для внутренней и наружной установки предназначены для соединения 3-х и 4-х жильных бронированных и небронированных кабелей с бумажной изоляцией на напряжение до 1 кВ постоянного и переменного тока. Муфты предназначены для монтажа на кабелях типа ААГ-1, ААШ-1, ААБ-1, ААП-1, ААБШ-1, ААПШ-1, АСГ-1, ААСШ-1, АСБШ-1, СГ-1, СШ-1, СБШ-1, СБ-1, СП-1, СК-1, СБГ-1, СПГ-1 их аналогов и модификаций. По своим характеристикам муфты соответствуют требованиям ГОСТ 13781.0. | 12399.4 | 11159.46
00-00051712 | UZM-BIS10-VN3-3550SZ | IEK | Муфта кабельная изготавливается из термоусаживаемых материалов для силовых кабелей на напряжение до 1 кВ с различными типами защитного покрова, оболочками и широкого диапазона сечений токопроводящих жил. Муфты кабельные соединительные Стт(тп)-1 для внутренней и наружной установки предназначены для соединения 3-х и 4-х жильных бронированных и небронированных кабелей с бумажной изоляцией на напряжение до 1 кВ постоянного и переменного тока. Муфты предназначены для монтажа на кабелях типа ААГ-1, ААШ-1, ААБ-1, ААП-1, ААБШ-1, ААПШ-1, АСГ-1, ААСШ-1, АСБШ-1, СГ-1, СШ-1, СБШ-1, СБ-1, СП-1, СК-1, СБГ-1, СПГ-1 их аналогов и модификаций. По своим характеристикам муфты соответствуют требованиям ГОСТ 13781.0. | 12888.14 | 11599.33
00-00051716 | UZM-BIS10-VN3-70120XP | IEK | Муфта кабельная изготавливается из термоусаживаемых материалов для силовых кабелей на напряжение до 1 кВ с различными типами защитного покрова, оболочками и широкого диапазона сечений токопроводящих жил. Муфты кабельные соединительные Стт(тп)-1 для внутренней и наружной установки предназначены для соединения 3-х и 4-х жильных бронированных и небронированных кабелей с бумажной изоляцией на напряжение до 1 кВ постоянного и переменного тока. Муфты предназначены для монтажа на кабелях типа ААГ-1, ААШ-1, ААБ-1, ААП-1, ААБШ-1, ААПШ-1, АСГ-1, ААСШ-1, АСБШ-1, СГ-1, СШ-1, СБШ-1, СБ-1, СП-1, СК-1, СБГ-1, СПГ-1 их аналогов и модификаций. По своим характеристикам муфты соответствуют требованиям ГОСТ 13781.0. | 11662.3 | 10496.07
00-00051717 | UZM-BIS10-VN3-70120XZ | IEK | Муфта кабельная изготавливается из термоусаживаемых материалов для силовых кабелей на напряжение до 1 кВ с различными типами защитного покрова, оболочками и широкого диапазона сечений токопроводящих жил. Муфты кабельные соединительные Стт(тп)-1 для внутренней и наружной установки предназначены для соединения 3-х и 4-х жильных бронированных и небронированных кабелей с бумажной изоляцией на напряжение до 1 кВ постоянного и переменного тока. Муфты предназначены для монтажа на кабелях типа ААГ-1, ААШ-1, ААБ-1, ААП-1, ААБШ-1, ААПШ-1, АСГ-1, ААСШ-1, АСБШ-1, СГ-1, СШ-1, СБШ-1, СБ-1, СП-1, СК-1, СБГ-1, СПГ-1 их аналогов и модификаций. По своим характеристикам муфты соответствуют требованиям ГОСТ 13781.0. | 13353.44 | 12018.1
00-00051714 | UZM-BIS10-VN3-70120SP | IEK | Муфта кабельная изготавливается из термоусаживаемых материалов для силовых кабелей на напряжение до 1 кВ с различными типами защитного покрова, оболочками и широкого диапазона сечений токопроводящих жил. Муфты кабельные соединительные Стт(тп)-1 для внутренней и наружной установки предназначены для соединения 3-х и 4-х жильных бронированных и небронированных кабелей с бумажной изоляцией на напряжение до 1 кВ постоянного и переменного тока. Муфты предназначены для монтажа на кабелях типа ААГ-1, ААШ-1, ААБ-1, ААП-1, ААБШ-1, ААПШ-1, АСГ-1, ААСШ-1, АСБШ-1, СГ-1, СШ-1, СБШ-1, СБ-1, СП-1, СК-1, СБГ-1, СПГ-1 их аналогов и модификаций. По своим характеристикам муфты соответствуют требованиям ГОСТ 13781.0. | 14357.7 | 12921.93
00-00051715 | UZM-BIS10-VN3-70120SZ | IEK | Муфта кабельная изготавливается из термоусаживаемых материалов для силовых кабелей на напряжение до 1 кВ с различными типами защитного покрова, оболочками и широкого диапазона сечений токопроводящих жил. Муфты кабельные соединительные Стт(тп)-1 для внутренней и наружной установки предназначены для соединения 3-х и 4-х жильных бронированных и небронированных кабелей с бумажной изоляцией на напряжение до 1 кВ постоянного и переменного тока. Муфты предназначены для монтажа на кабелях типа ААГ-1, ААШ-1, ААБ-1, ААП-1, ААБШ-1, ААПШ-1, АСГ-1, ААСШ-1, АСБШ-1, СГ-1, СШ-1, СБШ-1, СБ-1, СП-1, СК-1, СБГ-1, СПГ-1 их аналогов и модификаций. По своим характеристикам муфты соответствуют требованиям ГОСТ 13781.0. | 12361.36 | 11125.22
00-00113822 | PR08.8704 | Промрукав | STRUT монтажные элементы в исполнении HDZ - это изделия с защитным покрытием горячий цинк (по ГОСТ 9.307), которые предназначены для создания инженерных систем как внутри помещений, так и на открытом воздухе. Пластина с одним отверстием, диаметром 13 мм, представляет собой квадрат размерами 50*50 мм с двумя скругленными краями, толщиной 2,5 мм, вес 0,04 кг. Применяется для присоединения к монтажному профилю различных элементов при помощи хомутов или резьбовых шпилек. | 118.76 | 118.76
00-00090725 | Пластина (PR16.1106) | Промрукав | Пластина с одним отверстием, диаметром 13 мм, представляет собой квадрат размерами 50*50 мм с двумя скругленными краями, толщиной 2,5 мм, вес 0,04 кг. Защищена от коррозии цинковым покрытием, нанесенным методом горячего цинкования. Применяется для присоединения к монтажному профилю различных элементов при помощи хомутов или резьбовых шпилек. | 104.17 | 104.17
00-00113823 | PR08.8703 | Промрукав | STRUT монтажные элементы в исполнении HDZ - это изделия с защитным покрытием горячий цинк (по ГОСТ 9.307), которые предназначены для создания инженерных систем как внутри помещений, так и на открытом воздухе. Пластина угловая 135 градусов 4 отверстия - изогнутая под 135 градусов металлическая пластина толщина материала 5 мм. 4 круглых отверстия диаметром d=12 мм. Применяется для соединения отрезков страт-профиля между собой под углом 135 градусов, для этого используйте страт-гайку и болт соответствующего диаметра. | 727.73 | 727.73
00-00090726 | Пластина (PR16.1107) | Промрукав | Пластина угловая 135 градусов 4 отверстия - изогнутая под 135 градусов металлическая пластина толщина материала 5 мм. 4 круглых отверстия диаметром d=12 мм. Применяется для соединения отрезков страт-профиля между собой под углом 135 градусов, для этого используйте страт-гайку и болт соответствующего диаметра. | 609.35 | 609.35
00-00113824 | PR08.8685 | Промрукав | STRUT монтажные элементы в исполнении HDZ - это изделия с защитным покрытием горячий цинк (по ГОСТ 9.307), которые предназначены для создания инженерных систем как внутри помещений, так и на открытом воздухе. Пластина с двумя отверстиями, диаметром 13 мм, представляет собой прямоугольник, размерами 40х85 мм и толщиной 5 мм, вес 0,13 кг. Защищена от коррозии цинковым покрытием, нанесенным методом горячего цинкования. Используется для соединения различных элементов системы монтажных профилей. | 257.64 | 257.64
00-00090727 | Пластина (PR16.1108) | Промрукав | Пластина с двумя отверстиями, диаметром 13 мм, представляет собой прямоугольник, размерами 40х85 мм и толщиной 5 мм, вес 0,13 кг. Защищена от коррозии цинковым покрытием, нанесенным методом горячего цинкования. Используется для соединения различных элементов системы монтажных профилей. | 226 | 226
00-00113825 | PR08.8684 | Промрукав | STRUT монтажные элементы в исполнении HDZ - это изделия с защитным покрытием горячий цинк (по ГОСТ 9.307), которые предназначены для создания инженерных систем как внутри помещений, так и на открытом воздухе. Пластина с тремя отверстиями, диаметром 13 мм, представляет собой прямоугольник, размерами 40х140 мм, толщина 5 мм, вес 0,19 кг. Применяется для соединения различных элементов системы монтажных профилей. | 384.77 | 384.77
00-00090728 | Пластина (PR16.1109) | Промрукав | Пластина с тремя отверстиями, диаметром 13 мм, представляет собой прямоугольник, размерами 40х140 мм, толщина 5 мм, вес 0,19 кг. Защищена от коррозии цинковым покрытием, нанесенным методом горячего цинкования. Применяется для соединения различных элементов системы монтажных профилей. | 337.5 | 337.5
00-00113826 | PR08.8683 | Промрукав | STRUT монтажные элементы в исполнении HDZ - это изделия с защитным покрытием горячий цинк (по ГОСТ 9.307), которые предназначены для создания инженерных систем как внутри помещений, так и на открытом воздухе. Пластина с четырьмя отверстиями, диаметром 13 мм, представляет собой прямоугольник, размерами 40х190 мм и толщиной 5 мм, вес 0,2 кг. Используется для соединения между собой различных элементов монтажных профилей без использования сварки, с помошью специальных монтажных крепежей. | 519.39 | 519.39
00-00090729 | Пластина (PR16.1110) | Промрукав | Пластина с четырьмя отверстиями, диаметром 13 мм, представляет собой прямоугольник, размерами 40х190 мм и толщиной 5 мм, вес 0,2 кг. Используется для соединения между собой различных элементов монтажных профилей без использования сварки, с помошью специальных монтажных крепежей, Защищена от коррозии цинковым покрытием, нанесенным методом горячего цинкования. | 455.59 | 455.59
00-00113827 | PR08.8834 | Промрукав | STRUT монтажные элементы в исполнении HDZ - это изделия с защитным покрытием горячий цинк (по ГОСТ 9.307), которые предназначены для создания инженерных систем как внутри помещений, так и на открытом воздухе. Применяется для соединения страт-профилей под углом 45°. | 727.73 | 727.73
00-00090730 | Пластина (PR16.1112) | Промрукав | Пластина угловая 45 градусов 4 отверстия - изогнутая под 45 градусов металлическая пластина толщина материала 5 мм. 4 круглых отверстия диаметром d=12 мм. Применяется для соединения отрезков страт-профиля между собой под углом 45 градусов, для этого используйте страт-гайку и болт соответствующего диаметра. | 638.35 | 638.35
00-00113828 | PR08.8833 | Промрукав | STRUT монтажные элементы в исполнении HDZ - это изделия с защитным покрытием горячий цинк (по ГОСТ 9.307), которые предназначены для создания инженерных систем как внутри помещений, так и на открытом воздухе. Металлическая пластина с пятью отверстиями круглой формы используется для соединения между собой различных элементов монтажных профилей без использования сварки, с помощью специальных монтажных крепежей. | 598.47 | 598.47
00-00090731 | Пластина (PR16.1111) | Промрукав | Металлическая пластина с пятью отверстиями круглой формы, диаметром 13 мм, размер пластины 40х240 мм, толщина 5 мм. Используется для соединения между собой различных элементов монтажных профилей без использования сварки, с помошью специальных монтажных крепежей, Защищена от коррозии цинковым покрытием, нанесенным методом горячего цинкования. | 524.96 | 524.96
00-00090732 | Пластина (PR16.1113) | Промрукав | Пластина угловая 90 градусов 2 отверстия - Г-образного вида металлическая пластина толщина материала 5 мм. Круглое отверстие d=12 мм.Применяется для соединения отрезков страт-профиля между собой под углом 90 градусов, для этого используется страт-гайка и болт соответствующего диаметра. | 274.92 | 274.92
00-00090733 | Пластина (PR16.1114) | Промрукав | Пластина угловая 90 градусов 3 отверстия - Г-образного вида металлическая пластина толщина материала 5 мм. одно круглое отверстие на коротком плече, два отверстия на длинном плече d=12 мм. Применяется для соединения отрезков страт-профиля между собой под углом 90 градусов, для этого используется страт-гайка и болт соответствующего диаметра. | 379.87 | 379.87
00-00113829 | PR08.8835 | Промрукав | STRUT монтажные элементы в исполнении HDZ - это изделия с защитным покрытием горячий цинк (по ГОСТ 9.307), которые предназначены для создания инженерных систем как внутри помещений, так и на открытом воздухе. Пластина угловая 90 градусов 4 отверстия - Г-образного вида металлическая пластина толщина материала 5 мм. одно круглое отверстие на коротком плече, три отверстия на длинном плече d=12 мм. Применяется для соединения отрезков страт-профиля между собой под углом 90 градусов, для этого используется страт-гайка и болт соответствующего диаметра. | 579.19 | 579.19
00-00090734 | Пластина (PR16.1115) | Промрукав | Пластина угловая 90 градусов 4 отверстия - Г-образного вида металлическая пластина толщина материала 5 мм. одно круглое отверстие на коротком плече, два отверстия на длинном плече d=12 мм. Применяется для соединения отрезков страт-профиля между собой под углом 90 градусов, для этого используется страт-гайка и болт соответствующего диаметра. | 508.05 | 508.05
00-00090735 | Пластина (PR16.1116) | Промрукав | Пластина угловая 90 градусов 4 отверстия - Г-образного вида металлическая пластина толщина материала 5 мм. одно круглое отверстие на коротком плече, два отверстия на длинном плече d=12 мм. Применяется для соединения отрезков страт-профиля между собой под углом 90 градусов, для этого используется страт-гайка и болт соответствующего диаметра. | 638.35 | 638.35
00-00113830 | PR08.8840 | Промрукав | STRUT монтажные элементы в исполнении HDZ - это изделия с защитным покрытием горячий цинк (по ГОСТ 9.307), которые предназначены для создания инженерных систем как внутри помещений, так и на открытом воздухе. Используется как соединительный элемент для создания монтажных узлов. | 414.61 | 414.61
00-00090736 | Пластина (PR16.1117) | Промрукав | Пластина L-образная, с тремя круглыми отверстиями, диаметром 13 мм, размерами 86х135 мм и толщиной 5 мм, вес 0,33 кг. Защищена от коррозии цинковым покрытием, нанесенным методом горячего цинкования. Используется для соединения между собой различных элементов монтажных профилей без использования сварки, с помощью специальных монтажных крепежей. | 363.69 | 363.69
00-00113831 | PR08.8839 | Промрукав | STRUT монтажные элементы в исполнении HDZ - это изделия с защитным покрытием горячий цинк (по ГОСТ 9.307), которые предназначены для создания инженерных систем как внутри помещений, так и на открытом воздухе. Пластина Z-образная, с двумя круглыми отверстиями, диаметром 13 мм, размерами 40х88 мм и толщиной 5 мм, вес 0,2 кг. Используется для соединения между собой различных элементов монтажных профилей без использования сварки, с помошью специальных монтажных крепежей. | 466.96 | 466.96
00-00090737 | Пластина (PR16.1118) | Промрукав | Пластина Z-образная, с двумя круглыми отверстиями, диаметром 13 мм, размерами 40х88 мм и толщиной 5 мм, вес 0,2 кг. Защищена от коррозии цинковым покрытием, нанесенным методом горячего цинкования. Используется для соединения между собой различных элементов монтажных профилей без использования сварки, с помощью специальных монтажных крепежей. | 409.6 | 409.6
00-00113832 | PR08.8838 | Промрукав | STRUT монтажные элементы в исполнении HDZ - это изделия с защитным покрытием горячий цинк (по ГОСТ 9.307), которые предназначены для создания инженерных систем как внутри помещений, так и на открытом воздухе. Пластина Z-образная, с тремя круглыми отверстиями, диаметром 13 мм, размерами 40х74х88 мм и толщиной 5 мм, вес 0,23 кг. Используется для соединения между собой различных элементов монтажных профилей без использования сварки, с помошью специальных монтажных крепежей. | 492.83 | 492.83
00-00090738 | Пластина (PR16.1119) | Промрукав | Пластина Z-образная, с тремя круглыми отверстиями, диаметром 13 мм, размерами 40х74х88 мм и толщиной 5 мм, вес 0,23 кг. Защищена от коррозии цинковым покрытием, нанесенным методом горячего цинкования. Используется для соединения между собой различных элементов монтажных профилей без использования сварки, с помощью специальных монтажных крепежей. | 432.3 | 432.3
00-00113833 | PR08.8795 | Промрукав | STRUT монтажные элементы в исполнении HDZ - это изделия с защитным покрытием горячий цинк (по ГОСТ 9.307), которые предназначены для создания инженерных систем как внутри помещений, так и на открытом воздухе. Пластина Z-образная, с четырьмя круглыми отверстиями, диаметром 13 мм, размерами 40х87х88 мм и толщиной 5 мм, вес 0,3 кг. Предназначена для перекрестного соединения двойного страт-профиля 41х41. | 592.3 | 592.3
00-00090739 | Пластина (PR16.1120) | Промрукав | Пластина Z-образная, с четырьмя круглыми отверстиями, диаметром 13 мм, размерами 40х87х88 мм и толщиной 5 мм, вес 0,3 кг. Защищена от коррозии цинковым покрытием, нанесенным методом горячего цинкования. Используется для соединения двойного профиля. | 611.15 | 611.15
00-00115907 | PR80.07002 | Промрукав | Пластина для монтажа ЭМК на шпильку в исполнении AISI 409 – это изделия, изготовленные из ферритовой марки нержавеющей стали 08Х13, обладающих коррозионной стойкостью и высокими прочностями показателями, что позволяет применять изделия, в различных непищевых отраслях промышленности. Климатическое исполнение изделий В1, что предусматривают эксплуатацию в помещении и под навесом, температура эксплуатации от -150 до +600°С. Пластина предназначена для монтажа ЭМК на шпильке при прокладке кабельной продукции. Пластина спроектирована под установку на шпильке М8, гайки и шайбы в комплект не входят. Пластина совместима со всеми нашими ЭМК из полимерных материалов, металлические коробки не применимы с данной пластиной. | 294.69 | 294.69
00-00115908 | PR80.07001 | Промрукав | Пластина для монтажа ЭМК на шпильку в исполнении Сендзимира - это изделия, на которых защитное цинковое покрытие было нанесено на листовую сталь перед изготовлением. Толщина защитного покрытия варьируется от 10 до 22мкм. Климатическое исполнение изделий УХЛ2, что предусматривают эксплуатацию в помещении и под навесом, температура эксплуатации от -80 до +150°С.Пластина предназначена для монтажа ЭМК на шпильке при прокладке кабельной продукции. Пластина спроектирована под установку на шпильке М8, гайки и шайбы в комплект не входят. Пластина совместима со всеми нашими ЭМК из полимерных материалов, металлические коробки не применимы с данной пластиной. | 200.47 | 200.47
00-00051043 | CLP1Z-GP | IEK | Пластина заземления GP служит для передачи заземления на стыкуемых элементах лотков и аксессуаров. | 203.8 | 183.42
00-00081330 | Пластина заземляющая (PR08.2524) | Промрукав | Заземляющая пластина предназначена для проведения заземления между двумя отрезками металлических лотков. | 170.12 | 170.12
00-00051041 | CLP1M-MPV | IEK | Пластина монтажная вертикальная служит для монтажа распаячных коробок серии КМ. | 368.92 | 332.03
00-00050848 | CLM50D-MPV-110-12 | IEK | Пластина монтажная вертикальная. Универсальность монтажа с любым размещением коробки. Совместимы с лотками любой высота борта. | 262.84 | 236.56
00-00050849 | CLM50D-MPV-110-12-HDZ | IEK | Пластина монтажная вертикальная. Универсальность монтажа с любым размещением коробки. Совместимы с лотками любой высота борта. | 543.17 | 488.85
00-00050850 | CLM50D-MPV-157-12 | IEK | Пластина монтажная вертикальная. Универсальность монтажа с любым размещением коробки. Совместимы с лотками любой высота борта. Совместимы с силовыми разъемами MAGNUM. | 355.51 | 319.96
00-00050851 | CLM50D-MPV-157-12-HDZ | IEK | Пластина монтажная вертикальная. Универсальность монтажа с любым размещением коробки. Совместимы с лотками любой высота борта. Совместимы с силовыми разъемами MAGNUM. | 814.49 | 733.04
00-00050846 | CLM50D-MPG-340-12 | IEK | Пластина монтажная горизонтальная. Универсальность монтажа с любым размещением коробки. Совместимы с лотками любой высота борта. Совместимы с силовыми разъемами MAGNUM. Усиленная конструкция с ребрами жесткости. | 530.17 | 477.15
00-00050847 | CLM50D-MPG-340-12-HDZ | IEK | Пластина монтажная горизонтальная. Универсальность монтажа с любым размещением коробки. Совместимы с лотками любой высота борта. Совместимы с силовыми разъемами MAGNUM. Усиленная конструкция с ребрами жесткости. | 960.26 | 864.23
00-00106233 | Пластина монтажная (PR13.1918) | Промрукав | Пластина монтажная универсальная ПМУ-90 INOX (AISI 409) Промрукав | 1323.62 | 1323.62
00-00106234 | Пластина монтажная (PR13.1916) | Промрукав | Пластина монтажная универсальная ПМУ-90 Промрукав | 1073.08 | 1073.08
00-00113834 | PR08.8794 | Промрукав | STRUT монтажные элементы в исполнении HDZ - это изделия с защитным покрытием горячий цинк (по ГОСТ 9.307), которые предназначены для создания инженерных систем как внутри помещений, так и на открытом воздухе. Пластина П-образная, с тремя круглыми отверстиями, диаметром 13 мм, размер 40х26х135 мм и толщиной 5 мм, вес 0,25 кг..Используется для соединения монтажных STRUT-профилей между собой. | 676.43 | 676.43
00-00090740 | Пластина (PR16.1121) | Промрукав | Пластина П-образная, с тремя круглыми отверстиями, диаметром 13 мм, размер 40х26х135 мм и толщиной 5 мм, вес 0,25 кг. Защищена от коррозии цинковым покрытием, нанесенным методом горячего цинкования. Используется для соединения монтажных STRUT-профилей между собой. | 593.34 | 593.34
00-00090741 | Пластина (PR16.1122) | Промрукав | Пластина П-образная, с пятью круглыми отверстиями, диаметром 13 мм, размерами 40х50х135 мм и толщиной 5 мм, вес 0,30 кг. Используется для соединения между собой двух STRUT-профилей без использования сварки, с помощью специальных монтажных крепежей. Защищена от коррозии цинковым покрытием, нанесенным методом горячего цинкования. | 607.35 | 607.35
00-00113836 | PR08.8793 | Промрукав | STRUT монтажные элементы в исполнении HDZ - это изделия с защитным покрытием горячий цинк (по ГОСТ 9.307), которые предназначены для создания инженерных систем как внутри помещений, так и на открытом воздухе. Пластина П-образная, с пятью круглыми отверстиями, диаметром 13 мм, размерами 40х50х135 мм и толщиной 5 мм, вес 0,30 кг. Предназначена для перекрестного соединения двух страт-профилей. | 713.75 | 713.75
00-00090742 | Пластина (PR16.1123) | Промрукав | Пластина П-образная, с шестью круглыми отверстиями, диаметром 13 мм. Используется для соединения между собой двух STRUT-профилей без использования сварки, с помощью специальных монтажных крепежей. Защищена от коррозии цинковым покрытием, нанесенным методом горячего цинкования. | 838.68 | 838.68
00-00113837 | PR08.8796 | Промрукав | STRUT монтажные элементы в исполнении HDZ - это изделия с защитным покрытием горячий цинк (по ГОСТ 9.307), которые предназначены для создания инженерных систем как внутри помещений, так и на открытом воздухе. Предназначена для монтажа страт-консолей под углом от 0 до 90 градусов с плавным изменением угла в плоскости, перпендикулярной оси опорного профиля. Используется для подъема и спуска кабельных трасс, инженерных коммуникаций. | 4562.69 | 4562.69
00-00113838 | PR08.8797 | Промрукав | STRUT монтажные элементы в исполнении HDZ - это изделия с защитным покрытием горячий цинк (по ГОСТ 9.307), которые предназначены для создания инженерных систем как внутри помещений, так и на открытом воздухе. Предназначена для монтажа страт-консолей под углом от 0 до 360 градусов в плоскости, перпендикулярной оси опорного профиля. Используется для подъема и спуска кабельных трасс, инженерных коммуникаций. | 1010.97 | 1010.97
00-00090743 | Пластина (PR16.1125) | Промрукав | Пластина поворотная малая - применяется для крепления страт профилей со свободным поворотным креплением. | 886.82 | 886.82
00-00090744 | Пластина (PR16.1124) | Промрукав | Пластина поворотная - применяется для крепления страт профилей со свободным поворотным креплением. | 4002.35 | 4002.35
00-00113839 | PR08.8801 | Промрукав | STRUT монтажные элементы в исполнении HDZ - это изделия с защитным покрытием горячий цинк (по ГОСТ 9.307), которые предназначены для создания инженерных систем как внутри помещений, так и на открытом воздухе. Используется как соединительный элемент для создания монтажных узлов. | 552.6 | 552.6
00-00090745 | Пластина (PR16.1126) | Промрукав | Пластина Т-образная 4 отверстия - Т-образного вида металлическая пластина толщина материала 5 мм. одно круглое отверстие на коротком плече, три отверстия на длинном плече d=12 мм. Применяется для соединения отрезков страт-профиля между собой под углом 90 градусов в горизонтальной плоскости, для этого используется страт-гайка и болт соответствующего диаметра. | 484.74 | 484.74
00-00113840 | PR08.8800 | Промрукав | STRUT монтажные элементы в исполнении HDZ - это изделия с защитным покрытием горячий цинк (по ГОСТ 9.307), которые предназначены для создания инженерных систем как внутри помещений, так и на открытом воздухе. Используется как соединительный элемент для создания монтажных узлов под углом 45º. | 612.42 | 612.42
00-00090746 | Пластина (PR16.1127) | Промрукав | Пластина т-образная - применяется для крепления страт профилей под углом 45 градусов. | 537.2 | 537.2
00-00113841 | PR08.22874 | Промрукав | STRUT монтажные элементы в исполнении HDZ - это изделия с защитным покрытием горячий цинк (по ГОСТ 9.307), которые предназначены для создания инженерных систем как внутри помещений, так и на открытом воздухе. Используется как соединительный элемент для создания монтажных узлов под углом 90º. | 641.7 | 641.7
00-00113842 | PR08.8808 | Промрукав | STRUT монтажные элементы в исполнении HDZ - это изделия с защитным покрытием горячий цинк (по ГОСТ 9.307), которые предназначены для создания инженерных систем как внутри помещений, так и на открытом воздухе. Используется как соединительный элемент для создания монтажных узлов под углом 90º. | 610.57 | 610.57
00-00113843 | PR08.8813 | Промрукав | STRUT монтажные элементы в исполнении HDZ - это изделия с защитным покрытием горячий цинк (по ГОСТ 9.307), которые предназначены для создания инженерных систем как внутри помещений, так и на открытом воздухе. Используется как соединительный элемент для создания монтажных узлов под углом 90º. | 610.57 | 610.57
00-00113844 | PR08.8811 | Промрукав | STRUT монтажные элементы в исполнении HDZ - это изделия с защитным покрытием горячий цинк (по ГОСТ 9.307), которые предназначены для создания инженерных систем как внутри помещений, так и на открытом воздухе. Применяется для соединения страт-профилей под углом 90º. | 313.4 | 313.4
00-00113845 | PR08.8816 | Промрукав | STRUT монтажные элементы в исполнении HDZ - это изделия с защитным покрытием горячий цинк (по ГОСТ 9.307), которые предназначены для создания инженерных систем как внутри помещений, так и на открытом воздухе. Применяется для соединения страт-профилей под углом 90º. | 433.06 | 433.06
00-00113846 | PR08.8809 | Промрукав | STRUT монтажные элементы в исполнении HDZ - это изделия с защитным покрытием горячий цинк (по ГОСТ 9.307), которые предназначены для создания инженерных систем как внутри помещений, так и на открытом воздухе. Используется как соединительный элемент для создания монтажных узлов. | 626.43 | 626.43
00-00024103 | 2160-07-01 | REXANT | Подвес для крепления кабеля к тросу 160х12 мм REXANT используется при монтаже воздушных оптических, слаботочных и других кабельных линий к тросам. Конструкция подвеса придает необходимую прочность в смонтированном состоянии, предотвращает возможный контакт троса с кабелем, что в свою очередь обеспечивает защиту от возможных статических токов, от ударов молний и прочих опасностей в процессе эксплуатации подобных смонтированных конструкций. Изделие изготовлено из полипропилена и имеет диаметр обхвата кабеля от 6 до 30 мм, а троса – от 3 до 6 мм. Также оно оснащено неразъемным замком и устойчиво к ультрафиолету. Прочность на разрыв составляет 60 кг. | 2237.71 | 1879.68
00-00015447 | Муфта соединительная МС (герметичная) | Полисервис | Муфта соединительная МС (герметичная) Пластмассовая, L=110 мм, ∅25 мм, под кабель ∅4…8 мм | 765 | 745
00-00124688 | Монтажная скоба ø10, 100 шт. (5212) | СКИЗЭЛ | Монтажная скоба ø10. Для крепления виброкабеля. 100 шт. в упаковке. | 760 | 760
00-00124518 | Монтажная скоба ø8, 100 шт (5211) | СКИЗЭЛ | Монтажная скоба ø8. Применяется для трибокабеля на деревянном или металлическом заграждении. 100 шт. в упаковке. | 970 | 970
00-00124692 | Муфта наружной герметизации (SKICHEL) (5113) | СКИЗЭЛ | Для дополнительной наружной герметизации муфты переходной, муфты соединительной и устройства оконечного в извещателях "Гюрза-038ПЗ". СНЛБ.434412.003 | 1850 | 1850
00-00080541 | Муфта переходная (SKICHEL) (5111) | СКИЗЭЛ | Муфта переходная (SKICHEL) для соединения ЧЭ с соединительным кабелем РК в извещателях "Гюрза-035ПЗ", "Гюрза-070ПЗ", "Гюрза-035ПЗВ", "Гюрза-038ПЗ", "Гюрза-048ПЗ" и серий "К", "П", "ПЗР". СНЛБ.434412.001 | 3080 | 3080
00-00080540 | Муфта соединительная (SKICHEL) (5112) | СКИЗЭЛ | Муфта соединительная (SKICHEL) для соединения отдельных отрезков ЧЭ в извещателях "Гюрза-035ПЗ", "Гюрза-070ПЗ", "Гюрза-035ПЗВ", "Гюрза-038ПЗ", "Гюрза-048ПЗ" и серий "К", "П", "ПЗР". СНЛБ.434412.002 | 3080 | 3080
00-00124693 | Муфта соединительная сенсорного кабеля (4421) | СКИЗЭЛ | Позволяет увеличить расстояние между сенсором и РЧС-Т до 500 м. Обеспечивает герметичное, экранированное соединение. В качестве кабеля удлинения рекомендуется применять кабель Par Lan F/UTP Cat5e PE 1x2x0.52 или Par Lan F/UTP Cat5e PE 2x2x0.52 или другой двужильный экранированный кабель для наружной прокладки с аналогичными характеристиками. СНЛБ.687416.002 ИС | 3080 | 3080
00-00025675 | USK11-04-100 | IEK | Скоба 4мм круглая пластиковая, предназначена для быстрого и надежного крепления круглых и плоских кабелей. Возможно крепление к дереву, прессованному картону и швам кирпичной кладки, к штукатурке, бетону, кирпичу. Изготовлены из гибкого негорючего ударопрочного полипропилена, гвоздь - закаленная оцинкованная сталь. | 92.34 | 83.11
00-00076985 | USK11-06-100 | IEK | Скоба для быстрого и надежного крепления круглых и плоских кабелей. Возможно крепление к дереву, прессованному картону и швам кирпичной кладки, к штукатурке, бетону, кирпичу. Изготовлены из гибкого негорючего ударопрочного полипропилена, гвоздь - закаленная оцинкованная сталь. | 93.4 | 84.06
00-00042142 | USK21-09-100 | IEK | Скоба 9мм плоская пластиковая, предназначена для быстрого и надежного крепления круглых и плоских кабелей. Возможно крепление к дереву, прессованному картону и швам кирпичной кладки, к штукатурке, бетону, кирпичу. Изготовлены из гибкого негорючего ударопрочного полипропилена, гвоздь - закаленная оцинкованная сталь. | 137.1 | 123.39
00-00122349 | Скоба дистанционная (PR08.28465) | Промрукав | Скоба дистанционная стальная применяется для крепления кабелей и труб на потолке, стене и на полу. Состоит из двух частей, скрепляемых винтами. Для быстрого и простого монтажа скоба имеет надрез и удобную самоблокирующуюся верхнюю часть в месте крепления. - Высокая прочность крепления; - Самоблокирующаяся верхняя часть; - Защитное антикоррозийное покрытие 8-10 мкм; - Толщина стали - 1,2 мм; - Крепление осуществляется с помощью шурупа, дюбеля или дюбель-гвоздя. | 192.78 | 192.78
00-00122348 | Скоба дистанционная (PR08.28466) | Промрукав | Скоба дистанционная стальная применяется для крепления кабелей и труб на потолке, стене и на полу. Состоит из двух частей, скрепляемых винтами. Для быстрого и простого монтажа скоба имеет надрез и удобную самоблокирующуюся верхнюю часть в месте крепления. - Высокая прочность крепления; - Самоблокирующаяся верхняя часть; - Защитное антикоррозийное покрытие 8-10 мкм; - Толщина стали - 1,2 мм; - Крепление осуществляется с помощью шурупа, дюбеля или дюбель-гвоздя. | 166.49 | 166.49
00-00122347 | Скоба дистанционная (PR08.28467) | Промрукав | Скоба дистанционная стальная применяется для крепления кабелей и труб на потолке, стене и на полу. Состоит из двух частей, скрепляемых винтами. Для быстрого и простого монтажа скоба имеет надрез и удобную самоблокирующуюся верхнюю часть в месте крепления. - Высокая прочность крепления; - Самоблокирующаяся верхняя часть; - Защитное антикоррозийное покрытие 8-10 мкм; - Толщина стали - 1,2 мм; - Крепление осуществляется с помощью шурупа, дюбеля или дюбель-гвоздя. | 141.3 | 141.3
00-00122346 | Скоба дистанционная (PR08.28468) | Промрукав | Скоба дистанционная стальная применяется для крепления кабелей и труб на потолке, стене и на полу. Состоит из двух частей, скрепляемых винтами. Для быстрого и простого монтажа скоба имеет надрез и удобную самоблокирующуюся верхнюю часть в месте крепления. - Высокая прочность крепления; - Самоблокирующаяся верхняя часть; - Защитное антикоррозийное покрытие 8-10 мкм; - Толщина стали - 1,2 мм; - Крепление осуществляется с помощью шурупа, дюбеля или дюбель-гвоздя. | 145.4 | 145.4
00-00122345 | Скоба дистанционная (PR08.28469) | Промрукав | Скоба дистанционная стальная применяется для крепления кабелей и труб на потолке, стене и на полу. Состоит из двух частей, скрепляемых винтами. Для быстрого и простого монтажа скоба имеет надрез и удобную самоблокирующуюся верхнюю часть в месте крепления. - Высокая прочность крепления; - Самоблокирующаяся верхняя часть; - Защитное антикоррозийное покрытие 8-10 мкм; - Толщина стали - 1,2 мм; - Крепление осуществляется с помощью шурупа, дюбеля или дюбель-гвоздя. | 135.93 | 135.93
00-00106490 | Скоба (PR16.4373) | Промрукав | Система подвесов в исполнении HDZ – это изделия с защитным покрытием горячий цинк (по ГОСТ 9.307),предназначенный для прокладки и монтажа металлических лотков по стенам, потолкам и другим несущим конструкциям зданий и сооружений, как внутри помещений, так и на открытом воздухе. Элемент крепления шпильки к потолку. Изготавливается из оцинкованной стали толщиной 2,0 мм. | 280.99 | 280.99
00-00112284 | Скоба (PR16.4352) | Промрукав | Система подвесов в исполнении AISI 409 – это изделия, изготовленные из ферритовой марки нержавеющей стали 08Х13, обладающих коррозионной стойкостью и высокими прочностями показателями, что позволяет применять изделия, в различных непищевых отраслях промышленности. Элемент крепления шпильки к потолку. Изготавливается из оцинкованной стали толщиной 2,0 мм. | 725.29 | 725.29
00-00081818 | Скоба для подвеса шпильки(PR08.4829) | Промрукав | Элемент крепления шпильки к потолку. Изготавливается из оцинкованной стали толщиной 1.5 мм. | 156.26 | 156.26
00-00051025 | CLW10-GEM-KS-1157 | IEK | Скоба для крепления стоек К1150-К1155 к несущей поверхности. Материал: - оцинкованная сталь УТ2,5 - лакокрасочное покрытие У3 - горячее цинкование УТ1,5 по ГОСТ 15150-69. | 159.06 | 143.15
00-00110085 | Скоба СМД d10-11 мм (PR13.1980) | Промрукав | Скоба металлическая двухлапковая, предназначена для крепления металлорукава, металлических и пластиковых труб к различным поверхностям, а также для монтажа кабеля и провода. | 7.64 | 7.64
00-00110086 | Скоба СМД d12-13 мм (PR13.1982) | Промрукав | Скоба металлическая двухлапковая, предназначена для крепления металлорукава, металлических и пластиковых труб к различным поверхностям, а также для монтажа кабеля и провода. | 7.85 | 7.85
00-00110087 | Скоба СМД d14-15 мм (PR13.1985) | Промрукав | Скоба металлическая двухлапковая, предназначена для крепления металлорукава, металлических и пластиковых труб к различным поверхностям, а также для монтажа кабеля и провода. | 8.56 | 8.56
00-00110088 | Скоба СМД d21-22 мм (PR13.1987) | Промрукав | Скоба металлическая двухлапковая, предназначена для крепления металлорукава, металлических и пластиковых труб к различным поверхностям, а также для монтажа кабеля и провода. | 12.47 | 12.47
00-00110089 | Скоба СМД d25-26 мм (PR13.1989) | Промрукав | Скоба металлическая двухлапковая, предназначена для крепления металлорукава, металлических и пластиковых труб к различным поверхностям, а также для монтажа кабеля и провода. | 14.11 | 14.11
00-00110090 | Скоба СМД d31-32 мм (PR13.1992) | Промрукав | Скоба металлическая двухлапковая, предназначена для крепления металлорукава, металлических и пластиковых труб к различным поверхностям, а также для монтажа кабеля и провода. | 16.66 | 16.66
00-00110091 | Скоба СМД d38-40 мм (PR13.1994) | Промрукав | Скоба металлическая двухлапковая, предназначена для крепления металлорукава, металлических и пластиковых труб к различным поверхностям, а также для монтажа кабеля и провода. | 21.62 | 21.62
00-00110092 | Скоба СМД d48-50 мм (PR13.1996) | Промрукав | Скоба металлическая двухлапковая, предназначена для крепления металлорукава, металлических и пластиковых труб к различным поверхностям, а также для монтажа кабеля и провода. | 28.12 | 28.12
00-00110093 | Скоба СМД d6-7 мм (PR13.1975) | Промрукав | Скоба металлическая двухлапковая, предназначена для крепления металлорукава, металлических и пластиковых труб к различным поверхностям, а также для монтажа кабеля и провода. | 6.53 | 6.53
00-00110094 | Скоба СМД d60-63 мм (PR13.1998) | Промрукав | Скоба металлическая двухлапковая, предназначена для крепления металлорукава, металлических и пластиковых труб к различным поверхностям, а также для монтажа кабеля и провода. | 36.59 | 36.59
00-00110095 | Скоба СМД d8-9 мм (PR13.1977) | Промрукав | Скоба металлическая двухлапковая, предназначена для крепления металлорукава, металлических и пластиковых труб к различным поверхностям, а также для монтажа кабеля и провода. | 7.24 | 7.24
00-00058765 | Скоба металл.СМО16-17пист.без отв.(100)(PR08.2753) | Промрукав | Скоба металлическая однолапковая для монтажного пистолета (без отверстий). Предназначена для крепления металлорукава, металлических и пластиковых труб к различным поверхностям, а также для монтажа кабеля и провода. | 7.67 | 7.67
00-00058766 | Скоба металл.СМО19-20пист.без отв.(100)(PR08.2754) | Промрукав | Скоба металлическая однолапковая для монтажного пистолета (без отверстий). Предназначена для крепления металлорукава, металлических и пластиковых труб к различным поверхностям, а также для монтажа кабеля и провода. | 9.79 | 9.79
00-00058767 | Скоба металл.СМО21-22пист.без отв.(100)(PR08.2755) | Промрукав | Скоба металлическая однолапковая для монтажного пистолета (без отверстий). Предназначена для крепления металлорукава, металлических и пластиковых труб к различным поверхностям, а также для монтажа кабеля и провода. | 10.64 | 10.64
00-00058768 | Скоба металл.СМО25-26пист.без отв.(100)(PR08.2756) | Промрукав | Скоба металлическая однолапковая для монтажного пистолета (без отверстий). Предназначена для крепления металлорукава, металлических и пластиковых труб к различным поверхностям, а также для монтажа кабеля и провода. | 12.03 | 12.03
00-00058769 | Скоба металл.СМО31-32пист.без отв.(50)(PR08.2795) | Промрукав | Скоба металлическая однолапковая для монтажного пистолета (без отверстий). Предназначена для крепления металлорукава, металлических и пластиковых труб к различным поверхностям, а также для монтажа кабеля и провода. | 14.26 | 14.26
00-00050730 | CMA12-10-100 | IEK | Скобы металлические применяются для крепления металлорукава, труб, кабеля с помощью метизов. | 45.28 | 40.75
00-00050731 | CMA12-12-100 | IEK | Скобы металлические применяются для крепления металлорукава, труб, кабеля с помощью метизов. | Уточняйте у менеджера | Уточняйте у менеджера
00-00050732 | CMA12-14-100 | IEK | Скобы металлические применяются для крепления металлорукава, труб, кабеля с помощью метизов. | Уточняйте у менеджера | Уточняйте у менеджера
00-00050733 | CMA12-16-100 | IEK | Скобы металлические применяются для крепления металлорукава, труб, кабеля с помощью метизов. | Уточняйте у менеджера | Уточняйте у менеджера
00-00050734 | CMA12-19-100 | IEK | Скобы металлические применяются для крепления металлорукава, труб, кабеля с помощью метизов. | Уточняйте у менеджера | Уточняйте у менеджера
00-00050735 | CMA12-21-100 | IEK | Скобы металлические применяются для крепления металлорукава, труб, кабеля с помощью метизов. | Уточняйте у менеджера | Уточняйте у менеджера
00-00050736 | CMA12-25-100 | IEK | Скобы металлические применяются для крепления металлорукава, труб, кабеля с помощью метизов. | Уточняйте у менеджера | Уточняйте у менеджера
00-00050737 | CMA12-31-100 | IEK | Скобы металлические применяются для крепления металлорукава, труб, кабеля с помощью метизов. | Уточняйте у менеджера | Уточняйте у менеджера
00-00050738 | CMA12-38-100 | IEK | Скобы металлические применяются для крепления металлорукава, труб, кабеля с помощью метизов. | Уточняйте у менеджера | Уточняйте у менеджера
00-00050739 | CMA12-48-050 | IEK | Скобы металлические применяются для крепления металлорукава, труб, кабеля с помощью метизов. | Уточняйте у менеджера | Уточняйте у менеджера
00-00035679 | CMAT11-19-100 | IEK | Скобы металлические применяются для крепления металлорукава, труб, кабеля с помощью метизов. | 8.46 | 7.61
00-00050755 | CMAT11-10-100 | IEK | Скобы металлические применяются для крепления металлорукава, труб, кабеля с помощью метизов. | 6.58 | 5.92
00-00050747 | CMAT11-12-010 | IEK | Скобы металлические применяются для крепления металлорукава, труб, кабеля с помощью метизов. | 75.94 | 68.35
00-00050756 | CMAT11-12-100 | IEK | Скобы металлические применяются для крепления металлорукава, труб, кабеля с помощью метизов. | 6.9 | 6.21
00-00050757 | CMAT11-14-100 | IEK | Скобы металлические применяются для крепления металлорукава, труб, кабеля с помощью метизов. | 7.3 | 6.57
00-00050748 | CMAT11-16-010 | IEK | Скобы металлические применяются для крепления металлорукава, труб, кабеля с помощью метизов. | 82.62 | 74.36
00-00046407 | CMAT11-16-100 | IEK | Скобы металлические применяются для крепления металлорукава, труб, кабеля с помощью метизов. | 7.58 | 6.82
00-00050749 | CMAT11-19-010 | IEK | Скобы металлические применяются для крепления металлорукава, труб, кабеля с помощью метизов. | 101.7 | 91.53
00-00050750 | CMAT11-21-010 | IEK | Скобы металлические применяются для крепления металлорукава, труб, кабеля с помощью метизов. | 112.04 | 100.84
00-00036395 | CMAT11-21-100 | IEK | Скобы металлические применяются для крепления металлорукава, труб, кабеля с помощью метизов. | 9.43 | 8.49
00-00050751 | CMAT11-25-010 | IEK | Скобы металлические применяются для крепления металлорукава, труб, кабеля с помощью метизов. | 145.73 | 131.16
00-00046179 | CMAT11-25-100 | IEK | Скобы металлические применяются для крепления металлорукава, труб, кабеля с помощью метизов. | 13.28 | 11.95
00-00050758 | CMAT11-31-100 | IEK | Скобы металлические применяются для крепления металлорукава, труб, кабеля с помощью метизов. | 16.6 | 14.94
00-00050759 | CMAT11-38-100 | IEK | Скобы металлические применяются для крепления металлорукава, труб, кабеля с помощью метизов. | 18.6 | 16.74
00-00047421 | CMAT11-48-050 | IEK | Скобы металлические применяются для крепления металлорукава, труб, кабеля с помощью метизов. | 21.3 | 19.17
00-00050740 | CMAT10-10-100 | IEK | Скобы металлические применяются для крепления металлорукава, труб, кабеля с помощью метизов. | 5.27 | 4.74
00-00046698 | CMAT10-12-100 | IEK | Скобы металлические применяются для крепления металлорукава, труб, кабеля с помощью метизов. | 5.54 | 4.99
00-00050742 | CMAT10-14-010 | IEK | Скобы металлические применяются для крепления металлорукава, труб, кабеля с помощью метизов. | 66.32 | 59.69
00-00050741 | CMAT10-14-100 | IEK | Скобы металлические применяются для крепления металлорукава, труб, кабеля с помощью метизов. | 6.04 | 5.44
00-00050743 | CMAT10-16-010 | IEK | Скобы металлические применяются для крепления металлорукава, труб, кабеля с помощью метизов. | 74.51 | 67.06
00-00036275 | CMAT10-16-100 | IEK | Скобы металлические применяются для крепления металлорукава, труб, кабеля с помощью метизов. | 6.79 | 6.11
00-00050744 | CMAT10-19-010 | IEK | Скобы металлические применяются для крепления металлорукава, труб, кабеля с помощью метизов. | 91.67 | 82.5
00-00046354 | CMAT10-19-100 | IEK | Скобы металлические применяются для крепления металлорукава, труб, кабеля с помощью метизов. | 7.58 | 6.82
00-00050745 | CMAT10-21-010 | IEK | Скобы металлические применяются для крепления металлорукава, труб, кабеля с помощью метизов. | 116.66 | 104.99
00-00036274 | CMAT10-21-100 | IEK | Скобы металлические применяются для крепления металлорукава, труб, кабеля с помощью метизов. | 10.62 | 9.56
00-00050746 | CMAT10-25-010 | IEK | Скобы металлические применяются для крепления металлорукава, труб, кабеля с помощью метизов. | 129.46 | 116.51
00-00035968 | CMAT10-25-100 | IEK | Скобы металлические применяются для крепления металлорукава, труб, кабеля с помощью метизов. | 11.8 | 10.62
00-00050752 | CMAT10-31-100 | IEK | Скобы металлические применяются для крепления металлорукава, труб, кабеля с помощью метизов. | 21.05 | 18.95
00-00050753 | CMAT10-38-100 | IEK | Скобы металлические применяются для крепления металлорукава, труб, кабеля с помощью метизов. | 21.67 | 19.5
00-00050754 | CMAT10-48-050 | IEK | Скобы металлические применяются для крепления металлорукава, труб, кабеля с помощью метизов. | 25.44 | 22.9
00-00113320 | PR13.02433 | Промрукав | Скоба металлическая двухлапковая усиленная противопожарная (СМДУ), предназначена для крепления металлорукава, металлических и пластиковых труб к различным несущим поверхностям, а также для монтажа кабельной продукции. Изготавливается с монтажными отверстиями диаметром 6,5мм, что обеспечивает возможность установки анкер-клина диаметром 6мм. Конструкция скоб соответствует ГОСТ 17678-80. Скобы металлические изготавливаются из оцинкованной стали (по ГОСТ 14918), толщиной от 0,9 до 1,9мм. Применяются в ОКЛ. | 5.82 | 5.82
00-00113321 | PR13.02434 | Промрукав | Скоба металлическая двухлапковая усиленная противопожарная (СМДУ), предназначена для крепления металлорукава, металлических и пластиковых труб к различным несущим поверхностям, а также для монтажа кабельной продукции. Изготавливается с монтажными отверстиями диаметром 6,5мм, что обеспечивает возможность установки анкер-клина диаметром 6мм. Конструкция скоб соответствует ГОСТ 17678-80. Скобы металлические изготавливаются из оцинкованной стали (по ГОСТ 14918), толщиной от 0,9 до 1,9мм. Применяются в ОКЛ. | 5.98 | 5.98
00-00113322 | PR13.02435 | Промрукав | Скоба металлическая двухлапковая усиленная противопожарная (СМДУ), предназначена для крепления металлорукава, металлических и пластиковых труб к различным несущим поверхностям, а также для монтажа кабельной продукции. Изготавливается с монтажными отверстиями диаметром 6,5мм, что обеспечивает возможность установки анкер-клина диаметром 6мм. Конструкция скоб соответствует ГОСТ 17678-80. Скобы металлические изготавливаются из оцинкованной стали (по ГОСТ 14918), толщиной от 0,9 до 1,9мм. Применяются в ОКЛ. | 6.53 | 6.53
00-00113323 | PR13.02436 | Промрукав | Скоба металлическая двухлапковая усиленная противопожарная (СМДУ), предназначена для крепления металлорукава, металлических и пластиковых труб к различным несущим поверхностям, а также для монтажа кабельной продукции. Изготавливается с монтажными отверстиями диаметром 6,5мм, что обеспечивает возможность установки анкер-клина диаметром 6мм. Конструкция скоб соответствует ГОСТ 17678-80. Скобы металлические изготавливаются из оцинкованной стали (по ГОСТ 14918), толщиной от 0,9 до 1,9мм. Применяются в ОКЛ. | 6.87 | 6.87
00-00113324 | PR13.02437 | Промрукав | Скоба металлическая двухлапковая усиленная противопожарная (СМДУ), предназначена для крепления металлорукава, металлических и пластиковых труб к различным несущим поверхностям, а также для монтажа кабельной продукции. Изготавливается с монтажными отверстиями диаметром 6,5мм, что обеспечивает возможность установки анкер-клина диаметром 6мм. Конструкция скоб соответствует ГОСТ 17678-80. Скобы металлические изготавливаются из оцинкованной стали (по ГОСТ 14918), толщиной от 0,9 до 1,9мм. Применяются в ОКЛ. | 8.65 | 8.65
00-00113325 | PR13.02438 | Промрукав | Скоба металлическая двухлапковая усиленная противопожарная (СМДУ), предназначена для крепления металлорукава, металлических и пластиковых труб к различным несущим поверхностям, а также для монтажа кабельной продукции. Изготавливается с монтажными отверстиями диаметром 6,5мм, что обеспечивает возможность установки анкер-клина диаметром 6мм. Конструкция скоб соответствует ГОСТ 17678-80. Скобы металлические изготавливаются из оцинкованной стали (по ГОСТ 14918), толщиной от 0,9 до 1,9мм. Применяются в ОКЛ. | 9.52 | 9.52
00-00113326 | PR13.02439 | Промрукав | Скоба металлическая двухлапковая усиленная противопожарная (СМДУ), предназначена для крепления металлорукава, металлических и пластиковых труб к различным несущим поверхностям, а также для монтажа кабельной продукции. Изготавливается с монтажными отверстиями диаметром 6,5мм, что обеспечивает возможность установки анкер-клина диаметром 6мм. Конструкция скоб соответствует ГОСТ 17678-80. Скобы металлические изготавливаются из оцинкованной стали (по ГОСТ 14918), толщиной от 0,9 до 1,9мм. Применяются в ОКЛ. | 10.75 | 10.75
00-00113327 | PR13.02440 | Промрукав | Скоба металлическая двухлапковая усиленная противопожарная (СМДУ), предназначена для крепления металлорукава, металлических и пластиковых труб к различным несущим поверхностям, а также для монтажа кабельной продукции. Изготавливается с монтажными отверстиями диаметром 6,5мм, что обеспечивает возможность установки анкер-клина диаметром 6мм. Конструкция скоб соответствует ГОСТ 17678-80. Скобы металлические изготавливаются из оцинкованной стали (по ГОСТ 14918), толщиной от 0,9 до 1,9мм. Применяются в ОКЛ. | 12.69 | 12.69
00-00113328 | PR13.02441 | Промрукав | Скоба металлическая двухлапковая усиленная противопожарная (СМДУ), предназначена для крепления металлорукава, металлических и пластиковых труб к различным несущим поверхностям, а также для монтажа кабельной продукции. Изготавливается с монтажными отверстиями диаметром 6,5мм, что обеспечивает возможность установки анкер-клина диаметром 6мм. Конструкция скоб соответствует ГОСТ 17678-80. Скобы металлические изготавливаются из оцинкованной стали (по ГОСТ 14918), толщиной от 0,9 до 1,9мм. Применяются в ОКЛ. | 16.48 | 16.48
00-00113329 | PR13.02442 | Промрукав | Скоба металлическая двухлапковая усиленная противопожарная (СМДУ), предназначена для крепления металлорукава, металлических и пластиковых труб к различным несущим поверхностям, а также для монтажа кабельной продукции. Изготавливается с монтажными отверстиями диаметром 6,5мм, что обеспечивает возможность установки анкер-клина диаметром 6мм. Конструкция скоб соответствует ГОСТ 17678-80. Скобы металлические изготавливаются из оцинкованной стали (по ГОСТ 14918), толщиной от 0,9 до 1,9мм. Применяются в ОКЛ. | 21.44 | 21.44
00-00113330 | PR13.02395 | Промрукав | Скоба металлическая двухлапковая усиленная противопожарная (СМДУ), предназначена для крепления металлорукава, металлических и пластиковых труб к различным несущим поверхностям, а также для монтажа кабельной продукции. Изготавливается с овальным отверстиями 10х5мм (скобы диаметром от 6 до 40мм), и 10х6мм (скобы диаметром от 48-63мм), что обеспечивает возможность установки самореза с пресс-шайбой диаметром 4,2мм. Конструкция скоб соответствует ГОСТ 17678-80. Скобы металлические изготавливаются из оцинкованной стали (по ГОСТ 14918), толщиной от 0,9 до 1,9мм. Применяются в ОКЛ. | 4.99 | 4.99
00-00113331 | PR13.02443 | Промрукав | Скоба металлическая двухлапковая усиленная противопожарная (СМДУ), предназначена для крепления металлорукава, металлических и пластиковых труб к различным несущим поверхностям, а также для монтажа кабельной продукции. Изготавливается с монтажными отверстиями диаметром 6,5мм, что обеспечивает возможность установки анкер-клина диаметром 6мм. Конструкция скоб соответствует ГОСТ 17678-80. Скобы металлические изготавливаются из оцинкованной стали (по ГОСТ 14918), толщиной от 0,9 до 1,9мм. Применяются в ОКЛ. | 27.87 | 27.87
00-00113332 | PR13.02432 | Промрукав | Скоба металлическая двухлапковая усиленная противопожарная (СМДУ), предназначена для крепления металлорукава, металлических и пластиковых труб к различным несущим поверхностям, а также для монтажа кабельной продукции. Изготавливается с монтажными отверстиями диаметром 6,5мм, что обеспечивает возможность установки анкер-клина диаметром 6мм. Конструкция скоб соответствует ГОСТ 17678-80. Скобы металлические изготавливаются из оцинкованной стали (по ГОСТ 14918), толщиной от 0,9 до 1,9мм. Применяются в ОКЛ. | 5.51 | 5.51
00-00058784 | Скоба металл.двухлап.СМД 10-11 (100 шт)(PR08.2543) | Промрукав | Скоба металлическая двухлапковая, предназначена для крепления металлорукава, металлических и пластиковых труб к различным поверхностям, а также для монтажа кабеля и провода. | 2.97 | 2.97
00-00058785 | Скоба металл.двухлап.СМД 12-13 (100 шт)(PR08.2544) | Промрукав | Скоба металлическая двухлапковая, предназначена для крепления металлорукава, металлических и пластиковых труб к различным поверхностям, а также для монтажа кабеля и провода. | 3.48 | 3.48
00-00058786 | Скоба металл.двухлап.СМД 14-15 (100 шт)(PR08.2545) | Промрукав | Скоба металлическая двухлапковая, предназначена для крепления металлорукава, металлических и пластиковых труб к различным поверхностям, а также для монтажа кабеля и провода. | 3.76 | 3.76
00-00039873 | Скоба металлическая двухлапковая СМД 16-17 (100 шт | Промрукав | Крепежная скоба предназначена для крепления металлорукава, металлических и пластиковых труб к различным поверхностям, а также для монтажа кабеля и провода. | 4 | 4
00-00059366 | Скоба металл.двух.СМД16-17без отв.(100)(PR08.3640) | Промрукав | Скоба металлическая двухлапковая, предназначена для крепления металлорукава, металлических и пластиковых труб к различным поверхностям, а также для монтажа кабеля и провода. | 9.93 | 9.93
00-00039874 | Скоба металлическая двухлапковая СМД 19-20 (100 шт | Промрукав | Крепежная скоба предназначена для крепления металлорукава, металлических и пластиковых труб к различным поверхностям, а также для монтажа кабеля и провода. | 4.86 | 4.86
00-00059367 | Скоба металл.двух.СМД19-20без отв.(100)(PR08.3641) | Промрукав | Скоба металлическая двухлапковая, предназначена для крепления металлорукава, металлических и пластиковых труб к различным поверхностям, а также для монтажа кабеля и провода. | 11.35 | 11.35
00-00058789 | Скоба металл.двухлап.СМД 21-22 (100 шт)(PR08.2548) | Промрукав | Скоба металлическая двухлапковая, предназначена для крепления металлорукава, металлических и пластиковых труб к различным поверхностям, а также для монтажа кабеля и провода. | 5.12 | 5.12
00-00047846 | Скоба металлическая двухлапковая СМД 25-26 (100 шт | Промрукав | Крепежная скоба предназначена для крепления металлорукава, металлических и пластиковых труб к различным поверхностям, а также для монтажа кабеля и провода. | 7.01 | 7.01
00-00058120 | Скоба металл.двухлап.СМД 31-32 (50шт)(PR08.2550) | Промрукав | Скоба металлическая двухлапковая, предназначена для крепления металлорукава, металлических и пластиковых труб к различным поверхностям, а также для монтажа кабеля и провода. | 8.63 | 8.63
00-00058792 | Скоба металл.двухлап.СМД 38-40 (50 шт)(PR08.2551) | Промрукав | Скоба металлическая двухлапковая, предназначена для крепления металлорукава, металлических и пластиковых труб к различным поверхностям, а также для монтажа кабеля и провода. | 11.02 | 11.02
00-00058793 | Скоба металл.двухлап.СМД 48-50 (50 шт)(PR08.2552) | Промрукав | Скоба металлическая двухлапковая, предназначена для крепления металлорукава, металлических и пластиковых труб к различным поверхностям, а также для монтажа кабеля и провода. | 14.39 | 14.39
00-00047460 | Скоба металлическая двухлапковая СМД 60-63 (50 шт/ | Промрукав | Крепежная скоба предназначена для крепления металлорукава, металлических и пластиковых труб к различным поверхностям, а также для монтажа кабеля и провода. | 20.79 | 20.79
00-00058781 | Скоба металл.двухлап.СМД 63-65 (50 шт)(PR08.2662) | Промрукав | Скоба металлическая двухлапковая, предназначена для крепления металлорукава, металлических и пластиковых труб к различным поверхностям, а также для монтажа кабеля и провода. | 19.23 | 19.23
00-00058783 | Скоба металл.двухлап.СМД 8-9 (100 шт)(PR08.2542) | Промрукав | Скоба металлическая двухлапковая, предназначена для крепления металлорукава, металлических и пластиковых труб к различным поверхностям, а также для монтажа кабеля и провода. | 2.83 | 2.83
00-00115935 | PR13.02551 | Строитель | Скобы металлические, предназначены для крепления металлорукава, металлических и пластиковых труб к различным поверхностям, а также для монтажа кабеля и провода. | 6.87 | 6.87
00-00115936 | PR13.02555 | Строитель | Скобы металлические, предназначены для крепления металлорукава, металлических и пластиковых труб к различным поверхностям, а также для монтажа кабеля и провода. | Уточняйте у менеджера | Уточняйте у менеджера
00-00106184 | Скоба металлическая (PR08.6015) | Промрукав | Скоба металлическая двухлапковая с полимерным покрытием для прокладки и крепежа кабельных линий, металлорукавов в ПВХ-изоляции, полимерных и стальных труб. | 31.41 | 31.41
00-00106185 | Скоба металлическая (PR08.6014) | Промрукав | Скоба металлическая двухлапковая с полимерным покрытием для прокладки и крепежа кабельных линий, металлорукавов в ПВХ-изоляции, полимерных и стальных труб. | 37.84 | 37.84
00-00106186 | Скоба металлическая (PR08.6016) | Промрукав | Скоба металлическая двухлапковая с полимерным покрытием для прокладки и крепежа кабельных линий, металлорукавов в ПВХ-изоляции, полимерных и стальных труб. | 42.96 | 42.96
00-00106187 | Скоба металлическая (PR08.6017) | Промрукав | Скоба металлическая двухлапковая с полимерным покрытием для прокладки и крепежа кабельных линий, металлорукавов в ПВХ-изоляции, полимерных и стальных труб. | 45.26 | 45.26
00-00106188 | Скоба металлическая (PR08.6018) | Промрукав | Скоба металлическая двухлапковая с полимерным покрытием для прокладки и крепежа кабельных линий, металлорукавов в ПВХ-изоляции, полимерных и стальных труб. | 54.99 | 54.99
00-00106189 | Скоба металлическая (PR08.6019) | Промрукав | Скоба металлическая двухлапковая с полимерным покрытием для прокладки и крепежа кабельных линий, металлорукавов в ПВХ-изоляции, полимерных и стальных труб. | 64.47 | 64.47
00-00106190 | Скоба металлическая (PR08.6020) | Промрукав | Скоба металлическая двухлапковая с полимерным покрытием для прокладки и крепежа кабельных линий, металлорукавов в ПВХ-изоляции, полимерных и стальных труб. | 73.89 | 73.89
00-00106191 | Скоба металлическая (PR08.6021) | Промрукав | Скоба металлическая двухлапковая с полимерным покрытием для прокладки и крепежа кабельных линий, металлорукавов в ПВХ-изоляции, полимерных и стальных труб. | 90.6 | 90.6
00-00106192 | Скоба металлическая (PR08.6022) | Промрукав | Скоба металлическая двухлапковая с полимерным покрытием для прокладки и крепежа кабельных линий, металлорукавов в ПВХ-изоляции, полимерных и стальных труб. | 116.14 | 116.14
00-00113346 | PR08.20715 | Промрукав | Скобы из нержавеющей стали наиболее устойчивы к агрессивным атмосферным условиям, кислотам и реагентам. Предназначены для крепления металлорукава, металлических и пластиковых труб к различным поверхностям, а также для монтажа кабеля и провода. | 26.15 | 26.15
00-00113347 | PR08.20718 | Промрукав | Скобы из нержавеющей стали наиболее устойчивы к агрессивным атмосферным условиям, кислотам и реагентам. Предназначены для крепления металлорукава, металлических и пластиковых труб к различным поверхностям, а также для монтажа кабеля и провода. | 26.58 | 26.58
00-00113348 | PR08.20722 | Промрукав | Скобы из нержавеющей стали наиболее устойчивы к агрессивным атмосферным условиям, кислотам и реагентам. Предназначены для крепления металлорукава, металлических и пластиковых труб к различным поверхностям, а также для монтажа кабеля и провода. | 30.25 | 30.25
00-00113349 | PR08.20726 | Промрукав | Скобы из нержавеющей стали наиболее устойчивы к агрессивным атмосферным условиям, кислотам и реагентам. Предназначены для крепления металлорукава, металлических и пластиковых труб к различным поверхностям, а также для монтажа кабеля и провода. | 31.75 | 31.75
00-00113350 | PR08.20743 | Промрукав | Скобы из нержавеющей стали наиболее устойчивы к агрессивным атмосферным условиям, кислотам и реагентам. Предназначены для крепления металлорукава, металлических и пластиковых труб к различным поверхностям, а также для монтажа кабеля и провода. | 35.48 | 35.48
00-00113351 | PR08.20746 | Промрукав | Скобы из нержавеющей стали наиболее устойчивы к агрессивным атмосферным условиям, кислотам и реагентам. Предназначены для крепления металлорукава, металлических и пластиковых труб к различным поверхностям, а также для монтажа кабеля и провода. | 38.56 | 38.56
00-00113352 | PR08.20749 | Промрукав | Скобы из нержавеющей стали наиболее устойчивы к агрессивным атмосферным условиям, кислотам и реагентам. Предназначены для крепления металлорукава, металлических и пластиковых труб к различным поверхностям, а также для монтажа кабеля и провода. | 45.37 | 45.37
00-00113353 | PR08.13281 | Промрукав | Скобы из нержавеющей стали наиболее устойчивы к агрессивным атмосферным условиям, кислотам и реагентам. Предназначены для крепления металлорукава, металлических и пластиковых труб к различным поверхностям, а также для монтажа кабеля и провода. | 56.61 | 56.61
00-00113354 | PR08.20752 | Промрукав | Скобы из нержавеющей стали наиболее устойчивы к агрессивным атмосферным условиям, кислотам и реагентам. Предназначены для крепления металлорукава, металлических и пластиковых труб к различным поверхностям, а также для монтажа кабеля и провода. | 65.3 | 65.3
00-00113355 | PR08.20755 | Промрукав | Скобы из нержавеющей стали наиболее устойчивы к агрессивным атмосферным условиям, кислотам и реагентам. Предназначены для крепления металлорукава, металлических и пластиковых труб к различным поверхностям, а также для монтажа кабеля и провода. | 85.69 | 85.69
00-00113356 | PR08.20811 | Промрукав | Скобы из нержавеющей стали наиболее устойчивы к агрессивным атмосферным условиям, кислотам и реагентам. Предназначены для крепления металлорукава, металлических и пластиковых труб к различным поверхностям, а также для монтажа кабеля и провода. | 107.55 | 107.55
00-00113357 | PR08.20708 | Промрукав | Скобы из нержавеющей стали наиболее устойчивы к агрессивным атмосферным условиям, кислотам и реагентам. Предназначены для крепления металлорукава, металлических и пластиковых труб к различным поверхностям, а также для монтажа кабеля и провода. | 25.84 | 25.84
00-00115909 | PR13.02409 | Промрукав | Скоба металлическая двухлапковая усиленная противопожарная (СМДУ), предназначена для крепления металлорукава, металлических и пластиковых труб к различным несущим поверхностям, а также для монтажа кабельной продукции. Изготавливается с овальным отверстиями 10х5мм (скобы диаметром от 6 до 40мм), и 10х6мм (скобы диаметром от 48-63мм), что обеспечивает возможность установки самореза с пресс-шайбой диаметром 4,2мм. Конструкция скоб соответствует ГОСТ 17678-80. Скобы металлические изготавливаются из оцинкованной стали (по ГОСТ 14918), толщиной от 0,9 до 1,9мм. Применяются в ОКЛ. | 5.82 | 5.82
00-00115910 | PR13.02410 | Промрукав | Скоба металлическая двухлапковая усиленная противопожарная (СМДУ), предназначена для крепления металлорукава, металлических и пластиковых труб к различным несущим поверхностям, а также для монтажа кабельной продукции. Изготавливается с овальным отверстиями 10х5мм (скобы диаметром от 6 до 40мм), и 10х6мм (скобы диаметром от 48-63мм), что обеспечивает возможность установки самореза с пресс-шайбой диаметром 4,2мм. Конструкция скоб соответствует ГОСТ 17678-80. Скобы металлические изготавливаются из оцинкованной стали (по ГОСТ 14918), толщиной от 0,9 до 1,9мм. Применяются в ОКЛ. | 5.98 | 5.98
00-00115911 | PR13.02411 | Промрукав | Скоба металлическая двухлапковая усиленная противопожарная (СМДУ), предназначена для крепления металлорукава, металлических и пластиковых труб к различным несущим поверхностям, а также для монтажа кабельной продукции. Изготавливается с овальным отверстиями 10х5мм (скобы диаметром от 6 до 40мм), и 10х6мм (скобы диаметром от 48-63мм), что обеспечивает возможность установки самореза с пресс-шайбой диаметром 4,2мм. Конструкция скоб соответствует ГОСТ 17678-80. Скобы металлические изготавливаются из оцинкованной стали (по ГОСТ 14918), толщиной от 0,9 до 1,9мм. Применяются в ОКЛ. | 6.53 | 6.53
00-00115912 | PR13.02412 | Промрукав | Скоба металлическая двухлапковая усиленная противопожарная (СМДУ), предназначена для крепления металлорукава, металлических и пластиковых труб к различным несущим поверхностям, а также для монтажа кабельной продукции. Изготавливается с овальным отверстиями 10х5мм (скобы диаметром от 6 до 40мм), и 10х6мм (скобы диаметром от 48-63мм), что обеспечивает возможность установки самореза с пресс-шайбой диаметром 4,2мм. Конструкция скоб соответствует ГОСТ 17678-80. Скобы металлические изготавливаются из оцинкованной стали (по ГОСТ 14918), толщиной от 0,9 до 1,9мм. Применяются в ОКЛ. | 6.87 | 6.87
00-00115913 | PR13.02413 | Промрукав | Скоба металлическая двухлапковая усиленная противопожарная (СМДУ), предназначена для крепления металлорукава, металлических и пластиковых труб к различным несущим поверхностям, а также для монтажа кабельной продукции. Изготавливается с овальным отверстиями 10х5мм (скобы диаметром от 6 до 40мм), и 10х6мм (скобы диаметром от 48-63мм), что обеспечивает возможность установки самореза с пресс-шайбой диаметром 4,2мм. Конструкция скоб соответствует ГОСТ 17678-80. Скобы металлические изготавливаются из оцинкованной стали (по ГОСТ 14918), толщиной от 0,9 до 1,9мм. Применяются в ОКЛ. | 8.65 | 8.65
00-00115914 | PR13.02414 | Промрукав | Скоба металлическая двухлапковая усиленная противопожарная (СМДУ), предназначена для крепления металлорукава, металлических и пластиковых труб к различным несущим поверхностям, а также для монтажа кабельной продукции. Изготавливается с овальным отверстиями 10х5мм (скобы диаметром от 6 до 40мм), и 10х6мм (скобы диаметром от 48-63мм), что обеспечивает возможность установки самореза с пресс-шайбой диаметром 4,2мм. Конструкция скоб соответствует ГОСТ 17678-80. Скобы металлические изготавливаются из оцинкованной стали (по ГОСТ 14918), толщиной от 0,9 до 1,9мм. Применяются в ОКЛ. | 9.52 | 9.52
00-00115915 | PR13.02415 | Промрукав | Скоба металлическая двухлапковая усиленная противопожарная (СМДУ), предназначена для крепления металлорукава, металлических и пластиковых труб к различным несущим поверхностям, а также для монтажа кабельной продукции. Изготавливается с овальным отверстиями 10х5мм (скобы диаметром от 6 до 40мм), и 10х6мм (скобы диаметром от 48-63мм), что обеспечивает возможность установки самореза с пресс-шайбой диаметром 4,2мм. Конструкция скоб соответствует ГОСТ 17678-80. Скобы металлические изготавливаются из оцинкованной стали (по ГОСТ 14918), толщиной от 0,9 до 1,9мм. Применяются в ОКЛ. | 10.75 | 10.75
00-00115916 | PR13.02416 | Промрукав | Скоба металлическая двухлапковая усиленная противопожарная (СМДУ), предназначена для крепления металлорукава, металлических и пластиковых труб к различным несущим поверхностям, а также для монтажа кабельной продукции. Изготавливается с овальным отверстиями 10х5мм (скобы диаметром от 6 до 40мм), и 10х6мм (скобы диаметром от 48-63мм), что обеспечивает возможность установки самореза с пресс-шайбой диаметром 4,2мм. Конструкция скоб соответствует ГОСТ 17678-80. Скобы металлические изготавливаются из оцинкованной стали (по ГОСТ 14918), толщиной от 0,9 до 1,9мм. Применяются в ОКЛ. | 12.69 | 12.69
00-00115917 | PR13.02417 | Промрукав | Скоба металлическая двухлапковая усиленная противопожарная (СМДУ), предназначена для крепления металлорукава, металлических и пластиковых труб к различным несущим поверхностям, а также для монтажа кабельной продукции. Изготавливается с овальным отверстиями 10х5мм (скобы диаметром от 6 до 40мм), и 10х6мм (скобы диаметром от 48-63мм), что обеспечивает возможность установки самореза с пресс-шайбой диаметром 4,2мм. Конструкция скоб соответствует ГОСТ 17678-80. Скобы металлические изготавливаются из оцинкованной стали (по ГОСТ 14918), толщиной от 0,9 до 1,9мм. Применяются в ОКЛ. | 16.48 | 16.48
00-00115918 | PR13.02418 | Промрукав | Скоба металлическая двухлапковая усиленная противопожарная (СМДУ), предназначена для крепления металлорукава, металлических и пластиковых труб к различным несущим поверхностям, а также для монтажа кабельной продукции. Изготавливается с овальным отверстиями 10х5мм (скобы диаметром от 6 до 40мм), и 10х6мм (скобы диаметром от 48-63мм), что обеспечивает возможность установки самореза с пресс-шайбой диаметром 4,2мм. Конструкция скоб соответствует ГОСТ 17678-80. Скобы металлические изготавливаются из оцинкованной стали (по ГОСТ 14918), толщиной от 0,9 до 1,9мм. Применяются в ОКЛ. | 21.44 | 21.44
00-00115919 | PR13.02393 | Промрукав | Скоба металлическая двухлапковая усиленная противопожарная (СМДУ), предназначена для крепления металлорукава, металлических и пластиковых труб к различным несущим поверхностям, а также для монтажа кабельной продукции. Изготавливается с овальным отверстиями 10х5мм (скобы диаметром от 6 до 40мм), и 10х6мм (скобы диаметром от 48-63мм), что обеспечивает возможность установки самореза с пресс-шайбой диаметром 4,2мм. Конструкция скоб соответствует ГОСТ 17678-80. Скобы металлические изготавливаются из оцинкованной стали (по ГОСТ 14918), толщиной от 0,9 до 1,9мм. Применяются в ОКЛ. | 4.99 | 4.99
00-00115920 | PR13.02419 | Промрукав | Скоба металлическая двухлапковая усиленная противопожарная (СМДУ), предназначена для крепления металлорукава, металлических и пластиковых труб к различным несущим поверхностям, а также для монтажа кабельной продукции. Изготавливается с овальным отверстиями 10х5мм (скобы диаметром от 6 до 40мм), и 10х6мм (скобы диаметром от 48-63мм), что обеспечивает возможность установки самореза с пресс-шайбой диаметром 4,2мм. Конструкция скоб соответствует ГОСТ 17678-80. Скобы металлические изготавливаются из оцинкованной стали (по ГОСТ 14918), толщиной от 0,9 до 1,9мм. Применяются в ОКЛ. | 27.87 | 27.87
00-00115921 | PR13.02408 | Промрукав | Скоба металлическая двухлапковая усиленная противопожарная (СМДУ), предназначена для крепления металлорукава, металлических и пластиковых труб к различным несущим поверхностям, а также для монтажа кабельной продукции. Изготавливается с овальным отверстиями 10х5мм (скобы диаметром от 6 до 40мм), и 10х6мм (скобы диаметром от 48-63мм), что обеспечивает возможность установки самореза с пресс-шайбой диаметром 4,2мм. Конструкция скоб соответствует ГОСТ 17678-80. Скобы металлические изготавливаются из оцинкованной стали (по ГОСТ 14918), толщиной от 0,9 до 1,9мм. Применяются в ОКЛ. | 5.51 | 5.51
00-00113333 | PR13.02421 | Промрукав | Скоба металлическая однолапковая усиленная (СМОУ), предназначена для крепления металлорукава, металлических и пластиковых труб к различным несущим поверхностям, а также для монтажа кабельной продукции. Изготавливается с монтажными отверстиями диаметром 6,5мм, что обеспечивает возможность установки анкер-клина диаметром 6 мм. Конструкция скоб соответствует ГОСТ 17678-80. Скобы металлические изготавливаются из оцинкованной стали (по ГОСТ 14918), толщиной от 0,9 до 1,9мм. Применяются в ОКЛ. | 5.21 | 5.21
00-00113334 | PR13.02422 | Промрукав | Скоба металлическая однолапковая усиленная (СМОУ), предназначена для крепления металлорукава, металлических и пластиковых труб к различным несущим поверхностям, а также для монтажа кабельной продукции. Изготавливается с монтажными отверстиями диаметром 6,5мм, что обеспечивает возможность установки анкер-клина диаметром 6 мм. Конструкция скоб соответствует ГОСТ 17678-80. Скобы металлические изготавливаются из оцинкованной стали (по ГОСТ 14918), толщиной от 0,9 до 1,9мм. Применяются в ОКЛ. | 5.39 | 5.39
00-00113335 | PR13.02423 | Промрукав | Скоба металлическая однолапковая усиленная (СМОУ), предназначена для крепления металлорукава, металлических и пластиковых труб к различным несущим поверхностям, а также для монтажа кабельной продукции. Изготавливается с монтажными отверстиями диаметром 6,5мм, что обеспечивает возможность установки анкер-клина диаметром 6 мм. Конструкция скоб соответствует ГОСТ 17678-80. Скобы металлические изготавливаются из оцинкованной стали (по ГОСТ 14918), толщиной от 0,9 до 1,9мм. Применяются в ОКЛ. | 5.82 | 5.82
00-00113336 | PR13.02424 | Промрукав | Скоба металлическая однолапковая усиленная (СМОУ), предназначена для крепления металлорукава, металлических и пластиковых труб к различным несущим поверхностям, а также для монтажа кабельной продукции. Изготавливается с монтажными отверстиями диаметром 6,5мм, что обеспечивает возможность установки анкер-клина диаметром 6 мм. Конструкция скоб соответствует ГОСТ 17678-80. Скобы металлические изготавливаются из оцинкованной стали (по ГОСТ 14918), толщиной от 0,9 до 1,9мм. Применяются в ОКЛ. | 6.13 | 6.13
00-00113337 | PR13.02425 | Промрукав | Скоба металлическая однолапковая усиленная (СМОУ), предназначена для крепления металлорукава, металлических и пластиковых труб к различным несущим поверхностям, а также для монтажа кабельной продукции. Изготавливается с монтажными отверстиями диаметром 6,5мм, что обеспечивает возможность установки анкер-клина диаметром 6 мм. Конструкция скоб соответствует ГОСТ 17678-80. Скобы металлические изготавливаются из оцинкованной стали (по ГОСТ 14918), толщиной от 0,9 до 1,9мм. Применяются в ОКЛ. | 7.45 | 7.45
00-00113338 | PR13.02426 | Промрукав | Скоба металлическая однолапковая усиленная (СМОУ), предназначена для крепления металлорукава, металлических и пластиковых труб к различным несущим поверхностям, а также для монтажа кабельной продукции. Изготавливается с монтажными отверстиями диаметром 6,5мм, что обеспечивает возможность установки анкер-клина диаметром 6 мм. Конструкция скоб соответствует ГОСТ 17678-80. Скобы металлические изготавливаются из оцинкованной стали (по ГОСТ 14918), толщиной от 0,9 до 1,9мм. Применяются в ОКЛ. | 8.1 | 8.1
00-00113339 | PR13.02427 | Промрукав | Скоба металлическая однолапковая усиленная (СМОУ), предназначена для крепления металлорукава, металлических и пластиковых труб к различным несущим поверхностям, а также для монтажа кабельной продукции. Изготавливается с монтажными отверстиями диаметром 6,5мм, что обеспечивает возможность установки анкер-клина диаметром 6 мм. Конструкция скоб соответствует ГОСТ 17678-80. Скобы металлические изготавливаются из оцинкованной стали (по ГОСТ 14918), толщиной от 0,9 до 1,9мм. Применяются в ОКЛ. | 9.18 | 9.18
00-00113340 | PR13.02428 | Промрукав | Скоба металлическая однолапковая усиленная (СМОУ), предназначена для крепления металлорукава, металлических и пластиковых труб к различным несущим поверхностям, а также для монтажа кабельной продукции. Изготавливается с монтажными отверстиями диаметром 6,5мм, что обеспечивает возможность установки анкер-клина диаметром 6 мм. Конструкция скоб соответствует ГОСТ 17678-80. Скобы металлические изготавливаются из оцинкованной стали (по ГОСТ 14918), толщиной от 0,9 до 1,9мм. Применяются в ОКЛ. | 10.87 | 10.87
00-00113341 | PR13.02429 | Промрукав | Скоба металлическая однолапковая усиленная (СМОУ), предназначена для крепления металлорукава, металлических и пластиковых труб к различным несущим поверхностям, а также для монтажа кабельной продукции. Изготавливается с монтажными отверстиями диаметром 6,5мм, что обеспечивает возможность установки анкер-клина диаметром 6 мм. Конструкция скоб соответствует ГОСТ 17678-80. Скобы металлические изготавливаются из оцинкованной стали (по ГОСТ 14918), толщиной от 0,9 до 1,9мм. Применяются в ОКЛ. | 14.11 | 14.11
00-00113342 | PR13.02430 | Промрукав | Скоба металлическая однолапковая усиленная (СМОУ), предназначена для крепления металлорукава, металлических и пластиковых труб к различным несущим поверхностям, а также для монтажа кабельной продукции. Изготавливается с монтажными отверстиями диаметром 6,5мм, что обеспечивает возможность установки анкер-клина диаметром 6 мм. Конструкция скоб соответствует ГОСТ 17678-80. Скобы металлические изготавливаются из оцинкованной стали (по ГОСТ 14918), толщиной от 0,9 до 1,9мм. Применяются в ОКЛ. | 18.36 | 18.36
00-00113343 | PR13.02394 | Промрукав | Скоба металлическая однолапковая усиленная противопожарная (СМОУ), предназначена для крепления металлорукава, металлических и пластиковых труб к различным несущим поверхностям, а также для монтажа кабельной продукции. Изготавливается с овальным отверстиями 10х5мм (скобы диаметром от 6 до 40мм), и 10х6мм (скобы диаметром от 48-63мм), что обеспечивает возможность установки самореза с пресс-шайбой диаметром 4,2мм. Конструкция скоб соответствует ГОСТ 17678-80. Скобы металлические изготавливаются из оцинкованной стали (по ГОСТ 14918), толщиной от 0,9 до 1,9мм. Применяются в ОКЛ. | 4.47 | 4.47
00-00113344 | PR13.02431 | Промрукав | Скоба металлическая однолапковая усиленная (СМОУ), предназначена для крепления металлорукава, металлических и пластиковых труб к различным несущим поверхностям, а также для монтажа кабельной продукции. Изготавливается с монтажными отверстиями диаметром 6,5мм, что обеспечивает возможность установки анкер-клина диаметром 6 мм. Конструкция скоб соответствует ГОСТ 17678-80. Скобы металлические изготавливаются из оцинкованной стали (по ГОСТ 14918), толщиной от 0,9 до 1,9мм. Применяются в ОКЛ. | 23.84 | 23.84
00-00113345 | PR13.02420 | Промрукав | Скоба металлическая однолапковая усиленная (СМОУ), предназначена для крепления металлорукава, металлических и пластиковых труб к различным несущим поверхностям, а также для монтажа кабельной продукции. Изготавливается с монтажными отверстиями диаметром 6,5мм, что обеспечивает возможность установки анкер-клина диаметром 6 мм. Конструкция скоб соответствует ГОСТ 17678-80. Скобы металлические изготавливаются из оцинкованной стали (по ГОСТ 14918), толщиной от 0,9 до 1,9мм. Применяются в ОКЛ. | 4.96 | 4.96
00-00046424 | Скоба металлическая однолапковая СМО 10-11 (100 шт | Промрукав | Крепежная скоба предназначена для крепления металлорукава, металлических и пластиковых труб к различным поверхностям, а также для монтажа кабеля и провода. | 2.54 | 2.54
00-00045007 | Скоба металлическая однолапковая СМО 12-13 (100 шт | Промрукав | Крепежная скоба предназначена для крепления металлорукава, металлических и пластиковых труб к различным поверхностям, а также для монтажа кабеля и провода. | 2.69 | 2.69
00-00081934 | Скоба мет. одн.СМО 12-13(100)(PR08.5166) | Промрукав | Скоба металлическая однолапковая, предназначена для крепления металлорукава, металлических и пластиковых труб к различным поверхностям, а также для монтажа кабеля и провода. | 7.05 | 7.05
00-00058797 | Скоба металл.однолап.СМО 14-15 (100 шт)(PR08.2532) | Промрукав | Скоба металлическая однолапковая, предназначена для крепления металлорукава, металлических и пластиковых труб к различным поверхностям, а также для монтажа кабеля и провода. Изготавливается как с монтажными отверстиями, так и без. | 2.87 | 2.87
00-00081935 | Скоба мет. одн.СМО 14-15(100)(PR08.5167) | Промрукав | Скоба металлическая однолапковая, предназначена для крепления металлорукава, металлических и пластиковых труб к различным поверхностям, а также для монтажа кабеля и провода. | 7.64 | 7.64
00-00055170 | Скоба метал. (PR08.2533) | Промрукав | Крепежная скоба предназначена для крепления металлорукава, металлических и пластиковых труб к различным поверхностям, а также для монтажа кабеля и провода. | 3.78 | 3.78
00-00058779 | Скоба мет.одн.СМО16-17отв.d6,5мм(100)(PR08.3742) | Промрукав | Скоба металлическая однолапковая, предназначена для крепления металлорукава, металлических и пластиковых труб к различным поверхностям, а также для монтажа кабеля и провода. Изготавливается как с монтажными отверстиями, так и без. | 3.86 | 3.86
00-00055171 | СМО 19-20 (PR08.2534) | Промрукав | Крепежная скоба предназначена для крепления металлорукава, металлических и пластиковых труб к различным поверхностям, а также для монтажа кабеля и провода. | 4.47 | 4.47
00-00058778 | Скоба мет.одн.СМО19-20 отв.d6,5мм(100)(PR08.3743) | Промрукав | Скоба металлическая однолапковая, предназначена для крепления металлорукава, металлических и пластиковых труб к различным поверхностям, а также для монтажа кабеля и провода. Изготавливается как с монтажными отверстиями, так и без. | 4.28 | 4.28
00-00035848 | Скоба металлическая однолапковая СМО 21-22 (100 шт | Промрукав | Крепежная скоба предназначена для крепления металлорукава, металлических и пластиковых труб к различным поверхностям, а также для монтажа кабеля и провода. | 4.49 | 4.49
00-00058780 | Скоба мет.одн.СМО21-22 отв.d6,5мм(100)(PR08.3744) | Промрукав | Скоба металлическая однолапковая, предназначена для крепления металлорукава, металлических и пластиковых труб к различным поверхностям, а также для монтажа кабеля и провода. Изготавливается как с монтажными отверстиями, так и без. | 5.17 | 5.17
00-00038052 | СМО 25-26 (PR08.2536) | Промрукав | Крепежная скоба предназначена для крепления металлорукава, металлических и пластиковых труб к различным поверхностям, а также для монтажа кабеля и провода. | 5.68 | 5.68
00-00073509 | Скоба мет.одн.СМО 25-26 d6,5мм(100)(PR08.4860) | Промрукав | Скоба металлическая однолапковая СМО 25-26 отв. d 6,5 мм (100 шт/уп) Промрукав (PR08.4860) | 10.03 | 10.03
00-00058815 | Скоба металл.однолап.СМО31-32 (50 шт)(PR08.2537) | Промрукав | Скоба металлическая однолапковая, предназначена для крепления металлорукава, металлических и пластиковых труб к различным поверхностям, а также для монтажа кабеля и провода. Изготавливается как с монтажными отверстиями, так и без. | 9.86 | 9.86
00-00058816 | Скоба металл.однолап.СМО 38-40 (50 шт)(PR08.2538) | Промрукав | Скоба металлическая однолапковая, предназначена для крепления металлорукава, металлических и пластиковых труб к различным поверхностям, а также для монтажа кабеля и провода. Изготавливается как с монтажными отверстиями, так и без. | 12.39 | 12.39
00-00058817 | Скоба металл.однолап.СМО 48-50 (50 шт)(PR08.2539) | Промрукав | Скоба металлическая однолапковая, предназначена для крепления металлорукава, металлических и пластиковых труб к различным поверхностям, а также для монтажа кабеля и провода. Изготавливается как с монтажными отверстиями, так и без. | 13.96 | 13.96
00-00065251 | Скоба мет.однолап. СМО 6-7 (100 )(PR08.2528) | Промрукав | Скоба металлическая однолапковая СМО 6-7 (100 шт/уп) Промрукав (PR08.2528) | 2.37 | 2.37
00-00058794 | Скоба металл.однолап.СМО 60-63 (50 шт)(PR08.2540) | Промрукав | Скоба металлическая однолапковая, предназначена для крепления металлорукава, металлических и пластиковых труб к различным поверхностям, а также для монтажа кабеля и провода. Изготавливается как с монтажными отверстиями, так и без. | 26.79 | 26.79
00-00058818 | Скоба металл.однолап.СМО 8-9 (100 шт)(PR08.2529) | Промрукав | Скоба металлическая однолапковая, предназначена для крепления металлорукава, металлических и пластиковых труб к различным поверхностям, а также для монтажа кабеля и провода. Изготавливается как с монтажными отверстиями, так и без. | 2.41 | 2.41
00-00081936 | Скоба мет. одн.СМО 8-9(100)(PR08.4988) | Промрукав | Скоба металлическая однолапковая, предназначена для крепления металлорукава, металлических и пластиковых труб к различным поверхностям, а также для монтажа кабеля и провода. | 6.51 | 6.51
00-00110096 | Скоба СМО d10-11 (PR13.1965) | Промрукав | Скоба металлическая однолапковая предназначена для крепления металлорукава, металлических и пластиковых труб к различным поверхностям, а также для монтажа кабеля и провода. | 6.81 | 6.81
00-00115937 | PR13.02554 | Строитель | Скобы металлические, предназначены для крепления металлорукава, металлических и пластиковых труб к различным поверхностям, а также для монтажа кабеля и провода. | 6.13 | 6.13
00-00115938 | PR13.02553 | Строитель | Скобы металлические, предназначены для крепления металлорукава, металлических и пластиковых труб к различным поверхностям, а также для монтажа кабеля и провода. | 7.45 | 7.45
00-00110097 | Скоба СМО d38-40 мм (PR13.1967) | Промрукав | Скоба металлическая однолапковая предназначена для крепления металлорукава, металлических и пластиковых труб к различным поверхностям, а также для монтажа кабеля и провода. | 18.54 | 18.54
00-00110098 | Скоба СМО d48-50 мм (PR13.1969) | Промрукав | Скоба металлическая однолапковая предназначена для крепления металлорукава, металлических и пластиковых труб к различным поверхностям, а также для монтажа кабеля и провода. | 24.09 | 24.09
00-00110099 | Скоба СМО d6-7 мм (PR13.1963) | Промрукав | Скоба металлическая однолапковая предназначена для крепления металлорукава, металлических и пластиковых труб к различным поверхностям, а также для монтажа кабеля и провода. | 5.85 | 5.85
00-00110100 | Скоба СМО d60-63 мм (PR13.1971) | Промрукав | Скоба металлическая однолапковая предназначена для крепления металлорукава, металлических и пластиковых труб к различным поверхностям, а также для монтажа кабеля и провода. | 31.29 | 31.29
00-00106201 | Скоба СМО-П d12-13 мм (PR08.12349) | Промрукав | Скоба металлическая однолапковая с полимерным покрытием для прокладки и крепежа кабельных линий, металлорукавов в ПВХ-изоляции, полимерных и стальных труб. | 29.58 | 29.58
00-00106193 | Скоба металлическая (PR08.6006) | Промрукав | Скоба металлическая однолапковая с полимерным покрытием для прокладки и крепежа кабельных линий, металлорукавов в ПВХ-изоляции, полимерных и стальных труб. | 26.46 | 26.46
00-00106194 | Скоба металлическая (PR08.6007) | Промрукав | Скоба металлическая однолапковая с полимерным покрытием для прокладки и крепежа кабельных линий, металлорукавов в ПВХ-изоляции, полимерных и стальных труб. | 29.24 | 29.24
00-00105852 | Скоба металлическая (PR08.6008) | Промрукав | Скоба металлическая однолапковая с полимерным покрытием для прокладки и крепежа кабельных линий, металлорукавов в ПВХ-изоляции, полимерных и стальных труб. | 33.13 | 33.13
00-00106195 | Скоба металлическая (PR08.6009) | Промрукав | Скоба металлическая однолапковая с полимерным покрытием для прокладки и крепежа кабельных линий, металлорукавов в ПВХ-изоляции, полимерных и стальных труб. | 35.51 | 35.51
00-00106196 | Скоба металлическая (PR08.6010) | Промрукав | Скоба металлическая однолапковая с полимерным покрытием для прокладки и крепежа кабельных линий, металлорукавов в ПВХ-изоляции, полимерных и стальных труб. | 40.83 | 40.83
00-00106197 | Скоба металлическая (PR08.6011) | Промрукав | Скоба металлическая однолапковая с полимерным покрытием для прокладки и крепежа кабельных линий, металлорукавов в ПВХ-изоляции, полимерных и стальных труб. | 50.96 | 50.96
00-00106198 | Скоба металлическая (PR08.6012) | Промрукав | Скоба металлическая однолапковая с полимерным покрытием для прокладки и крепежа кабельных линий, металлорукавов в ПВХ-изоляции, полимерных и стальных труб. | 58.85 | 58.85
00-00106199 | Скоба металлическая (PR08.6013) | Промрукав | Скоба металлическая однолапковая с полимерным покрытием для прокладки и крепежа кабельных линий, металлорукавов в ПВХ-изоляции, полимерных и стальных труб. | 79.65 | 79.65
00-00106202 | Скоба СМО-П d60-63 мм (PR08.12350) | Промрукав | Скоба металлическая однолапковая с полимерным покрытием для прокладки и крепежа кабельных линий, металлорукавов в ПВХ-изоляции, полимерных и стальных труб. | 107.43 | 107.43
00-00113358 | PR08.20764 | Промрукав | Скобы из нержавеющей стали наиболее устойчивы к агрессивным атмосферным условиям, кислотам и реагентам. Предназначены для крепления металлорукава, металлических и пластиковых труб к различным поверхностям, а также для монтажа кабеля и провода. | 25.38 | 25.38
00-00113359 | PR08.20773 | Промрукав | Скобы из нержавеющей стали наиболее устойчивы к агрессивным атмосферным условиям, кислотам и реагентам. Предназначены для крепления металлорукава, металлических и пластиковых труб к различным поверхностям, а также для монтажа кабеля и провода. | 26.27 | 26.27
00-00113360 | PR08.20777 | Промрукав | Скобы из нержавеющей стали наиболее устойчивы к агрессивным атмосферным условиям, кислотам и реагентам. Предназначены для крепления металлорукава, металлических и пластиковых труб к различным поверхностям, а также для монтажа кабеля и провода. | 26.4 | 26.4
00-00113361 | PR08.20780 | Промрукав | Скобы из нержавеющей стали наиболее устойчивы к агрессивным атмосферным условиям, кислотам и реагентам. Предназначены для крепления металлорукава, металлических и пластиковых труб к различным поверхностям, а также для монтажа кабеля и провода. | 32.52 | 32.52
00-00113362 | PR08.20783 | Промрукав | Скобы из нержавеющей стали наиболее устойчивы к агрессивным атмосферным условиям, кислотам и реагентам. Предназначены для крепления металлорукава, металлических и пластиковых труб к различным поверхностям, а также для монтажа кабеля и провода. | 34.56 | 34.56
00-00113363 | PR08.20786 | Промрукав | Скобы из нержавеющей стали наиболее устойчивы к агрессивным атмосферным условиям, кислотам и реагентам. Предназначены для крепления металлорукава, металлических и пластиковых труб к различным поверхностям, а также для монтажа кабеля и провода. | 39.18 | 39.18
00-00113364 | PR08.20791 | Промрукав | Скобы из нержавеющей стали наиболее устойчивы к агрессивным атмосферным условиям, кислотам и реагентам. Предназначены для крепления металлорукава, металлических и пластиковых труб к различным поверхностям, а также для монтажа кабеля и провода. | 42.2 | 42.2
00-00113365 | PR08.20794 | Промрукав | Скобы из нержавеющей стали наиболее устойчивы к агрессивным атмосферным условиям, кислотам и реагентам. Предназначены для крепления металлорукава, металлических и пластиковых труб к различным поверхностям, а также для монтажа кабеля и провода. | 57.84 | 57.84
00-00113366 | PR08.20798 | Промрукав | Скобы из нержавеющей стали наиболее устойчивы к агрессивным атмосферным условиям, кислотам и реагентам. Предназначены для крепления металлорукава, металлических и пластиковых труб к различным поверхностям, а также для монтажа кабеля и провода. | 64.8 | 64.8
00-00113367 | PR08.20801 | Промрукав | Скобы из нержавеющей стали наиболее устойчивы к агрессивным атмосферным условиям, кислотам и реагентам. Предназначены для крепления металлорукава, металлических и пластиковых труб к различным поверхностям, а также для монтажа кабеля и провода. | 97.08 | 97.08
00-00113368 | PR08.20804 | Промрукав | Скобы из нержавеющей стали наиболее устойчивы к агрессивным атмосферным условиям, кислотам и реагентам. Предназначены для крепления металлорукава, металлических и пластиковых труб к различным поверхностям, а также для монтажа кабеля и провода. | 115.28 | 115.28
00-00113369 | PR08.20761 | Промрукав | Скобы из нержавеющей стали наиболее устойчивы к агрессивным атмосферным условиям, кислотам и реагентам. Предназначены для крепления металлорукава, металлических и пластиковых труб к различным поверхностям, а также для монтажа кабеля и провода. | 25.07 | 25.07
00-00115922 | PR13.02397 | Промрукав | Скоба металлическая однолапковая усиленная противопожарная (СМОУ), предназначена для крепления металлорукава, металлических и пластиковых труб к различным несущим поверхностям, а также для монтажа кабельной продукции. Изготавливается с овальным отверстиями 10х5мм (скобы диаметром от 6 до 40мм), и 10х6мм (скобы диаметром от 48-63мм), что обеспечивает возможность установки самореза с пресс-шайбой диаметром 4,2мм. Конструкция скоб соответствует ГОСТ 17678-80. Скобы металлические изготавливаются из оцинкованной стали (по ГОСТ 14918), толщиной от 0,9 до 1,9мм. Применяются в ОКЛ. | 5.21 | 5.21
00-00115923 | PR13.02398 | Промрукав | Скоба металлическая однолапковая усиленная противопожарная (СМОУ), предназначена для крепления металлорукава, металлических и пластиковых труб к различным несущим поверхностям, а также для монтажа кабельной продукции. Изготавливается с овальным отверстиями 10х5мм (скобы диаметром от 6 до 40мм), и 10х6мм (скобы диаметром от 48-63мм), что обеспечивает возможность установки самореза с пресс-шайбой диаметром 4,2мм. Конструкция скоб соответствует ГОСТ 17678-80. Скобы металлические изготавливаются из оцинкованной стали (по ГОСТ 14918), толщиной от 0,9 до 1,9мм. Применяются в ОКЛ. | 5.39 | 5.39
00-00115924 | PR13.02399 | Промрукав | Скоба металлическая однолапковая усиленная противопожарная (СМОУ), предназначена для крепления металлорукава, металлических и пластиковых труб к различным несущим поверхностям, а также для монтажа кабельной продукции. Изготавливается с овальным отверстиями 10х5мм (скобы диаметром от 6 до 40мм), и 10х6мм (скобы диаметром от 48-63мм), что обеспечивает возможность установки самореза с пресс-шайбой диаметром 4,2мм. Конструкция скоб соответствует ГОСТ 17678-80. Скобы металлические изготавливаются из оцинкованной стали (по ГОСТ 14918), толщиной от 0,9 до 1,9мм. Применяются в ОКЛ. | 5.82 | 5.82
00-00115925 | PR13.02400 | Промрукав | Скоба металлическая однолапковая усиленная противопожарная (СМОУ), предназначена для крепления металлорукава, металлических и пластиковых труб к различным несущим поверхностям, а также для монтажа кабельной продукции. Изготавливается с овальным отверстиями 10х5мм (скобы диаметром от 6 до 40мм), и 10х6мм (скобы диаметром от 48-63мм), что обеспечивает возможность установки самореза с пресс-шайбой диаметром 4,2мм. Конструкция скоб соответствует ГОСТ 17678-80. Скобы металлические изготавливаются из оцинкованной стали (по ГОСТ 14918), толщиной от 0,9 до 1,9мм. Применяются в ОКЛ. | 6.13 | 6.13
00-00115926 | PR13.02401 | Промрукав | Скоба металлическая однолапковая усиленная противопожарная (СМОУ), предназначена для крепления металлорукава, металлических и пластиковых труб к различным несущим поверхностям, а также для монтажа кабельной продукции. Изготавливается с овальным отверстиями 10х5мм (скобы диаметром от 6 до 40мм), и 10х6мм (скобы диаметром от 48-63мм), что обеспечивает возможность установки самореза с пресс-шайбой диаметром 4,2мм. Конструкция скоб соответствует ГОСТ 17678-80. Скобы металлические изготавливаются из оцинкованной стали (по ГОСТ 14918), толщиной от 0,9 до 1,9мм. Применяются в ОКЛ. | 7.45 | 7.45
00-00115927 | PR13.02402 | Промрукав | Скоба металлическая однолапковая усиленная противопожарная (СМОУ), предназначена для крепления металлорукава, металлических и пластиковых труб к различным несущим поверхностям, а также для монтажа кабельной продукции. Изготавливается с овальным отверстиями 10х5мм (скобы диаметром от 6 до 40мм), и 10х6мм (скобы диаметром от 48-63мм), что обеспечивает возможность установки самореза с пресс-шайбой диаметром 4,2мм. Конструкция скоб соответствует ГОСТ 17678-80. Скобы металлические изготавливаются из оцинкованной стали (по ГОСТ 14918), толщиной от 0,9 до 1,9мм. Применяются в ОКЛ. | 8.1 | 8.1
00-00115928 | PR13.02403 | Промрукав | Скоба металлическая однолапковая усиленная противопожарная (СМОУ), предназначена для крепления металлорукава, металлических и пластиковых труб к различным несущим поверхностям, а также для монтажа кабельной продукции. Изготавливается с овальным отверстиями 10х5мм (скобы диаметром от 6 до 40мм), и 10х6мм (скобы диаметром от 48-63мм), что обеспечивает возможность установки самореза с пресс-шайбой диаметром 4,2мм. Конструкция скоб соответствует ГОСТ 17678-80. Скобы металлические изготавливаются из оцинкованной стали (по ГОСТ 14918), толщиной от 0,9 до 1,9мм. Применяются в ОКЛ. | 9.18 | 9.18
00-00115929 | PR13.02404 | Промрукав | Скоба металлическая однолапковая усиленная противопожарная (СМОУ), предназначена для крепления металлорукава, металлических и пластиковых труб к различным несущим поверхностям, а также для монтажа кабельной продукции. Изготавливается с овальным отверстиями 10х5мм (скобы диаметром от 6 до 40мм), и 10х6мм (скобы диаметром от 48-63мм), что обеспечивает возможность установки самореза с пресс-шайбой диаметром 4,2мм. Конструкция скоб соответствует ГОСТ 17678-80. Скобы металлические изготавливаются из оцинкованной стали (по ГОСТ 14918), толщиной от 0,9 до 1,9мм. Применяются в ОКЛ. | 10.87 | 10.87
00-00115930 | PR13.02405 | Промрукав | Скоба металлическая однолапковая усиленная противопожарная (СМОУ), предназначена для крепления металлорукава, металлических и пластиковых труб к различным несущим поверхностям, а также для монтажа кабельной продукции. Изготавливается с овальным отверстиями 10х5мм (скобы диаметром от 6 до 40мм), и 10х6мм (скобы диаметром от 48-63мм), что обеспечивает возможность установки самореза с пресс-шайбой диаметром 4,2мм. Конструкция скоб соответствует ГОСТ 17678-80. Скобы металлические изготавливаются из оцинкованной стали (по ГОСТ 14918), толщиной от 0,9 до 1,9мм. Применяются в ОКЛ. | 14.11 | 14.11
00-00115931 | PR13.02406 | Промрукав | Скоба металлическая однолапковая усиленная противопожарная (СМОУ), предназначена для крепления металлорукава, металлических и пластиковых труб к различным несущим поверхностям, а также для монтажа кабельной продукции. Изготавливается с овальным отверстиями 10х5мм (скобы диаметром от 6 до 40мм), и 10х6мм (скобы диаметром от 48-63мм), что обеспечивает возможность установки самореза с пресс-шайбой диаметром 4,2мм. Конструкция скоб соответствует ГОСТ 17678-80. Скобы металлические изготавливаются из оцинкованной стали (по ГОСТ 14918), толщиной от 0,9 до 1,9мм. Применяются в ОКЛ. | 18.36 | 18.36
00-00115932 | PR13.02392 | Промрукав | Скоба металлическая однолапковая усиленная противопожарная (СМОУ), предназначена для крепления металлорукава, металлических и пластиковых труб к различным несущим поверхностям, а также для монтажа кабельной продукции. Изготавливается с овальным отверстиями 10х5мм (скобы диаметром от 6 до 40мм), и 10х6мм (скобы диаметром от 48-63мм), что обеспечивает возможность установки самореза с пресс-шайбой диаметром 4,2мм. Конструкция скоб соответствует ГОСТ 17678-80. Скобы металлические изготавливаются из оцинкованной стали (по ГОСТ 14918), толщиной от 0,9 до 1,9мм. Применяются в ОКЛ. | 4.47 | 4.47
00-00115933 | PR13.02407 | Промрукав | Скоба металлическая однолапковая усиленная противопожарная (СМОУ), предназначена для крепления металлорукава, металлических и пластиковых труб к различным несущим поверхностям, а также для монтажа кабельной продукции. Изготавливается с овальным отверстиями 10х5мм (скобы диаметром от 6 до 40мм), и 10х6мм (скобы диаметром от 48-63мм), что обеспечивает возможность установки самореза с пресс-шайбой диаметром 4,2мм. Конструкция скоб соответствует ГОСТ 17678-80. Скобы металлические изготавливаются из оцинкованной стали (по ГОСТ 14918), толщиной от 0,9 до 1,9мм. Применяются в ОКЛ. | 23.84 | 23.84
00-00115934 | PR13.02396 | Промрукав | Скоба металлическая однолапковая усиленная противопожарная (СМОУ), предназначена для крепления металлорукава, металлических и пластиковых труб к различным несущим поверхностям, а также для монтажа кабельной продукции. Изготавливается с овальным отверстиями 10х5мм (скобы диаметром от 6 до 40мм), и 10х6мм (скобы диаметром от 48-63мм), что обеспечивает возможность установки самореза с пресс-шайбой диаметром 4,2мм. Конструкция скоб соответствует ГОСТ 17678-80. Скобы металлические изготавливаются из оцинкованной стали (по ГОСТ 14918), толщиной от 0,9 до 1,9мм. Применяются в ОКЛ. | 4.96 | 4.96
00-00051012 | CLP1-SPV-100 | IEK | Системы подвесов для металлических лотков предназначены для монтажа металлических лотков (прокатных или проволочных) по элементам здания (потолок, стены, пол). Скоба подвеса верхняя служит для организации подвеса кабельной трассы с помощью шпильки или непосредственно к несущей поверхности. | 562.38 | 506.14
00-00051013 | CLP1-SPV-150 | IEK | Системы подвесов для металлических лотков предназначены для монтажа металлических лотков (прокатных или проволочных) по элементам здания (потолок, стены, пол). Скоба подвеса верхняя служит для организации подвеса кабельной трассы с помощью шпильки или непосредственно к несущей поверхности. | 577.43 | 519.69
00-00051014 | CLP1-SPV-200 | IEK | Системы подвесов для металлических лотков предназначены для монтажа металлических лотков (прокатных или проволочных) по элементам здания (потолок, стены, пол). Скоба подвеса верхняя служит для организации подвеса кабельной трассы с помощью шпильки или непосредственно к несущей поверхности. | 595.98 | 536.38
00-00081820 | Скоба подвеса лотка сверху 100(PR08.2592) | Промрукав | Скоба подвеса лотка сверху, является несущим элементом, который устанавливается над основанием лотка и используется для подвеса линий КНС с небольшой нагрузкой на шпильке. Изготавливается из оцинкованной стали толщиной 1,5 мм. | 382.41 | 382.41
00-00081821 | Скоба подвеса лотка сверху 150(PR08.2593) | Промрукав | Скоба подвеса лотка сверху, является несущим элементом, который устанавливается над основанием лотка и используется для подвеса линий КНС с небольшой нагрузкой на шпильке. Изготавливается из оцинкованной стали толщиной 1,5 мм. | 534.66 | 534.66
00-00081822 | Скоба подвеса лотка сверху 200(PR08.2594) | Промрукав | Скоба подвеса лотка сверху, является несущим элементом, который устанавливается над основанием лотка и используется для подвеса линий КНС с небольшой нагрузкой на шпильке. Изготавливается из оцинкованной стали толщиной 1,5 мм. | 598.38 | 598.38
00-00081823 | Скоба подвеса лотка сверху 50(PR08.2306) | Промрукав | Скоба подвеса лотка сверху, является несущим элементом, который устанавливается над основанием лотка и используется для подвеса линий КНС с небольшой нагрузкой на шпильке. Изготавливается из оцинкованной стали толщиной 1,5 мм. | 293.89 | 293.89
00-00106491 | Скоба (PR16.4375) | Промрукав | Система подвесов в исполнении HDZ – это изделия с защитным покрытием горячий цинк (по ГОСТ 9.307),предназначенный для прокладки и монтажа металлических лотков по стенам, потолкам и другим несущим конструкциям зданий и сооружений, как внутри помещений, так и на открытом воздухе. Является несущим элементом, который устанавливается над основанием лотка и используется для подвеса линий КНС с небольшой нагрузкой на шпильке. Изготавливается из оцинкованной стали толщиной 2,0 мм. | 451.31 | 451.31
00-00106492 | Скоба (PR16.4376) | Промрукав | Система подвесов в исполнении HDZ – это изделия с защитным покрытием горячий цинк (по ГОСТ 9.307),предназначенный для прокладки и монтажа металлических лотков по стенам, потолкам и другим несущим конструкциям зданий и сооружений, как внутри помещений, так и на открытом воздухе. Является несущим элементом, который устанавливается над основанием лотка и используется для подвеса линий КНС с небольшой нагрузкой на шпильке. Изготавливается из оцинкованной стали толщиной 2,0 мм. | 511.8 | 511.8
00-00106493 | Скоба (PR16.4377) | Промрукав | Система подвесов в исполнении HDZ – это изделия с защитным покрытием горячий цинк (по ГОСТ 9.307),предназначенный для прокладки и монтажа металлических лотков по стенам, потолкам и другим несущим конструкциям зданий и сооружений, как внутри помещений, так и на открытом воздухе. Является несущим элементом, который устанавливается над основанием лотка и используется для подвеса линий КНС с небольшой нагрузкой на шпильке. Изготавливается из оцинкованной стали толщиной 2,0 мм. | 590.25 | 590.25
00-00106494 | Скоба (PR16.4374) | Промрукав | Система подвесов в исполнении HDZ – это изделия с защитным покрытием горячий цинк (по ГОСТ 9.307),предназначенный для прокладки и монтажа металлических лотков по стенам, потолкам и другим несущим конструкциям зданий и сооружений, как внутри помещений, так и на открытом воздухе. Является несущим элементом, который устанавливается над основанием лотка и используется для подвеса линий КНС с небольшой нагрузкой на шпильке. Изготавливается из оцинкованной стали толщиной 2,0 мм. | 329.44 | 329.44
00-00118812 | Скоба подвеса лотка (PR16.4486) | Промрукав | Система подвесов в исполнении AISI 304 – это изделия, изготовленные из аустенитной низкоуглеродистой марки нержавеющей стали 08Х18Н10, обладающих высокой коррозионной стойкостью к агрессивным средам, износостойкостью и высокими прочностями показателями, что позволяет применять изделия, в пищевой, фармацевтической, химических, металлургических и других отраслях промышленности. Является несущим элементом, который устанавливается над основанием лотка и используется для подвеса линий КНС с небольшой нагрузкой на шпильке. Изготавливается из оцинкованной стали толщиной 2,0 мм. | 2009.15 | 2009.15
00-00118811 | Скоба подвеса лотка (PR16.4487) | Промрукав | Система подвесов в исполнении AISI 304 – это изделия, изготовленные из аустенитной низкоуглеродистой марки нержавеющей стали 08Х18Н10, обладающих высокой коррозионной стойкостью к агрессивным средам, износостойкостью и высокими прочностями показателями, что позволяет применять изделия, в пищевой, фармацевтической, химических, металлургических и других отраслях промышленности. Является несущим элементом, который устанавливается над основанием лотка и используется для подвеса линий КНС с небольшой нагрузкой на шпильке. Изготавливается из оцинкованной стали толщиной 2,0 мм. | 2332.01 | 2332.01
00-00118810 | Скоба подвеса лотка (PR16.4488) | Промрукав | Система подвесов в исполнении AISI 304 – это изделия, изготовленные из аустенитной низкоуглеродистой марки нержавеющей стали 08Х18Н10, обладающих высокой коррозионной стойкостью к агрессивным средам, износостойкостью и высокими прочностями показателями, что позволяет применять изделия, в пищевой, фармацевтической, химических, металлургических и других отраслях промышленности. Является несущим элементом, который устанавливается над основанием лотка и используется для подвеса линий КНС с небольшой нагрузкой на шпильке. Изготавливается из оцинкованной стали толщиной 2,0 мм. | 2453.57 | 2453.57
00-00118809 | Скоба подвеса лотка (PR16.4485) | Промрукав | Система подвесов в исполнении AISI 304 – это изделия, изготовленные из аустенитной низкоуглеродистой марки нержавеющей стали 08Х18Н10, обладающих высокой коррозионной стойкостью к агрессивным средам, износостойкостью и высокими прочностями показателями, что позволяет применять изделия, в пищевой, фармацевтической, химических, металлургических и других отраслях промышленности. Является несущим элементом, который устанавливается над основанием лотка и используется для подвеса линий КНС с небольшой нагрузкой на шпильке. Изготавливается из оцинкованной стали толщиной 2,0 мм. | 1525.12 | 1525.12
00-00118808 | Скоба подвеса лотка (PR16.4490) | Промрукав | Система подвесов в исполнении AISI 304 – это изделия, изготовленные из аустенитной низкоуглеродистой марки нержавеющей стали 08Х18Н10, обладающих высокой коррозионной стойкостью к агрессивным средам, износостойкостью и высокими прочностями показателями, что позволяет применять изделия, в пищевой, фармацевтической, химических, металлургических и других отраслях промышленности. Является несущим элементом, который устанавливается над основанием лотка и используется для подвеса линий КНС с небольшой нагрузкой на шпильке. Изготавливается из оцинкованной стали толщиной 2,0 мм. | 2611.91 | 2611.91
00-00118807 | Скоба подвеса лотка (PR16.4491) | Промрукав | Система подвесов в исполнении AISI 304 – это изделия, изготовленные из аустенитной низкоуглеродистой марки нержавеющей стали 08Х18Н10, обладающих высокой коррозионной стойкостью к агрессивным средам, износостойкостью и высокими прочностями показателями, что позволяет применять изделия, в пищевой, фармацевтической, химических, металлургических и других отраслях промышленности. Является несущим элементом, который устанавливается над основанием лотка и используется для подвеса линий КНС с небольшой нагрузкой на шпильке. Изготавливается из оцинкованной стали толщиной 2,0 мм. | 3031.58 | 3031.58
00-00118806 | Скоба подвеса лотка (PR16.4492) | Промрукав | Система подвесов в исполнении AISI 304 – это изделия, изготовленные из аустенитной низкоуглеродистой марки нержавеющей стали 08Х18Н10, обладающих высокой коррозионной стойкостью к агрессивным средам, износостойкостью и высокими прочностями показателями, что позволяет применять изделия, в пищевой, фармацевтической, химических, металлургических и других отраслях промышленности. Является несущим элементом, который устанавливается над основанием лотка и используется для подвеса линий КНС с небольшой нагрузкой на шпильке. Изготавливается из оцинкованной стали толщиной 2,0 мм. | 3189.66 | 3189.66
00-00118805 | Скоба подвеса лотка (PR16.4489) | Промрукав | Система подвесов в исполнении AISI 304 – это изделия, изготовленные из аустенитной низкоуглеродистой марки нержавеющей стали 08Х18Н10, обладающих высокой коррозионной стойкостью к агрессивным средам, износостойкостью и высокими прочностями показателями, что позволяет применять изделия, в пищевой, фармацевтической, химических, металлургических и других отраслях промышленности. Является несущим элементом, который устанавливается над основанием лотка и используется для подвеса линий КНС с небольшой нагрузкой на шпильке. Изготавливается из оцинкованной стали толщиной 2,0 мм. | 1982.67 | 1982.67
00-00112285 | Скоба (PR16.4494) | Промрукав | Система подвесов в исполнении AISI 409 – это изделия, изготовленные из ферритовой марки нержавеющей стали 08Х13, обладающих коррозионной стойкостью и высокими прочностями показателями, что позволяет применять изделия, в различных непищевых отраслях промышленности. Является несущим элементом, который устанавливается над основанием лотка и используется для подвеса линий КНС с небольшой нагрузкой на шпильке. Изготавливается из оцинкованной стали толщиной 2,0 мм. | 1707.78 | 1707.78
00-00112286 | Скоба (PR16.4495) | Промрукав | Система подвесов в исполнении AISI 409 – это изделия, изготовленные из ферритовой марки нержавеющей стали 08Х13, обладающих коррозионной стойкостью и высокими прочностями показателями, что позволяет применять изделия, в различных непищевых отраслях промышленности. Является несущим элементом, который устанавливается над основанием лотка и используется для подвеса линий КНС с небольшой нагрузкой на шпильке. Изготавливается из оцинкованной стали толщиной 2,0 мм. | 1982.18 | 1982.18
00-00112287 | Скоба (PR16.4496) | Промрукав | Система подвесов в исполнении AISI 409 – это изделия, изготовленные из ферритовой марки нержавеющей стали 08Х13, обладающих коррозионной стойкостью и высокими прочностями показателями, что позволяет применять изделия, в различных непищевых отраслях промышленности. Является несущим элементом, который устанавливается над основанием лотка и используется для подвеса линий КНС с небольшой нагрузкой на шпильке. Изготавливается из оцинкованной стали толщиной 2,0 мм. | 2085.54 | 2085.54
00-00112288 | Скоба (PR16.4493) | Промрукав | Система подвесов в исполнении AISI 409 – это изделия, изготовленные из ферритовой марки нержавеющей стали 08Х13, обладающих коррозионной стойкостью и высокими прочностями показателями, что позволяет применять изделия, в различных непищевых отраслях промышленности. Является несущим элементом, который устанавливается над основанием лотка и используется для подвеса линий КНС с небольшой нагрузкой на шпильке. Изготавливается из оцинкованной стали толщиной 2,0 мм. | 1372.61 | 1372.61
00-00081824 | Скоба подвеса лотка снизу 100(PR08.2597) | Промрукав | Скоба подвеса лотка снизу, является несущим элементом, который устанавливается под основание лотка и используется для подвеса линий КНС с небольшой нагрузкой на шпильке. Изготавливается из оцинкованной стали толщиной 1,5 мм. | 593.89 | 593.89
00-00081825 | Скоба подвеса лотка снизу 150(PR08.2887) | Промрукав | Скоба подвеса лотка снизу, является несущим элементом, который устанавливается под основание лотка и используется для подвеса линий КНС с небольшой нагрузкой на шпильке. Изготавливается из оцинкованной стали толщиной 1,5 мм. | 830.37 | 830.37
00-00081826 | Скоба подвеса лотка снизу 200(PR08.2886) | Промрукав | Скоба подвеса лотка снизу, является несущим элементом, который устанавливается под основание лотка и используется для подвеса линий КНС с небольшой нагрузкой на шпильке. Изготавливается из оцинкованной стали толщиной 1,5 мм. | 929.27 | 929.27
00-00081827 | Скоба подвеса лотка снизу 50(PR08.2595) | Промрукав | Скоба подвеса лотка снизу, является несущим элементом, который устанавливается под основание лотка и используется для подвеса линий КНС с небольшой нагрузкой на шпильке. Изготавливается из оцинкованной стали толщиной 1,5 мм. | 443.27 | 443.27
00-00106495 | Скоба (PR16.4379) | Промрукав | Система подвесов в исполнении HDZ – это изделия с защитным покрытием горячий цинк (по ГОСТ 9.307),предназначенный для прокладки и монтажа металлических лотков по стенам, потолкам и другим несущим конструкциям зданий и сооружений, как внутри помещений, так и на открытом воздухе. Является несущим элементом, который устанавливается над основанием лотка и используется для подвеса линий КНС с небольшой нагрузкой на шпильке. Изготавливается из оцинкованной стали толщиной 2,0 мм. | 383.61 | 383.61
00-00106496 | Скоба (PR16.4380) | Промрукав | Система подвесов в исполнении HDZ – это изделия с защитным покрытием горячий цинк (по ГОСТ 9.307),предназначенный для прокладки и монтажа металлических лотков по стенам, потолкам и другим несущим конструкциям зданий и сооружений, как внутри помещений, так и на открытом воздухе. Является несущим элементом, который устанавливается над основанием лотка и используется для подвеса линий КНС с небольшой нагрузкой на шпильке. Изготавливается из оцинкованной стали толщиной 2,0 мм. | 435.05 | 435.05
00-00106497 | Скоба (PR16.4381) | Промрукав | Система подвесов в исполнении HDZ – это изделия с защитным покрытием горячий цинк (по ГОСТ 9.307),предназначенный для прокладки и монтажа металлических лотков по стенам, потолкам и другим несущим конструкциям зданий и сооружений, как внутри помещений, так и на открытом воздухе. Является несущим элементом, который устанавливается над основанием лотка и используется для подвеса линий КНС с небольшой нагрузкой на шпильке. Изготавливается из оцинкованной стали толщиной 2,0 мм. | 501.7 | 501.7
00-00106498 | Скоба (PR16.4378) | Промрукав | Система подвесов в исполнении HDZ – это изделия с защитным покрытием горячий цинк (по ГОСТ 9.307),предназначенный для прокладки и монтажа металлических лотков по стенам, потолкам и другим несущим конструкциям зданий и сооружений, как внутри помещений, так и на открытом воздухе. Является несущим элементом, который устанавливается над основанием лотка и используется для подвеса линий КНС с небольшой нагрузкой на шпильке. Изготавливается из оцинкованной стали толщиной 2,0 мм. | 280.03 | 280.03
00-00118804 | Скоба подвеса лотка (PR16.4498) | Промрукав | Система подвесов в исполнении AISI 304 – это изделия, изготовленные из аустенитной низкоуглеродистой марки нержавеющей стали 08Х18Н10, обладающих высокой коррозионной стойкостью к агрессивным средам, износостойкостью и высокими прочностями показателями, что позволяет применять изделия, в пищевой, фармацевтической, химических, металлургических и других отраслях промышленности. Является несущим элементом, который устанавливается под основание лотка и используется для подвеса линий КНС с небольшой нагрузкой на шпильке. Изготавливается из оцинкованной стали толщиной 2,0 мм. | 1808.23 | 1808.23
00-00118803 | Скоба подвеса лотка (PR16.4499) | Промрукав | Система подвесов в исполнении AISI 304 – это изделия, изготовленные из аустенитной низкоуглеродистой марки нержавеющей стали 08Х18Н10, обладающих высокой коррозионной стойкостью к агрессивным средам, износостойкостью и высокими прочностями показателями, что позволяет применять изделия, в пищевой, фармацевтической, химических, металлургических и других отраслях промышленности. Является несущим элементом, который устанавливается под основание лотка и используется для подвеса линий КНС с небольшой нагрузкой на шпильке. Изготавливается из оцинкованной стали толщиной 2,0 мм. | 2098.8 | 2098.8
00-00118802 | Скоба подвеса лотка (PR16.4500) | Промрукав | Система подвесов в исполнении AISI 304 – это изделия, изготовленные из аустенитной низкоуглеродистой марки нержавеющей стали 08Х18Н10, обладающих высокой коррозионной стойкостью к агрессивным средам, износостойкостью и высокими прочностями показателями, что позволяет применять изделия, в пищевой, фармацевтической, химических, металлургических и других отраслях промышленности. Является несущим элементом, который устанавливается под основание лотка и используется для подвеса линий КНС с небольшой нагрузкой на шпильке. Изготавливается из оцинкованной стали толщиной 2,0 мм. | 2208.24 | 2208.24
00-00118801 | Скоба подвеса лотка (PR16.4497) | Промрукав | Система подвесов в исполнении AISI 304 – это изделия, изготовленные из аустенитной низкоуглеродистой марки нержавеющей стали 08Х18Н10, обладающих высокой коррозионной стойкостью к агрессивным средам, износостойкостью и высокими прочностями показателями, что позволяет применять изделия, в пищевой, фармацевтической, химических, металлургических и других отраслях промышленности. Является несущим элементом, который устанавливается под основание лотка и используется для подвеса линий КНС с небольшой нагрузкой на шпильке. Изготавливается из оцинкованной стали толщиной 2,0 мм. | 1525.12 | 1525.12
00-00118800 | Скоба подвеса лотка (PR16.4502) | Промрукав | Система подвесов в исполнении AISI 304 – это изделия, изготовленные из аустенитной низкоуглеродистой марки нержавеющей стали 08Х18Н10, обладающих высокой коррозионной стойкостью к агрессивным средам, износостойкостью и высокими прочностями показателями, что позволяет применять изделия, в пищевой, фармацевтической, химических, металлургических и других отраслях промышленности. Является несущим элементом, который устанавливается под основание лотка и используется для подвеса линий КНС с небольшой нагрузкой на шпильке. Изготавливается из оцинкованной стали толщиной 2,0 мм. | 2350.7 | 2350.7
00-00118799 | Скоба подвеса лотка (PR16.4503) | Промрукав | Система подвесов в исполнении AISI 304 – это изделия, изготовленные из аустенитной низкоуглеродистой марки нержавеющей стали 08Х18Н10, обладающих высокой коррозионной стойкостью к агрессивным средам, износостойкостью и высокими прочностями показателями, что позволяет применять изделия, в пищевой, фармацевтической, химических, металлургических и других отраслях промышленности. Является несущим элементом, который устанавливается под основание лотка и используется для подвеса линий КНС с небольшой нагрузкой на шпильке. Изготавливается из оцинкованной стали толщиной 2,0 мм. | 2728.43 | 2728.43
00-00118798 | Скоба подвеса лотка (PR16.4504) | Промрукав | Система подвесов в исполнении AISI 304 – это изделия, изготовленные из аустенитной низкоуглеродистой марки нержавеющей стали 08Х18Н10, обладающих высокой коррозионной стойкостью к агрессивным средам, износостойкостью и высокими прочностями показателями, что позволяет применять изделия, в пищевой, фармацевтической, химических, металлургических и других отраслях промышленности. Является несущим элементом, который устанавливается под основание лотка и используется для подвеса линий КНС с небольшой нагрузкой на шпильке. Изготавливается из оцинкованной стали толщиной 2,0 мм. | 2870.69 | 2870.69
00-00118797 | Скоба подвеса лотка (PR16.4501) | Промрукав | Система подвесов в исполнении AISI 304 – это изделия, изготовленные из аустенитной низкоуглеродистой марки нержавеющей стали 08Х18Н10, обладающих высокой коррозионной стойкостью к агрессивным средам, износостойкостью и высокими прочностями показателями, что позволяет применять изделия, в пищевой, фармацевтической, химических, металлургических и других отраслях промышленности. Является несущим элементом, который устанавливается под основание лотка и используется для подвеса линий КНС с небольшой нагрузкой на шпильке. Изготавливается из оцинкованной стали толщиной 2,0 мм. | 1784.39 | 1784.39
00-00112289 | Скоба (PR16.4506) | Промрукав | Система подвесов в исполнении AISI 409 – это изделия, изготовленные из ферритовой марки нержавеющей стали 08Х13, обладающих коррозионной стойкостью и высокими прочностями показателями, что позволяет применять изделия, в различных непищевых отраслях промышленности. Является несущим элементом, который устанавливается под основание лотка и используется для подвеса линий КНС с небольшой нагрузкой на шпильке. Изготавливается из оцинкованной стали толщиной 2,0 мм. | 1536.99 | 1536.99
00-00112290 | Скоба (PR16.4507) | Промрукав | Система подвесов в исполнении AISI 409 – это изделия, изготовленные из ферритовой марки нержавеющей стали 08Х13, обладающих коррозионной стойкостью и высокими прочностями показателями, что позволяет применять изделия, в различных непищевых отраслях промышленности. Является несущим элементом, который устанавливается под основание лотка и используется для подвеса линий КНС с небольшой нагрузкой на шпильке. Изготавливается из оцинкованной стали толщиной 2,0 мм. | 1783.97 | 1783.97
00-00112291 | Скоба (PR16.4508) | Промрукав | Система подвесов в исполнении AISI 409 – это изделия, изготовленные из ферритовой марки нержавеющей стали 08Х13, обладающих коррозионной стойкостью и высокими прочностями показателями, что позволяет применять изделия, в различных непищевых отраслях промышленности. Является несущим элементом, который устанавливается под основание лотка и используется для подвеса линий КНС с небольшой нагрузкой на шпильке. Изготавливается из оцинкованной стали толщиной 2,0 мм. | 1876.98 | 1876.98
00-00112292 | Скоба (PR16.4505) | Промрукав | Система подвесов в исполнении AISI 409 – это изделия, изготовленные из ферритовой марки нержавеющей стали 08Х13, обладающих коррозионной стойкостью и высокими прочностями показателями, что позволяет применять изделия, в различных непищевых отраслях промышленности. Является несущим элементом, который устанавливается под основание лотка и используется для подвеса линий КНС с небольшой нагрузкой на шпильке. Изготавливается из оцинкованной стали толщиной 2,0 мм. | 1372.61 | 1372.61
00-00051009 | CLP1-SPN-100 | IEK | Системы подвесов для металлических лотков предназначены для монтажа металлических лотков (прокатных или проволочных) по элементам здания (потолок, стены, пол). Скоба подвеса верхняя служит для организации подвеса кабельной трассы с помощью шпильки или непосредственно к несущей поверхности. | 462.4 | 416.16
00-00051010 | CLP1-SPN-150 | IEK | Системы подвесов для металлических лотков предназначены для монтажа металлических лотков (прокатных или проволочных) по элементам здания (потолок, стены, пол). Скоба подвеса верхняя служит для организации подвеса кабельной трассы с помощью шпильки или непосредственно к несущей поверхности. | 551.12 | 496.01
00-00051011 | CLP1-SPN-300 | IEK | Системы подвесов для металлических лотков предназначены для монтажа металлических лотков (прокатных или проволочных) по элементам здания (потолок, стены, пол). Скоба подвеса верхняя служит для организации подвеса кабельной трассы с помощью шпильки или непосредственно к несущей поверхности. | 592.01 | 532.81
00-00051008 | CLP1Q-050 | IEK | Скоба потолочная служит для крепления профиля перфорированного к потолку. | 491.05 | 441.95
00-00106501 | Скоба профиля (PR16.1845) | Промрукав | Система подвесов в исполнении HDZ – это изделия с защитным покрытием горячий цинк (по ГОСТ 9.307),предназначенный для прокладки и монтажа металлических лотков по стенам, потолкам и другим несущим конструкциям зданий и сооружений, как внутри помещений, так и на открытом воздухе. Является несущим элементом, который устанавливается над основанием лотка и используется для подвеса линий КНС с небольшой нагрузкой на шпильке. Изготавливается из оцинкованной стали толщиной 2,0 мм. | 343.74 | 343.74
00-00081819 | Скоба профиля (PR16.0747) | Промрукав | Элемент крепления стойки настенной ГЭМ к несущей поверхности. Используется только со стойкой настенной ГЭМ. | 248.7 | 248.7
00-00090847 | Спектрон-КС-5 | Спектрон | Кабельная скоба пластиковая 5мм для крепления термокабеля 50шт. | 85 | 79.05
00-00090844 | Спектрон-КС-5-М | Спектрон | Кабельная скоба металлическая 5мм для крепления термокабеля 50шт. | 415 | 385.95
00-00095006 | Фиксатор (PR08.5214) | Промрукав | Фиксатор для подвеса проволочного лотка используется для подвеса проволочного лотка на шпильку (М6, М8, М10). | 84.88 | 84.88
00-00024167 | CKK-40D-FU-K03 | IEK | Фиксатор кабеля универсальный служит для фиксации кабеля внутри кабель-канала при открытой крышке. | 83.24 | 74.92
00-00058318 | Оконечное устройство (для ВЧЭ) (ЮСДП.425913.016-01 | Юмирс | Гермомуфта с платой на конце чуствительного элемента, устанавливается для определения характеристического сопротивления кабеля. Подходит для ВЧЭ ЮСДП.425119.005 и ВЧЭ ЮСДП.425119.005-01. | 624 | 624
00-00117222 | Оконечное устройство (для ВЧЭ) (ЮСДП.425913.016) | Юмирс | Гермомуфта с платой на конце чуствительного элемента, устанавливается для определения характеристического сопротивления кабеля. Подходит для ВЧЭ ЮСДП.425119.009 и ВЧЭ ЮСДП.425119.009-01. | 624 | 624
00-00117219 | Оконечное устройство (для СЧЭ) (ЮСДП.425913.016-02 | Юмирс | Гермомуфта с платой на конце сейсмического чуствительного элемента, устанавливается для определения характеристического сопротивления кабеля. Подходит для СЧЭ ЮСДП.425119.016 и СЧЭ ЮСДП.425119.016-01 | 660 | 660
Саморезы
00-00078711 | 00404RB | DKC | Саморез со сверлом 4.2х25 используется для крепления конструкций и листовых материалов толщиной не более 2 мм к несущим поверхностям, а также для их соединения между собой. Диаметр винта - 4,2 мм, длина - 25 мм. | 82.93 | 81.27
00-00058372 | CM275019 | DKC | Саморез с пресс-шайбой острый 4.2х19 используется для крепления конструкций и листовых материалов толщиной не более 0,9 мм к несущим поверхностям, а также для их соединения между собой. Диаметр винта - 4,2 мм, длина - 19 мм. | 2.21 | 2.16
00-00110412 | Саморез "Клоп" 3.5x11 (PR08.9351) | Промрукав | Саморезы металл-металл ("клопы") – фиксаторы, предназначенные для крепежа металлических, гипсокартонных, деревянных и прочих элементов к металлическим основаниям, а также листов между собой. Крепеж представляет собой металлический стержень с мелкой резьбой. Край стержня оснащен заостренным наконечником. Имеет полуцилиндрическую головку, резьбу с мелким шагом и острый наконечник, позволяющий просверливать сталь до 0,9 мм. Под головкой имеются насечки, препятствующие самопроизвольному отворачиванию. Саморез изготовлен из стали, фосфатирован. Клопы-саморезы очень маленькие по размеру, длинной до 10 мм. | 0.9 | 0.9
00-00110410 | Саморез "Клоп" 3.5x11 (PR08.9349) | Промрукав | Саморезы металл-металл ("клопы") – фиксаторы, предназначенные для крепежа металлических, гипсокартонных, деревянных и прочих элементов к металлическим основаниям, а также листов между собой. Крепеж представляет собой металлический стержень с мелкой резьбой. Край стержня оснащен заостренным наконечником. Имеет полуцилиндрическую головку, резьбу с мелким шагом и острый наконечник, позволяющий просверливать сталь до 0,9 мм. Под головкой имеются насечки, препятствующие самопроизвольному отворачиванию. Саморез изготовлен из стали, фосфатирован. Клопы-саморезы очень маленькие по размеру, длинной до 10 мм. | 3.76 | 3.76
00-00110411 | Саморез "Клоп" 3.5x11 (PR08.9350) | Промрукав | Саморезы металл-металл ("клопы") – фиксаторы, предназначенные для крепежа металлических, гипсокартонных, деревянных и прочих элементов к металлическим основаниям, а также листов между собой. Крепеж представляет собой металлический стержень с мелкой резьбой. Край стержня оснащен заостренным наконечником. Имеет полуцилиндрическую головку, резьбу с мелким шагом и острый наконечник, позволяющий просверливать сталь до 0,9 мм. Под головкой имеются насечки, препятствующие самопроизвольному отворачиванию. Саморез изготовлен из стали, фосфатирован. Клопы-саморезы очень маленькие по размеру, длинной до 10 мм. | 1.17 | 1.17
00-00110415 | Саморез "Клоп" 3.5x11 (PR08.9363) | Промрукав | Саморезы металл-металл ("клопы") – фиксаторы, предназначенные для крепежа металлических, гипсокартонных, деревянных и прочих элементов к металлическим основаниям, а также листов между собой. Крепеж представляет собой металлический стержень с частой резьбой. Головка имеет форму усеченного конуса, на конце самореза находится сверло. Саморез изготовлен из стали, фосфатирован. Клопы-саморезы очень маленькие по размеру, длинной до 10 мм. | 1.13 | 1.13
00-00110413 | Саморез "Клоп" 3.5x11 (PR08.9361) | Промрукав | Саморезы металл-металл ("клопы") – фиксаторы, предназначенные для крепежа металлических, гипсокартонных, деревянных и прочих элементов к металлическим основаниям, а также листов между собой. Крепеж представляет собой металлический стержень с частой резьбой. Головка имеет форму усеченного конуса, на конце самореза находится сверло. Саморез изготовлен из стали, фосфатирован. Клопы-саморезы очень маленькие по размеру, длинной до 10 мм. | 3.74 | 3.74
00-00110414 | Саморез "Клоп" 3.5x11 (PR08.9362) | Промрукав | Саморезы металл-металл ("клопы") – фиксаторы, предназначенные для крепежа металлических, гипсокартонных, деревянных и прочих элементов к металлическим основаниям, а также листов между собой. Крепеж представляет собой металлический стержень с частой резьбой. Головка имеет форму усеченного конуса, на конце самореза находится сверло. Саморез изготовлен из стали, фосфатирован. Клопы-саморезы очень маленькие по размеру, длинной до 10 мм. | 1.37 | 1.37
00-00110418 | Саморез "Клоп" 3.5x11 (PR08.9375) | Промрукав | Саморезы металл-металл ("клопы") – фиксаторы, предназначенные для крепежа металлических, гипсокартонных, деревянных и прочих элементов к металлическим основаниям, а также листов между собой. Крепеж представляет собой металлический стержень с мелкой резьбой. Край стержня оснащен заостренным наконечником. Имеет полуцилиндрическую головку, резьбу с мелким шагом и острый наконечник, позволяющий просверливать сталь до 0,9 мм. Под головкой имеются насечки, препятствующие самопроизвольному отворачиванию. Саморез изготовлен из стали, фосфатирован и оцинкован. Клопы-саморезы очень маленькие по размеру, длинной до 10 мм. | 0.96 | 0.96
00-00110416 | Саморез "Клоп" 3.5x11 (PR08.9373) | Промрукав | Саморезы металл-металл ("клопы") – фиксаторы, предназначенные для крепежа металлических, гипсокартонных, деревянных и прочих элементов к металлическим основаниям, а также листов между собой. Крепеж представляет собой металлический стержень с мелкой резьбой. Край стержня оснащен заостренным наконечником. Имеет полуцилиндрическую головку, резьбу с мелким шагом и острый наконечник, позволяющий просверливать сталь до 0,9 мм. Под головкой имеются насечки, препятствующие самопроизвольному отворачиванию. Саморез изготовлен из стали, фосфатирован и оцинкован. Клопы-саморезы очень маленькие по размеру, длинной до 10 мм. | 3.56 | 3.56
00-00110417 | Саморез "Клоп" 3.5x11 (PR08.9374) | Промрукав | Саморезы металл-металл ("клопы") – фиксаторы, предназначенные для крепежа металлических, гипсокартонных, деревянных и прочих элементов к металлическим основаниям, а также листов между собой. Крепеж представляет собой металлический стержень с мелкой резьбой. Край стержня оснащен заостренным наконечником. Имеет полуцилиндрическую головку, резьбу с мелким шагом и острый наконечник, позволяющий просверливать сталь до 0,9 мм. Под головкой имеются насечки, препятствующие самопроизвольному отворачиванию. Саморез изготовлен из стали, фосфатирован и оцинкован. Клопы-саморезы очень маленькие по размеру, длинной до 10 мм. | 1.2 | 1.2
00-00110419 | Саморез "Клоп" 3.5x11 (PR08.9383) | Промрукав | Саморезы металл-металл ("клопы") – фиксаторы, предназначенные для крепежа металлических, гипсокартонных, деревянных и прочих элементов к металлическим основаниям, а также листов между собой. Крепеж представляет собой металлический стержень с частой резьбой. Головка имеет форму усеченного конуса, на конце самореза находится сверло. Саморез изготовлен из стали, фосфатирован и оцинкован. Клопы-саморезы очень маленькие по размеру, длинной до 10 мм. | 3.79 | 3.79
00-00110420 | Саморез "Клоп" 3.5x11 (PR08.9384) | Промрукав | Саморезы металл-металл ("клопы") – фиксаторы, предназначенные для крепежа металлических, гипсокартонных, деревянных и прочих элементов к металлическим основаниям, а также листов между собой. Крепеж представляет собой металлический стержень с частой резьбой. Головка имеет форму усеченного конуса, на конце самореза находится сверло. Саморез изготовлен из стали, фосфатирован и оцинкован. Клопы-саморезы очень маленькие по размеру, длинной до 10 мм. | 1.3 | 1.3
00-00110421 | Саморез "Клоп" 3.5x11 (PR08.9385) | Промрукав | Саморезы металл-металл ("клопы") – фиксаторы, предназначенные для крепежа металлических, гипсокартонных, деревянных и прочих элементов к металлическим основаниям, а также листов между собой. Крепеж представляет собой металлический стержень с частой резьбой. Головка имеет форму усеченного конуса, на конце самореза находится сверло. Саморез изготовлен из стали, фосфатирован и оцинкован. Клопы-саморезы очень маленькие по размеру, длинной до 10 мм. | 1.04 | 1.04
00-00110422 | Саморез "Клоп" 3.5x9.5 (PR08.9346) | Промрукав | Саморезы металл-металл ("клопы") – фиксаторы, предназначенные для крепежа металлических, гипсокартонных, деревянных и прочих элементов к металлическим основаниям, а также листов между собой. Крепеж представляет собой металлический стержень с мелкой резьбой. Край стержня оснащен заостренным наконечником. Имеет полуцилиндрическую головку, резьбу с мелким шагом и острый наконечник, позволяющий просверливать сталь до 0,9 мм. Под головкой имеются насечки, препятствующие самопроизвольному отворачиванию. Саморез изготовлен из стали, фосфатирован. Клопы-саморезы очень маленькие по размеру, длинной до 10 мм. | 3.48 | 3.48
00-00110427 | Саморез "Клоп" 3.5x9.5 (PR08.9360) | Промрукав | Саморезы металл-металл ("клопы") – фиксаторы, предназначенные для крепежа металлических, гипсокартонных, деревянных и прочих элементов к металлическим основаниям, а также листов между собой. Крепеж представляет собой металлический стержень с частой резьбой. Головка имеет форму усеченного конуса, на конце самореза находится сверло. Саморез изготовлен из стали, фосфатирован. Клопы-саморезы очень маленькие по размеру, длинной до 10 мм. | 1.04 | 1.04
00-00110425 | Саморез "Клоп" 3.5x9.5 (PR08.9358) | Промрукав | Саморезы металл-металл ("клопы") – фиксаторы, предназначенные для крепежа металлических, гипсокартонных, деревянных и прочих элементов к металлическим основаниям, а также листов между собой. Крепеж представляет собой металлический стержень с частой резьбой. Головка имеет форму усеченного конуса, на конце самореза находится сверло. Саморез изготовлен из стали, фосфатирован. Клопы-саморезы очень маленькие по размеру, длинной до 10 мм. | 3.64 | 3.64
00-00110424 | Саморез "Клоп" 3.5x9.5 (PR08.9348) | Промрукав | Саморезы металл-металл ("клопы") – фиксаторы, предназначенные для крепежа металлических, гипсокартонных, деревянных и прочих элементов к металлическим основаниям, а также листов между собой. Крепеж представляет собой металлический стержень с мелкой резьбой. Край стержня оснащен заостренным наконечником. Имеет полуцилиндрическую головку, резьбу с мелким шагом и острый наконечник, позволяющий просверливать сталь до 0,9 мм. Под головкой имеются насечки, препятствующие самопроизвольному отворачиванию. Саморез изготовлен из стали, фосфатирован. Клопы-саморезы очень маленькие по размеру, длинной до 10 мм. | 0.87 | 0.87
00-00110423 | Саморез "Клоп" 3.5x9.5 (PR08.9347) | Промрукав | Саморезы металл-металл ("клопы") – фиксаторы, предназначенные для крепежа металлических, гипсокартонных, деревянных и прочих элементов к металлическим основаниям, а также листов между собой. Крепеж представляет собой металлический стержень с мелкой резьбой. Край стержня оснащен заостренным наконечником. Имеет полуцилиндрическую головку, резьбу с мелким шагом и острый наконечник, позволяющий просверливать сталь до 0,9 мм. Под головкой имеются насечки, препятствующие самопроизвольному отворачиванию. Саморез изготовлен из стали, фосфатирован. Клопы-саморезы очень маленькие по размеру, длинной до 10 мм. | 1.11 | 1.11
00-00110426 | Саморез "Клоп" 3.5x9.5 (PR08.9359) | Промрукав | Саморезы металл-металл ("клопы") – фиксаторы, предназначенные для крепежа металлических, гипсокартонных, деревянных и прочих элементов к металлическим основаниям, а также листов между собой. Крепеж представляет собой металлический стержень с частой резьбой. Головка имеет форму усеченного конуса, на конце самореза находится сверло. Саморез изготовлен из стали, фосфатирован. Клопы-саморезы очень маленькие по размеру, длинной до 10 мм. | 1.27 | 1.27
00-00110430 | Саморез "Клоп" 3.5x9.5 (PR08.9372) | Промрукав | Саморезы металл-металл ("клопы") – фиксаторы, предназначенные для крепежа металлических, гипсокартонных, деревянных и прочих элементов к металлическим основаниям, а также листов между собой. Крепеж представляет собой металлический стержень с мелкой резьбой. Край стержня оснащен заостренным наконечником. Имеет полуцилиндрическую головку, резьбу с мелким шагом и острый наконечник, позволяющий просверливать сталь до 0,9 мм. Под головкой имеются насечки, препятствующие самопроизвольному отворачиванию. Саморез изготовлен из стали, фосфатирован и оцинкован. Клопы-саморезы очень маленькие по размеру, длинной до 10 мм. | 0.92 | 0.92
00-00110428 | Саморез "Клоп" 3.5x9.5 (PR08.9370) | Промрукав | Саморезы металл-металл ("клопы") – фиксаторы, предназначенные для крепежа металлических, гипсокартонных, деревянных и прочих элементов к металлическим основаниям, а также листов между собой. Крепеж представляет собой металлический стержень с мелкой резьбой. Край стержня оснащен заостренным наконечником. Имеет полуцилиндрическую головку, резьбу с мелким шагом и острый наконечник, позволяющий просверливать сталь до 0,9 мм. Под головкой имеются насечки, препятствующие самопроизвольному отворачиванию. Саморез изготовлен из стали, фосфатирован и оцинкован. Клопы-саморезы очень маленькие по размеру, длинной до 10 мм. | 3.52 | 3.52
00-00110429 | Саморез "Клоп" 3.5x9.5 (PR08.9371) | Промрукав | Саморезы металл-металл ("клопы") – фиксаторы, предназначенные для крепежа металлических, гипсокартонных, деревянных и прочих элементов к металлическим основаниям, а также листов между собой. Крепеж представляет собой металлический стержень с мелкой резьбой. Край стержня оснащен заостренным наконечником. Имеет полуцилиндрическую головку, резьбу с мелким шагом и острый наконечник, позволяющий просверливать сталь до 0,9 мм. Под головкой имеются насечки, препятствующие самопроизвольному отворачиванию. Саморез изготовлен из стали, фосфатирован и оцинкован. Клопы-саморезы очень маленькие по размеру, длинной до 10 мм. | 1.16 | 1.16
00-00110433 | Саморез "Клоп" 3.5x9.5 (PR08.9381) | Промрукав | Саморезы металл-металл ("клопы") – фиксаторы, предназначенные для крепежа металлических, гипсокартонных, деревянных и прочих элементов к металлическим основаниям, а также листов между собой. Крепеж представляет собой металлический стержень с частой резьбой. Головка имеет форму усеченного конуса, на конце самореза находится сверло. Саморез изготовлен из стали, фосфатирован и оцинкован. Клопы-саморезы очень маленькие по размеру, длинной до 10 мм. | 1.04 | 1.04
00-00110431 | Саморез "Клоп" 3.5x9.5 (PR08.9379) | Промрукав | Саморезы металл-металл ("клопы") – фиксаторы, предназначенные для крепежа металлических, гипсокартонных, деревянных и прочих элементов к металлическим основаниям, а также листов между собой. Крепеж представляет собой металлический стержень с частой резьбой. Головка имеет форму усеченного конуса, на конце самореза находится сверло. Саморез изготовлен из стали, фосфатирован и оцинкован. Клопы-саморезы очень маленькие по размеру, длинной до 10 мм. | 3.64 | 3.64
00-00110432 | Саморез "Клоп" 3.5x9.5 (PR08.9380) | Промрукав | Саморезы металл-металл ("клопы") – фиксаторы, предназначенные для крепежа металлических, гипсокартонных, деревянных и прочих элементов к металлическим основаниям, а также листов между собой. Крепеж представляет собой металлический стержень с частой резьбой. Головка имеет форму усеченного конуса, на конце самореза находится сверло. Саморез изготовлен из стали, фосфатирован и оцинкован. Клопы-саморезы очень маленькие по размеру, длинной до 10 мм. | 1.27 | 1.27
00-00110584 | Саморез 2,2x13 DIN 7981 (PR08.9480) | Промрукав | Саморезы с полукруглой головкой DIN 7981 применяются при соединении деревянных элементов, сквозного монтажа конструкций к деревянным основаниям, крепления металлических пластин с предварительным сверлением, а также монтажа различных элементов в основания из полнотелых и пустотелых материалов совместно с распорными дюбелями. Могут использоваться в машиностроении и приборостроении, например при соединении пластмассовых элементов. Саморезы с полусферической головкой производятся из углеродистой стали, после чего обрабатываются цинком электролитическим методом. Имеют шлиц Phillips (Филипс, крестообразный шлиц) и соответствуют стандарту DIN 7981. | 2.68 | 2.68
00-00110585 | Саморез 2,2x13 DIN 7981 (PR08.9481) | Промрукав | Саморезы с полукруглой головкой DIN 7981 применяются при соединении деревянных элементов, сквозного монтажа конструкций к деревянным основаниям, крепления металлических пластин с предварительным сверлением, а также монтажа различных элементов в основания из полнотелых и пустотелых материалов совместно с распорными дюбелями. Могут использоваться в машиностроении и приборостроении, например при соединении пластмассовых элементов. Саморезы с полусферической головкой производятся из углеродистой стали, после чего обрабатываются цинком электролитическим методом. Имеют шлиц Phillips (Филипс, крестообразный шлиц) и соответствуют стандарту DIN 7981. | 2.34 | 2.34
00-00110586 | Саморез 2,2x16 DIN 7981 (PR08.9483) | Промрукав | Саморезы с полукруглой головкой DIN 7981 применяются при соединении деревянных элементов, сквозного монтажа конструкций к деревянным основаниям, крепления металлических пластин с предварительным сверлением, а также монтажа различных элементов в основания из полнотелых и пустотелых материалов совместно с распорными дюбелями. Могут использоваться в машиностроении и приборостроении, например при соединении пластмассовых элементов. Саморезы с полусферической головкой производятся из углеродистой стали, после чего обрабатываются цинком электролитическим методом. Имеют шлиц Phillips (Филипс, крестообразный шлиц) и соответствуют стандарту DIN 7981. | 3.3 | 3.3
00-00110587 | Саморез 2,2x16 DIN 7981 (PR08.9484) | Промрукав | Саморезы с полукруглой головкой DIN 7981 применяются при соединении деревянных элементов, сквозного монтажа конструкций к деревянным основаниям, крепления металлических пластин с предварительным сверлением, а также монтажа различных элементов в основания из полнотелых и пустотелых материалов совместно с распорными дюбелями. Могут использоваться в машиностроении и приборостроении, например при соединении пластмассовых элементов. Саморезы с полусферической головкой производятся из углеродистой стали, после чего обрабатываются цинком электролитическим методом. Имеют шлиц Phillips (Филипс, крестообразный шлиц) и соответствуют стандарту DIN 7981. | 2.98 | 2.98
00-00110588 | Саморез 2,2x6,5 DIN 7981 (PR08.9474) | Промрукав | Саморезы с полукруглой головкой DIN 7981 применяются при соединении деревянных элементов, сквозного монтажа конструкций к деревянным основаниям, крепления металлических пластин с предварительным сверлением, а также монтажа различных элементов в основания из полнотелых и пустотелых материалов совместно с распорными дюбелями. Могут использоваться в машиностроении и приборостроении, например при соединении пластмассовых элементов. Саморезы с полусферической головкой производятся из углеродистой стали, после чего обрабатываются цинком электролитическим методом. Имеют шлиц Phillips (Филипс, крестообразный шлиц) и соответствуют стандарту DIN 7981. | 2.35 | 2.35
00-00110589 | Саморез 2,2x6,5 DIN 7981 (PR08.9475) | Промрукав | Саморезы с полукруглой головкой DIN 7981 применяются при соединении деревянных элементов, сквозного монтажа конструкций к деревянным основаниям, крепления металлических пластин с предварительным сверлением, а также монтажа различных элементов в основания из полнотелых и пустотелых материалов совместно с распорными дюбелями. Могут использоваться в машиностроении и приборостроении, например при соединении пластмассовых элементов. Саморезы с полусферической головкой производятся из углеродистой стали, после чего обрабатываются цинком электролитическим методом. Имеют шлиц Phillips (Филипс, крестообразный шлиц) и соответствуют стандарту DIN 7981. | 2.03 | 2.03
00-00110590 | Саморез 2,9х13 DIN 7981 (PR08.9492) | Промрукав | Саморезы с полукруглой головкой DIN 7981 применяются при соединении деревянных элементов, сквозного монтажа конструкций к деревянным основаниям, крепления металлических пластин с предварительным сверлением, а также монтажа различных элементов в основания из полнотелых и пустотелых материалов совместно с распорными дюбелями. Могут использоваться в машиностроении и приборостроении, например при соединении пластмассовых элементов. Саморезы с полусферической головкой производятся из углеродистой стали, после чего обрабатываются цинком электролитическим методом. Имеют шлиц Phillips (Филипс, крестообразный шлиц) и соответствуют стандарту DIN 7981. | 2.35 | 2.35
00-00110591 | Саморез 2,9х13 DIN 7981 (PR08.9493) | Промрукав | Саморезы с полукруглой головкой DIN 7981 применяются при соединении деревянных элементов, сквозного монтажа конструкций к деревянным основаниям, крепления металлических пластин с предварительным сверлением, а также монтажа различных элементов в основания из полнотелых и пустотелых материалов совместно с распорными дюбелями. Могут использоваться в машиностроении и приборостроении, например при соединении пластмассовых элементов. Саморезы с полусферической головкой производятся из углеродистой стали, после чего обрабатываются цинком электролитическим методом. Имеют шлиц Phillips (Филипс, крестообразный шлиц) и соответствуют стандарту DIN 7981. | 2.03 | 2.03
00-00110592 | Саморез 2,9х16 DIN 7981 (PR08.9495) | Промрукав | Саморезы с полукруглой головкой DIN 7981 применяются при соединении деревянных элементов, сквозного монтажа конструкций к деревянным основаниям, крепления металлических пластин с предварительным сверлением, а также монтажа различных элементов в основания из полнотелых и пустотелых материалов совместно с распорными дюбелями. Могут использоваться в машиностроении и приборостроении, например при соединении пластмассовых элементов. Саморезы с полусферической головкой производятся из углеродистой стали, после чего обрабатываются цинком электролитическим методом. Имеют шлиц Phillips (Филипс, крестообразный шлиц) и соответствуют стандарту DIN 7981. | 2.68 | 2.68
00-00110593 | Саморез 2,9х16 DIN 7981 (PR08.9496) | Промрукав | Саморезы с полукруглой головкой DIN 7981 применяются при соединении деревянных элементов, сквозного монтажа конструкций к деревянным основаниям, крепления металлических пластин с предварительным сверлением, а также монтажа различных элементов в основания из полнотелых и пустотелых материалов совместно с распорными дюбелями. Могут использоваться в машиностроении и приборостроении, например при соединении пластмассовых элементов. Саморезы с полусферической головкой производятся из углеродистой стали, после чего обрабатываются цинком электролитическим методом. Имеют шлиц Phillips (Филипс, крестообразный шлиц) и соответствуют стандарту DIN 7981. | 2.34 | 2.34
00-00110594 | Саморез 2,9х19 DIN 7981 (PR08.9498) | Промрукав | Саморезы с полукруглой головкой DIN 7981 применяются при соединении деревянных элементов, сквозного монтажа конструкций к деревянным основаниям, крепления металлических пластин с предварительным сверлением, а также монтажа различных элементов в основания из полнотелых и пустотелых материалов совместно с распорными дюбелями. Могут использоваться в машиностроении и приборостроении, например при соединении пластмассовых элементов. Саморезы с полусферической головкой производятся из углеродистой стали, после чего обрабатываются цинком электролитическим методом. Имеют шлиц Phillips (Филипс, крестообразный шлиц) и соответствуют стандарту DIN 7981. | 2.85 | 2.85
00-00110595 | Саморез 2,9х19 DIN 7981 (PR08.9499) | Промрукав | Саморезы с полукруглой головкой DIN 7981 применяются при соединении деревянных элементов, сквозного монтажа конструкций к деревянным основаниям, крепления металлических пластин с предварительным сверлением, а также монтажа различных элементов в основания из полнотелых и пустотелых материалов совместно с распорными дюбелями. Могут использоваться в машиностроении и приборостроении, например при соединении пластмассовых элементов. Саморезы с полусферической головкой производятся из углеродистой стали, после чего обрабатываются цинком электролитическим методом. Имеют шлиц Phillips (Филипс, крестообразный шлиц) и соответствуют стандарту DIN 7981. | 2.53 | 2.53
00-00110596 | Саморез 2,9х25 DIN 7981 (PR08.9501) | Промрукав | Саморезы с полукруглой головкой DIN 7981 применяются при соединении деревянных элементов, сквозного монтажа конструкций к деревянным основаниям, крепления металлических пластин с предварительным сверлением, а также монтажа различных элементов в основания из полнотелых и пустотелых материалов совместно с распорными дюбелями. Могут использоваться в машиностроении и приборостроении, например при соединении пластмассовых элементов. Саморезы с полусферической головкой производятся из углеродистой стали, после чего обрабатываются цинком электролитическим методом. Имеют шлиц Phillips (Филипс, крестообразный шлиц) и соответствуют стандарту DIN 7981. | 3.45 | 3.45
00-00110597 | Саморез 2,9х25 DIN 7981 (PR08.9502) | Промрукав | Саморезы с полукруглой головкой DIN 7981 применяются при соединении деревянных элементов, сквозного монтажа конструкций к деревянным основаниям, крепления металлических пластин с предварительным сверлением, а также монтажа различных элементов в основания из полнотелых и пустотелых материалов совместно с распорными дюбелями. Могут использоваться в машиностроении и приборостроении, например при соединении пластмассовых элементов. Саморезы с полусферической головкой производятся из углеродистой стали, после чего обрабатываются цинком электролитическим методом. Имеют шлиц Phillips (Филипс, крестообразный шлиц) и соответствуют стандарту DIN 7981. | 3.12 | 3.12
00-00110598 | Саморез 2,9х6,5 DIN 7981 (PR08.9486) | Промрукав | Саморезы с полукруглой головкой DIN 7981 применяются при соединении деревянных элементов, сквозного монтажа конструкций к деревянным основаниям, крепления металлических пластин с предварительным сверлением, а также монтажа различных элементов в основания из полнотелых и пустотелых материалов совместно с распорными дюбелями. Могут использоваться в машиностроении и приборостроении, например при соединении пластмассовых элементов. Саморезы с полусферической головкой производятся из углеродистой стали, после чего обрабатываются цинком электролитическим методом. Имеют шлиц Phillips (Филипс, крестообразный шлиц) и соответствуют стандарту DIN 7981. | 2 | 2
00-00110599 | Саморез 2,9х6,5 DIN 7981 (PR08.9487) | Промрукав | Саморезы с полукруглой головкой DIN 7981 применяются при соединении деревянных элементов, сквозного монтажа конструкций к деревянным основаниям, крепления металлических пластин с предварительным сверлением, а также монтажа различных элементов в основания из полнотелых и пустотелых материалов совместно с распорными дюбелями. Могут использоваться в машиностроении и приборостроении, например при соединении пластмассовых элементов. Саморезы с полусферической головкой производятся из углеродистой стали, после чего обрабатываются цинком электролитическим методом. Имеют шлиц Phillips (Филипс, крестообразный шлиц) и соответствуют стандарту DIN 7981. | 1.66 | 1.66
00-00110600 | Саморез 2,9х9,5 DIN 7981 (PR08.9489) | Промрукав | Саморезы с полукруглой головкой DIN 7981 применяются при соединении деревянных элементов, сквозного монтажа конструкций к деревянным основаниям, крепления металлических пластин с предварительным сверлением, а также монтажа различных элементов в основания из полнотелых и пустотелых материалов совместно с распорными дюбелями. Могут использоваться в машиностроении и приборостроении, например при соединении пластмассовых элементов. Саморезы с полусферической головкой производятся из углеродистой стали, после чего обрабатываются цинком электролитическим методом. Имеют шлиц Phillips (Филипс, крестообразный шлиц) и соответствуют стандарту DIN 7981. | 2.27 | 2.27
00-00110601 | Саморез 2,9х9,5 DIN 7981 (PR08.9490) | Промрукав | Саморезы с полукруглой головкой DIN 7981 применяются при соединении деревянных элементов, сквозного монтажа конструкций к деревянным основаниям, крепления металлических пластин с предварительным сверлением, а также монтажа различных элементов в основания из полнотелых и пустотелых материалов совместно с распорными дюбелями. Могут использоваться в машиностроении и приборостроении, например при соединении пластмассовых элементов. Саморезы с полусферической головкой производятся из углеродистой стали, после чего обрабатываются цинком электролитическим методом. Имеют шлиц Phillips (Филипс, крестообразный шлиц) и соответствуют стандарту DIN 7981. | 1.94 | 1.94
00-00048266 | Саморез 3,5x35 мм крупная резьба (860-003) | ПожТехКабель | Саморез предназначен для крепления листовых материалов из металла, оргалита и пластмассы небольшой толщины к металлоконструкциям и конструкциям из дерева. | Уточняйте у менеджера | Уточняйте у менеджера
00-00110602 | Саморез 3,5х13 DIN 7981 (PR08.9510) | Промрукав | Саморезы с полукруглой головкой DIN 7981 применяются при соединении деревянных элементов, сквозного монтажа конструкций к деревянным основаниям, крепления металлических пластин с предварительным сверлением, а также монтажа различных элементов в основания из полнотелых и пустотелых материалов совместно с распорными дюбелями. Могут использоваться в машиностроении и приборостроении, например при соединении пластмассовых элементов. Саморезы с полусферической головкой производятся из углеродистой стали, после чего обрабатываются цинком электролитическим методом. Имеют шлиц Phillips (Филипс, крестообразный шлиц) и соответствуют стандарту DIN 7981. | 3.26 | 3.26
00-00110603 | Саморез 3,5х13 DIN 7981 (PR08.9511) | Промрукав | Саморезы с полукруглой головкой DIN 7981 применяются при соединении деревянных элементов, сквозного монтажа конструкций к деревянным основаниям, крепления металлических пластин с предварительным сверлением, а также монтажа различных элементов в основания из полнотелых и пустотелых материалов совместно с распорными дюбелями. Могут использоваться в машиностроении и приборостроении, например при соединении пластмассовых элементов. Саморезы с полусферической головкой производятся из углеродистой стали, после чего обрабатываются цинком электролитическим методом. Имеют шлиц Phillips (Филипс, крестообразный шлиц) и соответствуют стандарту DIN 7981. | 2.94 | 2.94
00-00110604 | Саморез 3,5х16 DIN 7981 (PR08.9513) | Промрукав | Саморезы с полукруглой головкой DIN 7981 применяются при соединении деревянных элементов, сквозного монтажа конструкций к деревянным основаниям, крепления металлических пластин с предварительным сверлением, а также монтажа различных элементов в основания из полнотелых и пустотелых материалов совместно с распорными дюбелями. Могут использоваться в машиностроении и приборостроении, например при соединении пластмассовых элементов. Саморезы с полусферической головкой производятся из углеродистой стали, после чего обрабатываются цинком электролитическим методом. Имеют шлиц Phillips (Филипс, крестообразный шлиц) и соответствуют стандарту DIN 7981. | 3.36 | 3.36
00-00110605 | Саморез 3,5х16 DIN 7981 (PR08.9514) | Промрукав | Саморезы с полукруглой головкой DIN 7981 применяются при соединении деревянных элементов, сквозного монтажа конструкций к деревянным основаниям, крепления металлических пластин с предварительным сверлением, а также монтажа различных элементов в основания из полнотелых и пустотелых материалов совместно с распорными дюбелями. Могут использоваться в машиностроении и приборостроении, например при соединении пластмассовых элементов. Саморезы с полусферической головкой производятся из углеродистой стали, после чего обрабатываются цинком электролитическим методом. Имеют шлиц Phillips (Филипс, крестообразный шлиц) и соответствуют стандарту DIN 7981. | 3.02 | 3.02
00-00082776 | Саморез 3,5х16 гипс/дерево | Монтажное прочее | Саморез 3,5х16 гипс/дерево | Уточняйте у менеджера | Уточняйте у менеджера
00-00110606 | Саморез 3,5х19 DIN 7981 (PR08.9516) | Промрукав | Саморезы с полукруглой головкой DIN 7981 применяются при соединении деревянных элементов, сквозного монтажа конструкций к деревянным основаниям, крепления металлических пластин с предварительным сверлением, а также монтажа различных элементов в основания из полнотелых и пустотелых материалов совместно с распорными дюбелями. Могут использоваться в машиностроении и приборостроении, например при соединении пластмассовых элементов. Саморезы с полусферической головкой производятся из углеродистой стали, после чего обрабатываются цинком электролитическим методом. Имеют шлиц Phillips (Филипс, крестообразный шлиц) и соответствуют стандарту DIN 7981. | 4.27 | 4.27
00-00110607 | Саморез 3,5х19 DIN 7981 (PR08.9517) | Промрукав | Саморезы с полукруглой головкой DIN 7981 применяются при соединении деревянных элементов, сквозного монтажа конструкций к деревянным основаниям, крепления металлических пластин с предварительным сверлением, а также монтажа различных элементов в основания из полнотелых и пустотелых материалов совместно с распорными дюбелями. Могут использоваться в машиностроении и приборостроении, например при соединении пластмассовых элементов. Саморезы с полусферической головкой производятся из углеродистой стали, после чего обрабатываются цинком электролитическим методом. Имеют шлиц Phillips (Филипс, крестообразный шлиц) и соответствуют стандарту DIN 7981. | 3.93 | 3.93
03-00006239 | Саморез 3,5х19 гипс/дерево (100 шт) | Монтажное прочее | Саморез 3,5х19 гипс/дерево (100 шт) | Уточняйте у менеджера | Уточняйте у менеджера
00-00110608 | Саморез 3,5х25 DIN 7981 (PR08.9519) | Промрукав | Саморезы с полукруглой головкой DIN 7981 применяются при соединении деревянных элементов, сквозного монтажа конструкций к деревянным основаниям, крепления металлических пластин с предварительным сверлением, а также монтажа различных элементов в основания из полнотелых и пустотелых материалов совместно с распорными дюбелями. Могут использоваться в машиностроении и приборостроении, например при соединении пластмассовых элементов. Саморезы с полусферической головкой производятся из углеродистой стали, после чего обрабатываются цинком электролитическим методом. Имеют шлиц Phillips (Филипс, крестообразный шлиц) и соответствуют стандарту DIN 7981. | 4.31 | 4.31
00-00110609 | Саморез 3,5х25 DIN 7981 (PR08.9520) | Промрукав | Саморезы с полукруглой головкой DIN 7981 применяются при соединении деревянных элементов, сквозного монтажа конструкций к деревянным основаниям, крепления металлических пластин с предварительным сверлением, а также монтажа различных элементов в основания из полнотелых и пустотелых материалов совместно с распорными дюбелями. Могут использоваться в машиностроении и приборостроении, например при соединении пластмассовых элементов. Саморезы с полусферической головкой производятся из углеродистой стали, после чего обрабатываются цинком электролитическим методом. Имеют шлиц Phillips (Филипс, крестообразный шлиц) и соответствуют стандарту DIN 7981. | 3.99 | 3.99
00-00032775 | Саморез 3,5х25 гипс/дерево | Монтажное прочее | Саморез 3,5х25 гипс/дерево | Уточняйте у менеджера | Уточняйте у менеджера
03-00007543 | Саморез 3,5х25 гипс/дерево (100 шт) | Монтажное прочее | Саморез 3,5х25 гипс/дерево (100 шт) | Уточняйте у менеджера | Уточняйте у менеджера
03-00009741 | Саморез 3,5х25 гипс/дерево (1000 шт) | Монтажное прочее | Саморез 3,5х25 (1000 шт.; 1,00 кг) | 570 | 551
00-00026596 | Саморез 3,5х25 ГКЛ-металл СГМ (1000 шт) | Монтажное прочее | Саморез 3,5х25 ГКЛ-металл СГМ (1000 шт.; 1,00 кг) | 495 | 478.5
03-00007018 | Саморез 3,5х25 крупная резьба, оксидированный | Монтажное прочее | Саморез 3,5х25 крупная резьба, оксидированный | Уточняйте у менеджера | Уточняйте у менеджера
00-00110610 | Саморез 3,5х32 DIN 7981 (PR08.9522) | Промрукав | Саморезы с полукруглой головкой DIN 7981 применяются при соединении деревянных элементов, сквозного монтажа конструкций к деревянным основаниям, крепления металлических пластин с предварительным сверлением, а также монтажа различных элементов в основания из полнотелых и пустотелых материалов совместно с распорными дюбелями. Могут использоваться в машиностроении и приборостроении, например при соединении пластмассовых элементов. Саморезы с полусферической головкой производятся из углеродистой стали, после чего обрабатываются цинком электролитическим методом. Имеют шлиц Phillips (Филипс, крестообразный шлиц) и соответствуют стандарту DIN 7981. | 4.44 | 4.44
00-00110611 | Саморез 3,5х32 DIN 7981 (PR08.9523) | Промрукав | Саморезы с полукруглой головкой DIN 7981 применяются при соединении деревянных элементов, сквозного монтажа конструкций к деревянным основаниям, крепления металлических пластин с предварительным сверлением, а также монтажа различных элементов в основания из полнотелых и пустотелых материалов совместно с распорными дюбелями. Могут использоваться в машиностроении и приборостроении, например при соединении пластмассовых элементов. Саморезы с полусферической головкой производятся из углеродистой стали, после чего обрабатываются цинком электролитическим методом. Имеют шлиц Phillips (Филипс, крестообразный шлиц) и соответствуют стандарту DIN 7981. | 4.11 | 4.11
03-00010219 | Саморез 3,5х32 гипс/дерево (100 шт) | Монтажное прочее | Саморез 3,5х32 гипс/дерево (100 шт) | Уточняйте у менеджера | Уточняйте у менеджера
03-00009742 | Саморез 3,5х32 гипс/дерево (1000 шт) | Монтажное прочее | Саморез 3,5х32 гипс/дерево | 615 | 594.5
00-00026597 | Саморез 3,5х32 ГКЛ-металл СГМ (1000шт) | Монтажное прочее | Саморез 3,5х32 ГКЛ-металл СГМ (1000 шт.; 1,63 кг) | 615 | 594.5
03-00007542 | Саморез 3,5х35 гипс/дерево (100 шт) | Монтажное прочее | Саморез 3,5х35 гипс/дерево (100 шт) | Уточняйте у менеджера | Уточняйте у менеджера
03-00009743 | Саморез 3,5х35 ГКЛ по дереву (1000 шт) | Монтажное прочее | Саморез 3,5х35 ГКЛ по дереву (1000 шт.; 1,76 кг) | 885 | 855.5
00-00060061 | Саморез 3,5х35 ГКЛ по дереву (800шт) | Монтажное прочее | Саморез 3,5х35 ГКЛ по дереву (800 шт) | Уточняйте у менеджера | Уточняйте у менеджера
03-00009744 | Саморез 3,5х35 (металл) (1000шт) | Монтажное прочее | Саморез 3,5х35 металл (1000 шт.; 1,76 кг) | 660 | 638
00-00061896 | Саморез 3,5х35 гипс/металл (800шт) | Монтажное прочее | Саморез 3,5х35 гипс/металл (800 шт) | Уточняйте у менеджера | Уточняйте у менеджера
00-00110612 | Саморез 3,5х38 DIN 7981 (PR08.9525) | Промрукав | Саморезы с полукруглой головкой DIN 7981 применяются при соединении деревянных элементов, сквозного монтажа конструкций к деревянным основаниям, крепления металлических пластин с предварительным сверлением, а также монтажа различных элементов в основания из полнотелых и пустотелых материалов совместно с распорными дюбелями. Могут использоваться в машиностроении и приборостроении, например при соединении пластмассовых элементов. Саморезы с полусферической головкой производятся из углеродистой стали, после чего обрабатываются цинком электролитическим методом. Имеют шлиц Phillips (Филипс, крестообразный шлиц) и соответствуют стандарту DIN 7981. | 6.3 | 6.3
00-00110613 | Саморез 3,5х38 DIN 7981 (PR08.9526) | Промрукав | Саморезы с полукруглой головкой DIN 7981 применяются при соединении деревянных элементов, сквозного монтажа конструкций к деревянным основаниям, крепления металлических пластин с предварительным сверлением, а также монтажа различных элементов в основания из полнотелых и пустотелых материалов совместно с распорными дюбелями. Могут использоваться в машиностроении и приборостроении, например при соединении пластмассовых элементов. Саморезы с полусферической головкой производятся из углеродистой стали, после чего обрабатываются цинком электролитическим методом. Имеют шлиц Phillips (Филипс, крестообразный шлиц) и соответствуют стандарту DIN 7981. | 5.97 | 5.97
03-00006255 | Саморез 3,5х41 гипс/дерево (50 шт) | Монтажное прочее | Саморез 3,5х41 гипс/дерево (50 шт) | Уточняйте у менеджера | Уточняйте у менеджера
00-00046102 | Саморез 3,5х41 гипс/дерево | Монтажное прочее | Саморез 3,5х41 гипс/дерево | Уточняйте у менеджера | Уточняйте у менеджера
00-00057264 | Саморез3,5х45(3,8х45)ос,ред.шаг,РН2(500)(PR08.3586 | Промрукав | Саморез 3,5х45 (3,8х45) острый, редкий шаг, РН 2 (500 шт/уп) Промрукав (PR08.3586) | 2.18 | 2.18
00-00110614 | Саморез 3,5х45 DIN 7981 (PR08.9528) | Промрукав | Саморезы с полукруглой головкой DIN 7981 применяются при соединении деревянных элементов, сквозного монтажа конструкций к деревянным основаниям, крепления металлических пластин с предварительным сверлением, а также монтажа различных элементов в основания из полнотелых и пустотелых материалов совместно с распорными дюбелями. Могут использоваться в машиностроении и приборостроении, например при соединении пластмассовых элементов. Саморезы с полусферической головкой производятся из углеродистой стали, после чего обрабатываются цинком электролитическим методом. Имеют шлиц Phillips (Филипс, крестообразный шлиц) и соответствуют стандарту DIN 7981. | 6.58 | 6.58
00-00110615 | Саморез 3,5х45 DIN 7981 (PR08.9529) | Промрукав | Саморезы с полукруглой головкой DIN 7981 применяются при соединении деревянных элементов, сквозного монтажа конструкций к деревянным основаниям, крепления металлических пластин с предварительным сверлением, а также монтажа различных элементов в основания из полнотелых и пустотелых материалов совместно с распорными дюбелями. Могут использоваться в машиностроении и приборостроении, например при соединении пластмассовых элементов. Саморезы с полусферической головкой производятся из углеродистой стали, после чего обрабатываются цинком электролитическим методом. Имеют шлиц Phillips (Филипс, крестообразный шлиц) и соответствуют стандарту DIN 7981. | 6.24 | 6.24
00-00059478 | Саморез 3,5х55 остр,редк.шаг,РН2(1000)(PR08.3588) | Промрукав | Саморез 3,5х55 острый, редкий шаг, РН 2 (1000 шт/уп) Промрукав (PR08.3588) | 2.13 | 2.13
00-00110616 | Саморез 3,5х6,5 DIN 7981 (PR08.9504) | Промрукав | Саморезы с полукруглой головкой DIN 7981 применяются при соединении деревянных элементов, сквозного монтажа конструкций к деревянным основаниям, крепления металлических пластин с предварительным сверлением, а также монтажа различных элементов в основания из полнотелых и пустотелых материалов совместно с распорными дюбелями. Могут использоваться в машиностроении и приборостроении, например при соединении пластмассовых элементов. Саморезы с полусферической головкой производятся из углеродистой стали, после чего обрабатываются цинком электролитическим методом. Имеют шлиц Phillips (Филипс, крестообразный шлиц) и соответствуют стандарту DIN 7981. | 2.54 | 2.54
00-00110617 | Саморез 3,5х6,5 DIN 7981 (PR08.9505) | Промрукав | Саморезы с полукруглой головкой DIN 7981 применяются при соединении деревянных элементов, сквозного монтажа конструкций к деревянным основаниям, крепления металлических пластин с предварительным сверлением, а также монтажа различных элементов в основания из полнотелых и пустотелых материалов совместно с распорными дюбелями. Могут использоваться в машиностроении и приборостроении, например при соединении пластмассовых элементов. Саморезы с полусферической головкой производятся из углеродистой стали, после чего обрабатываются цинком электролитическим методом. Имеют шлиц Phillips (Филипс, крестообразный шлиц) и соответствуют стандарту DIN 7981. | 2.21 | 2.21
00-00110618 | Саморез 3,5х9,5 DIN 7981 (PR08.9507) | Промрукав | Саморезы с полукруглой головкой DIN 7981 применяются при соединении деревянных элементов, сквозного монтажа конструкций к деревянным основаниям, крепления металлических пластин с предварительным сверлением, а также монтажа различных элементов в основания из полнотелых и пустотелых материалов совместно с распорными дюбелями. Могут использоваться в машиностроении и приборостроении, например при соединении пластмассовых элементов. Саморезы с полусферической головкой производятся из углеродистой стали, после чего обрабатываются цинком электролитическим методом. Имеют шлиц Phillips (Филипс, крестообразный шлиц) и соответствуют стандарту DIN 7981. | 3.18 | 3.18
00-00110619 | Саморез 3,5х9,5 DIN 7981 (PR08.9508) | Промрукав | Саморезы с полукруглой головкой DIN 7981 применяются при соединении деревянных элементов, сквозного монтажа конструкций к деревянным основаниям, крепления металлических пластин с предварительным сверлением, а также монтажа различных элементов в основания из полнотелых и пустотелых материалов совместно с распорными дюбелями. Могут использоваться в машиностроении и приборостроении, например при соединении пластмассовых элементов. Саморезы с полусферической головкой производятся из углеродистой стали, после чего обрабатываются цинком электролитическим методом. Имеют шлиц Phillips (Филипс, крестообразный шлиц) и соответствуют стандарту DIN 7981. | 2.85 | 2.85
00-00057417 | Саморез 3,8х25 гипс/дерево | Монтажное прочее | Саморез 3,8х25 гипс/дерево | Уточняйте у менеджера | Уточняйте у менеджера
00-00110620 | Саморез 3,9х13 DIN 7981 (PR08.9534) | Промрукав | Саморезы с полукруглой головкой DIN 7981 применяются при соединении деревянных элементов, сквозного монтажа конструкций к деревянным основаниям, крепления металлических пластин с предварительным сверлением, а также монтажа различных элементов в основания из полнотелых и пустотелых материалов совместно с распорными дюбелями. Могут использоваться в машиностроении и приборостроении, например при соединении пластмассовых элементов. Саморезы с полусферической головкой производятся из углеродистой стали, после чего обрабатываются цинком электролитическим методом. Имеют шлиц Phillips (Филипс, крестообразный шлиц) и соответствуют стандарту DIN 7981. | 3.86 | 3.86
00-00110621 | Саморез 3,9х13 DIN 7981 (PR08.9535) | Промрукав | Саморезы с полукруглой головкой DIN 7981 применяются при соединении деревянных элементов, сквозного монтажа конструкций к деревянным основаниям, крепления металлических пластин с предварительным сверлением, а также монтажа различных элементов в основания из полнотелых и пустотелых материалов совместно с распорными дюбелями. Могут использоваться в машиностроении и приборостроении, например при соединении пластмассовых элементов. Саморезы с полусферической головкой производятся из углеродистой стали, после чего обрабатываются цинком электролитическим методом. Имеют шлиц Phillips (Филипс, крестообразный шлиц) и соответствуют стандарту DIN 7981. | 3.53 | 3.53
00-00110622 | Саморез 3,9х16 DIN 7981 (PR08.9537) | Промрукав | Саморезы с полукруглой головкой DIN 7981 применяются при соединении деревянных элементов, сквозного монтажа конструкций к деревянным основаниям, крепления металлических пластин с предварительным сверлением, а также монтажа различных элементов в основания из полнотелых и пустотелых материалов совместно с распорными дюбелями. Могут использоваться в машиностроении и приборостроении, например при соединении пластмассовых элементов. Саморезы с полусферической головкой производятся из углеродистой стали, после чего обрабатываются цинком электролитическим методом. Имеют шлиц Phillips (Филипс, крестообразный шлиц) и соответствуют стандарту DIN 7981. | 4.21 | 4.21
00-00110623 | Саморез 3,9х16 DIN 7981 (PR08.9538) | Промрукав | Саморезы с полукруглой головкой DIN 7981 применяются при соединении деревянных элементов, сквозного монтажа конструкций к деревянным основаниям, крепления металлических пластин с предварительным сверлением, а также монтажа различных элементов в основания из полнотелых и пустотелых материалов совместно с распорными дюбелями. Могут использоваться в машиностроении и приборостроении, например при соединении пластмассовых элементов. Саморезы с полусферической головкой производятся из углеродистой стали, после чего обрабатываются цинком электролитическим методом. Имеют шлиц Phillips (Филипс, крестообразный шлиц) и соответствуют стандарту DIN 7981. | 3.89 | 3.89
00-00110624 | Саморез 3,9х19 DIN 7981 (PR08.9540) | Промрукав | Саморезы с полукруглой головкой DIN 7981 применяются при соединении деревянных элементов, сквозного монтажа конструкций к деревянным основаниям, крепления металлических пластин с предварительным сверлением, а также монтажа различных элементов в основания из полнотелых и пустотелых материалов совместно с распорными дюбелями. Могут использоваться в машиностроении и приборостроении, например при соединении пластмассовых элементов. Саморезы с полусферической головкой производятся из углеродистой стали, после чего обрабатываются цинком электролитическим методом. Имеют шлиц Phillips (Филипс, крестообразный шлиц) и соответствуют стандарту DIN 7981. | 4.35 | 4.35
00-00110625 | Саморез 3,9х19 DIN 7981 (PR08.9541) | Промрукав | Саморезы с полукруглой головкой DIN 7981 применяются при соединении деревянных элементов, сквозного монтажа конструкций к деревянным основаниям, крепления металлических пластин с предварительным сверлением, а также монтажа различных элементов в основания из полнотелых и пустотелых материалов совместно с распорными дюбелями. Могут использоваться в машиностроении и приборостроении, например при соединении пластмассовых элементов. Саморезы с полусферической головкой производятся из углеродистой стали, после чего обрабатываются цинком электролитическим методом. Имеют шлиц Phillips (Филипс, крестообразный шлиц) и соответствуют стандарту DIN 7981. | 4.03 | 4.03
00-00110626 | Саморез 3,9х25 DIN 7981 (PR08.9543) | Промрукав | Саморезы с полукруглой головкой DIN 7981 применяются при соединении деревянных элементов, сквозного монтажа конструкций к деревянным основаниям, крепления металлических пластин с предварительным сверлением, а также монтажа различных элементов в основания из полнотелых и пустотелых материалов совместно с распорными дюбелями. Могут использоваться в машиностроении и приборостроении, например при соединении пластмассовых элементов. Саморезы с полусферической головкой производятся из углеродистой стали, после чего обрабатываются цинком электролитическим методом. Имеют шлиц Phillips (Филипс, крестообразный шлиц) и соответствуют стандарту DIN 7981. | 4.44 | 4.44
00-00110627 | Саморез 3,9х25 DIN 7981 (PR08.9544) | Промрукав | Саморезы с полукруглой головкой DIN 7981 применяются при соединении деревянных элементов, сквозного монтажа конструкций к деревянным основаниям, крепления металлических пластин с предварительным сверлением, а также монтажа различных элементов в основания из полнотелых и пустотелых материалов совместно с распорными дюбелями. Могут использоваться в машиностроении и приборостроении, например при соединении пластмассовых элементов. Саморезы с полусферической головкой производятся из углеродистой стали, после чего обрабатываются цинком электролитическим методом. Имеют шлиц Phillips (Филипс, крестообразный шлиц) и соответствуют стандарту DIN 7981. | 4.11 | 4.11
00-00110628 | Саморез 3,9х32 DIN 7981 (PR08.9546) | Промрукав | Саморезы с полукруглой головкой DIN 7981 применяются при соединении деревянных элементов, сквозного монтажа конструкций к деревянным основаниям, крепления металлических пластин с предварительным сверлением, а также монтажа различных элементов в основания из полнотелых и пустотелых материалов совместно с распорными дюбелями. Могут использоваться в машиностроении и приборостроении, например при соединении пластмассовых элементов. Саморезы с полусферической головкой производятся из углеродистой стали, после чего обрабатываются цинком электролитическим методом. Имеют шлиц Phillips (Филипс, крестообразный шлиц) и соответствуют стандарту DIN 7981. | 6.44 | 6.44
00-00110629 | Саморез 3,9х32 DIN 7981 (PR08.9547) | Промрукав | Саморезы с полукруглой головкой DIN 7981 применяются при соединении деревянных элементов, сквозного монтажа конструкций к деревянным основаниям, крепления металлических пластин с предварительным сверлением, а также монтажа различных элементов в основания из полнотелых и пустотелых материалов совместно с распорными дюбелями. Могут использоваться в машиностроении и приборостроении, например при соединении пластмассовых элементов. Саморезы с полусферической головкой производятся из углеродистой стали, после чего обрабатываются цинком электролитическим методом. Имеют шлиц Phillips (Филипс, крестообразный шлиц) и соответствуют стандарту DIN 7981. | 6.11 | 6.11
00-00110630 | Саморез 3,9х9,5 DIN 7981 (PR08.9531) | Промрукав | Саморезы с полукруглой головкой DIN 7981 применяются при соединении деревянных элементов, сквозного монтажа конструкций к деревянным основаниям, крепления металлических пластин с предварительным сверлением, а также монтажа различных элементов в основания из полнотелых и пустотелых материалов совместно с распорными дюбелями. Могут использоваться в машиностроении и приборостроении, например при соединении пластмассовых элементов. Саморезы с полусферической головкой производятся из углеродистой стали, после чего обрабатываются цинком электролитическим методом. Имеют шлиц Phillips (Филипс, крестообразный шлиц) и соответствуют стандарту DIN 7981. | 3.72 | 3.72
00-00110631 | Саморез 3,9х9,5 DIN 7981 (PR08.9532) | Промрукав | Саморезы с полукруглой головкой DIN 7981 применяются при соединении деревянных элементов, сквозного монтажа конструкций к деревянным основаниям, крепления металлических пластин с предварительным сверлением, а также монтажа различных элементов в основания из полнотелых и пустотелых материалов совместно с распорными дюбелями. Могут использоваться в машиностроении и приборостроении, например при соединении пластмассовых элементов. Саморезы с полусферической головкой производятся из углеродистой стали, после чего обрабатываются цинком электролитическим методом. Имеют шлиц Phillips (Филипс, крестообразный шлиц) и соответствуют стандарту DIN 7981. | 3.39 | 3.39
00-00041819 | Саморез Firestone 4,13 см | Монтажное прочее | Саморез Firestone 4,13 см | Уточняйте у менеджера | Уточняйте у менеджера
00-00110434 | Саморез 4,2x16 с прессшайбой (PR08.9242) | Промрукав | Саморезы с прессшайбой и острым наконечником изготавливают из высокопрочной стали и покрываются тонким слоем цинкового состава для предохранения от коррозии. Саморез с прессшайбой используется для крепления тонкого листового металла к деревянным основаниям или металлическому профилю. Частая резьба обеспечивает хорошую прочность соединения. Особенность саморезов с прессшайбой - хорошее качество прижатия листовой поверхности к материалам без использования шайбы. Такие саморезы применяются для крепежа профнастила на крыше, работать с ними значительно легче, чем с другими видами крепежа. Для установки самореза с прессшайбой RAL потребуется обыкновенная дрель с насадкой, шуруповерт, либо отвертка. | 2.45 | 2.45
00-00110435 | Саморез 4,2x16 с прессшайбой (PR08.9243) | Промрукав | Саморезы с прессшайбой и острым наконечником изготавливают из высокопрочной стали и покрываются тонким слоем цинкового состава для предохранения от коррозии. Саморез с прессшайбой используется для крепления тонкого листового металла к деревянным основаниям или металлическому профилю. Частая резьба обеспечивает хорошую прочность соединения. Особенность саморезов с прессшайбой - хорошее качество прижатия листовой поверхности к материалам без использования шайбы. Такие саморезы применяются для крепежа профнастила на крыше, работать с ними значительно легче, чем с другими видами крепежа. Для установки самореза с прессшайбой RAL потребуется обыкновенная дрель с насадкой, шуруповерт, либо отвертка. | 2.21 | 2.21
00-00110436 | Саморез 4,2x16 с прессшайбой (PR08.9263) | Промрукав | Саморезы с прессшайбой и острым наконечником изготавливают из высокопрочной стали и покрываются тонким слоем цинкового состава для предохранения от коррозии. Саморез с прессшайбой используется для крепления тонкого листового металла к деревянным основаниям или металлическому профилю. Частая резьба обеспечивает хорошую прочность соединения. Особенность саморезов с прессшайбой - хорошее качество прижатия листовой поверхности к материалам без использования шайбы. Такие саморезы применяются для крепежа профнастила на крыше, работать с ними значительно легче, чем с другими видами крепежа. Для установки самореза с прессшайбой RAL потребуется обыкновенная дрель с насадкой, шуруповерт, либо отвертка. | 2.45 | 2.45
00-00110437 | Саморез 4,2x16 с прессшайбой (PR08.9264) | Промрукав | Саморезы с прессшайбой и острым наконечником изготавливают из высокопрочной стали и покрываются тонким слоем цинкового состава для предохранения от коррозии. Саморез с прессшайбой используется для крепления тонкого листового металла к деревянным основаниям или металлическому профилю. Частая резьба обеспечивает хорошую прочность соединения. Особенность саморезов с прессшайбой - хорошее качество прижатия листовой поверхности к материалам без использования шайбы. Такие саморезы применяются для крепежа профнастила на крыше, работать с ними значительно легче, чем с другими видами крепежа. Для установки самореза с прессшайбой RAL потребуется обыкновенная дрель с насадкой, шуруповерт, либо отвертка. | 2.21 | 2.21
00-00110438 | Саморез 4,2x16 с прессшайбой (PR08.9305) | Промрукав | Саморезы с прессшайбой и острым наконечником изготавливают из высокопрочной стали и покрываются тонким слоем цинкового состава для предохранения от коррозии. Саморез с прессшайбой используется для крепления тонкого листового металла к деревянным основаниям или металлическому профилю. Частая резьба обеспечивает хорошую прочность соединения. Особенность саморезов с прессшайбой - хорошее качество прижатия листовой поверхности к материалам без использования шайбы. Такие саморезы применяются для крепежа профнастила на крыше, работать с ними значительно легче, чем с другими видами крепежа. Для установки самореза с прессшайбой RAL потребуется обыкновенная дрель с насадкой, шуруповерт, либо отвертка. | 2.45 | 2.45
00-00110439 | Саморез 4,2x16 с прессшайбой (PR08.9306) | Промрукав | Саморезы с прессшайбой и острым наконечником изготавливают из высокопрочной стали и покрываются тонким слоем цинкового состава для предохранения от коррозии. Саморез с прессшайбой используется для крепления тонкого листового металла к деревянным основаниям или металлическому профилю. Частая резьба обеспечивает хорошую прочность соединения. Особенность саморезов с прессшайбой - хорошее качество прижатия листовой поверхности к материалам без использования шайбы. Такие саморезы применяются для крепежа профнастила на крыше, работать с ними значительно легче, чем с другими видами крепежа. Для установки самореза с прессшайбой RAL потребуется обыкновенная дрель с насадкой, шуруповерт, либо отвертка. | 2.21 | 2.21
00-00110440 | Саморез 4,2x16 с прессшайбой (PR08.9134) | Промрукав | Саморез с прессшайбой и сверлом - применяется для крепления листовых материалов к металлическому основанию. Cаморез с прессшайбой имеет сверловидный наконечник, оцинкованное и фосфатированное покрытие и шлиц Philips №2. Сверловидный наконечник дает возможность просверливать сталь до 2 мм без предварительного сверления отверстия. | 2.88 | 2.88
00-00110441 | Саморез 4,2x16 с прессшайбой (PR08.9135) | Промрукав | Саморез с прессшайбой и сверлом - применяется для крепления листовых материалов к металлическому основанию. Cаморез с прессшайбой имеет сверловидный наконечник, оцинкованное и фосфатированное покрытие и шлиц Philips №2. Сверловидный наконечник дает возможность просверливать сталь до 2 мм без предварительного сверления отверстия. | 2.65 | 2.65
00-00110442 | Саморез 4,2x16 с прессшайбой (PR08.9161) | Промрукав | Саморез с прессшайбой и сверлом - применяется для крепления листовых материалов к металлическому основанию. Cаморез с прессшайбой имеет сверловидный наконечник, оцинкованное и фосфатированное покрытие и шлиц Philips №2. Сверловидный наконечник дает возможность просверливать сталь до 2 мм без предварительного сверления отверстия. | 2.88 | 2.88
00-00110443 | Саморез 4,2x16 с прессшайбой (PR08.9162) | Промрукав | Саморез с прессшайбой и сверлом - применяется для крепления листовых материалов к металлическому основанию. Cаморез с прессшайбой имеет сверловидный наконечник, оцинкованное и фосфатированное покрытие и шлиц Philips №2. Сверловидный наконечник дает возможность просверливать сталь до 2 мм без предварительного сверления отверстия. | 2.65 | 2.65
00-00110444 | Саморез 4,2x16 с прессшайбой (PR08.9188) | Промрукав | Саморез с прессшайбой и сверлом - применяется для крепления листовых материалов к металлическому основанию. Cаморез с прессшайбой имеет сверловидный наконечник, оцинкованное и фосфатированное покрытие и шлиц Philips №2. Сверловидный наконечник дает возможность просверливать сталь до 2 мм без предварительного сверления отверстия. | 2.88 | 2.88
00-00110445 | Саморез 4,2x16 с прессшайбой (PR08.9189) | Промрукав | Саморез с прессшайбой и сверлом - применяется для крепления листовых материалов к металлическому основанию. Cаморез с прессшайбой имеет сверловидный наконечник, оцинкованное и фосфатированное покрытие и шлиц Philips №2. Сверловидный наконечник дает возможность просверливать сталь до 2 мм без предварительного сверления отверстия. | 2.65 | 2.65
00-00110446 | Саморез 4,2x16 с прессшайбой (PR08.9215) | Промрукав | Саморез с прессшайбой и сверлом - применяется для крепления листовых материалов к металлическому основанию. Cаморез с прессшайбой имеет сверловидный наконечник, оцинкованное и фосфатированное покрытие и шлиц Philips №2. Сверловидный наконечник дает возможность просверливать сталь до 2 мм без предварительного сверления отверстия. | 2.88 | 2.88
00-00110447 | Саморез 4,2x16 с прессшайбой (PR08.9216) | Промрукав | Саморез с прессшайбой и сверлом - применяется для крепления листовых материалов к металлическому основанию. Cаморез с прессшайбой имеет сверловидный наконечник, оцинкованное и фосфатированное покрытие и шлиц Philips №2. Сверловидный наконечник дает возможность просверливать сталь до 2 мм без предварительного сверления отверстия. | 2.65 | 2.65
00-00110448 | Саморез 4,2x19 с прессшайбой (PR08.9245) | Промрукав | Саморезы с прессшайбой и острым наконечником изготавливают из высокопрочной стали и покрываются тонким слоем цинкового состава для предохранения от коррозии. Саморез с прессшайбой используется для крепления тонкого листового металла к деревянным основаниям или металлическому профилю. Частая резьба обеспечивает хорошую прочность соединения. Особенность саморезов с прессшайбой - хорошее качество прижатия листовой поверхности к материалам без использования шайбы. Такие саморезы применяются для крепежа профнастила на крыше, работать с ними значительно легче, чем с другими видами крепежа. Для установки самореза с прессшайбой RAL потребуется обыкновенная дрель с насадкой, шуруповерт, либо отвертка. | 2.68 | 2.68
00-00110449 | Саморез 4,2x19 с прессшайбой (PR08.9246) | Промрукав | Саморезы с прессшайбой и острым наконечником изготавливают из высокопрочной стали и покрываются тонким слоем цинкового состава для предохранения от коррозии. Саморез с прессшайбой используется для крепления тонкого листового металла к деревянным основаниям или металлическому профилю. Частая резьба обеспечивает хорошую прочность соединения. Особенность саморезов с прессшайбой - хорошее качество прижатия листовой поверхности к материалам без использования шайбы. Такие саморезы применяются для крепежа профнастила на крыше, работать с ними значительно легче, чем с другими видами крепежа. Для установки самореза с прессшайбой RAL потребуется обыкновенная дрель с насадкой, шуруповерт, либо отвертка. | 2.44 | 2.44
00-00110450 | Саморез 4,2x19 с прессшайбой (PR08.9266) | Промрукав | Саморезы с прессшайбой и острым наконечником изготавливают из высокопрочной стали и покрываются тонким слоем цинкового состава для предохранения от коррозии. Саморез с прессшайбой используется для крепления тонкого листового металла к деревянным основаниям или металлическому профилю. Частая резьба обеспечивает хорошую прочность соединения. Особенность саморезов с прессшайбой - хорошее качество прижатия листовой поверхности к материалам без использования шайбы. Такие саморезы применяются для крепежа профнастила на крыше, работать с ними значительно легче, чем с другими видами крепежа. Для установки самореза с прессшайбой RAL потребуется обыкновенная дрель с насадкой, шуруповерт, либо отвертка. | 2.68 | 2.68
00-00110451 | Саморез 4,2x19 с прессшайбой (PR08.9267) | Промрукав | Саморезы с прессшайбой и острым наконечником изготавливают из высокопрочной стали и покрываются тонким слоем цинкового состава для предохранения от коррозии. Саморез с прессшайбой используется для крепления тонкого листового металла к деревянным основаниям или металлическому профилю. Частая резьба обеспечивает хорошую прочность соединения. Особенность саморезов с прессшайбой - хорошее качество прижатия листовой поверхности к материалам без использования шайбы. Такие саморезы применяются для крепежа профнастила на крыше, работать с ними значительно легче, чем с другими видами крепежа. Для установки самореза с прессшайбой RAL потребуется обыкновенная дрель с насадкой, шуруповерт, либо отвертка. | 2.44 | 2.44
00-00110452 | Саморез 4,2x19 с прессшайбой (PR08.9287) | Промрукав | Саморезы с прессшайбой и острым наконечником изготавливают из высокопрочной стали и покрываются тонким слоем цинкового состава для предохранения от коррозии. Саморез с прессшайбой используется для крепления тонкого листового металла к деревянным основаниям или металлическому профилю. Частая резьба обеспечивает хорошую прочность соединения. Особенность саморезов с прессшайбой - хорошее качество прижатия листовой поверхности к материалам без использования шайбы. Такие саморезы применяются для крепежа профнастила на крыше, работать с ними значительно легче, чем с другими видами крепежа. Для установки самореза с прессшайбой RAL потребуется обыкновенная дрель с насадкой, шуруповерт, либо отвертка. | 2.68 | 2.68
00-00110453 | Саморез 4,2x19 с прессшайбой (PR08.9288) | Промрукав | Саморезы с прессшайбой и острым наконечником изготавливают из высокопрочной стали и покрываются тонким слоем цинкового состава для предохранения от коррозии. Саморез с прессшайбой используется для крепления тонкого листового металла к деревянным основаниям или металлическому профилю. Частая резьба обеспечивает хорошую прочность соединения. Особенность саморезов с прессшайбой - хорошее качество прижатия листовой поверхности к материалам без использования шайбы. Такие саморезы применяются для крепежа профнастила на крыше, работать с ними значительно легче, чем с другими видами крепежа. Для установки самореза с прессшайбой RAL потребуется обыкновенная дрель с насадкой, шуруповерт, либо отвертка. | 2.44 | 2.44
00-00110454 | Саморез 4,2x19 с прессшайбой (PR08.9308) | Промрукав | Саморезы с прессшайбой и острым наконечником изготавливают из высокопрочной стали и покрываются тонким слоем цинкового состава для предохранения от коррозии. Саморез с прессшайбой используется для крепления тонкого листового металла к деревянным основаниям или металлическому профилю. Частая резьба обеспечивает хорошую прочность соединения. Особенность саморезов с прессшайбой - хорошее качество прижатия листовой поверхности к материалам без использования шайбы. Такие саморезы применяются для крепежа профнастила на крыше, работать с ними значительно легче, чем с другими видами крепежа. Для установки самореза с прессшайбой RAL потребуется обыкновенная дрель с насадкой, шуруповерт, либо отвертка. | 2.68 | 2.68
00-00110455 | Саморез 4,2x19 с прессшайбой (PR08.9309) | Промрукав | Саморезы с прессшайбой и острым наконечником изготавливают из высокопрочной стали и покрываются тонким слоем цинкового состава для предохранения от коррозии. Саморез с прессшайбой используется для крепления тонкого листового металла к деревянным основаниям или металлическому профилю. Частая резьба обеспечивает хорошую прочность соединения. Особенность саморезов с прессшайбой - хорошее качество прижатия листовой поверхности к материалам без использования шайбы. Такие саморезы применяются для крепежа профнастила на крыше, работать с ними значительно легче, чем с другими видами крепежа. Для установки самореза с прессшайбой RAL потребуется обыкновенная дрель с насадкой, шуруповерт, либо отвертка. | 2.44 | 2.44
00-00110456 | Саморез 4,2x19 с прессшайбой (PR08.9137) | Промрукав | Саморез с прессшайбой и сверлом - применяется для крепления листовых материалов к металлическому основанию. Cаморез с прессшайбой имеет сверловидный наконечник, оцинкованное и фосфатированное покрытие и шлиц Philips №2. Сверловидный наконечник дает возможность просверливать сталь до 2 мм без предварительного сверления отверстия. | 3.02 | 3.02
00-00110457 | Саморез 4,2x19 с прессшайбой (PR08.9138) | Промрукав | Саморез с прессшайбой и сверлом - применяется для крепления листовых материалов к металлическому основанию. Cаморез с прессшайбой имеет сверловидный наконечник, оцинкованное и фосфатированное покрытие и шлиц Philips №2. Сверловидный наконечник дает возможность просверливать сталь до 2 мм без предварительного сверления отверстия. | 2.79 | 2.79
00-00110458 | Саморез 4,2x19 с прессшайбой (PR08.9164) | Промрукав | Саморез с прессшайбой и сверлом - применяется для крепления листовых материалов к металлическому основанию. Cаморез с прессшайбой имеет сверловидный наконечник, оцинкованное и фосфатированное покрытие и шлиц Philips №2. Сверловидный наконечник дает возможность просверливать сталь до 2 мм без предварительного сверления отверстия. | 3.02 | 3.02
00-00110459 | Саморез 4,2x19 с прессшайбой (PR08.9165) | Промрукав | Саморез с прессшайбой и сверлом - применяется для крепления листовых материалов к металлическому основанию. Cаморез с прессшайбой имеет сверловидный наконечник, оцинкованное и фосфатированное покрытие и шлиц Philips №2. Сверловидный наконечник дает возможность просверливать сталь до 2 мм без предварительного сверления отверстия. | 2.79 | 2.79
00-00110460 | Саморез 4,2x19 с прессшайбой (PR08.9191) | Промрукав | Саморез с прессшайбой и сверлом - применяется для крепления листовых материалов к металлическому основанию. Cаморез с прессшайбой имеет сверловидный наконечник, оцинкованное и фосфатированное покрытие и шлиц Philips №2. Сверловидный наконечник дает возможность просверливать сталь до 2 мм без предварительного сверления отверстия. | 3.02 | 3.02
00-00110461 | Саморез 4,2x19 с прессшайбой (PR08.9192) | Промрукав | Саморез с прессшайбой и сверлом - применяется для крепления листовых материалов к металлическому основанию. Cаморез с прессшайбой имеет сверловидный наконечник, оцинкованное и фосфатированное покрытие и шлиц Philips №2. Сверловидный наконечник дает возможность просверливать сталь до 2 мм без предварительного сверления отверстия. | 2.79 | 2.79
00-00110462 | Саморез 4,2x19 с прессшайбой (PR08.9218) | Промрукав | Саморез с прессшайбой и сверлом - применяется для крепления листовых материалов к металлическому основанию. Cаморез с прессшайбой имеет сверловидный наконечник, оцинкованное и фосфатированное покрытие и шлиц Philips №2. Сверловидный наконечник дает возможность просверливать сталь до 2 мм без предварительного сверления отверстия. | 3.02 | 3.02
00-00110463 | Саморез 4,2x19 с прессшайбой (PR08.9219) | Промрукав | Саморез с прессшайбой и сверлом - применяется для крепления листовых материалов к металлическому основанию. Cаморез с прессшайбой имеет сверловидный наконечник, оцинкованное и фосфатированное покрытие и шлиц Philips №2. Сверловидный наконечник дает возможность просверливать сталь до 2 мм без предварительного сверления отверстия. | 2.79 | 2.79
00-00110464 | Саморез 4,2x25 с прессшайбой (PR08.9248) | Промрукав | Саморезы с прессшайбой и острым наконечником изготавливают из высокопрочной стали и покрываются тонким слоем цинкового состава для предохранения от коррозии. Саморез с прессшайбой используется для крепления тонкого листового металла к деревянным основаниям или металлическому профилю. Частая резьба обеспечивает хорошую прочность соединения. Особенность саморезов с прессшайбой - хорошее качество прижатия листовой поверхности к материалам без использования шайбы. Такие саморезы применяются для крепежа профнастила на крыше, работать с ними значительно легче, чем с другими видами крепежа. Для установки самореза с прессшайбой RAL потребуется обыкновенная дрель с насадкой, шуруповерт, либо отвертка. | 2.91 | 2.91
00-00110465 | Саморез 4,2x25 с прессшайбой (PR08.9249) | Промрукав | Саморезы с прессшайбой и острым наконечником изготавливают из высокопрочной стали и покрываются тонким слоем цинкового состава для предохранения от коррозии. Саморез с прессшайбой используется для крепления тонкого листового металла к деревянным основаниям или металлическому профилю. Частая резьба обеспечивает хорошую прочность соединения. Особенность саморезов с прессшайбой - хорошее качество прижатия листовой поверхности к материалам без использования шайбы. Такие саморезы применяются для крепежа профнастила на крыше, работать с ними значительно легче, чем с другими видами крепежа. Для установки самореза с прессшайбой RAL потребуется обыкновенная дрель с насадкой, шуруповерт, либо отвертка. | 2.67 | 2.67
00-00110466 | Саморез 4,2x25 с прессшайбой (PR08.9269) | Промрукав | Саморезы с прессшайбой и острым наконечником изготавливают из высокопрочной стали и покрываются тонким слоем цинкового состава для предохранения от коррозии. Саморез с прессшайбой используется для крепления тонкого листового металла к деревянным основаниям или металлическому профилю. Частая резьба обеспечивает хорошую прочность соединения. Особенность саморезов с прессшайбой - хорошее качество прижатия листовой поверхности к материалам без использования шайбы. Такие саморезы применяются для крепежа профнастила на крыше, работать с ними значительно легче, чем с другими видами крепежа. Для установки самореза с прессшайбой RAL потребуется обыкновенная дрель с насадкой, шуруповерт, либо отвертка. | 2.91 | 2.91
00-00110467 | Саморез 4,2x25 с прессшайбой (PR08.9270) | Промрукав | Саморезы с прессшайбой и острым наконечником изготавливают из высокопрочной стали и покрываются тонким слоем цинкового состава для предохранения от коррозии. Саморез с прессшайбой используется для крепления тонкого листового металла к деревянным основаниям или металлическому профилю. Частая резьба обеспечивает хорошую прочность соединения. Особенность саморезов с прессшайбой - хорошее качество прижатия листовой поверхности к материалам без использования шайбы. Такие саморезы применяются для крепежа профнастила на крыше, работать с ними значительно легче, чем с другими видами крепежа. Для установки самореза с прессшайбой RAL потребуется обыкновенная дрель с насадкой, шуруповерт, либо отвертка. | 2.67 | 2.67
00-00110468 | Саморез 4,2x25 с прессшайбой (PR08.9290) | Промрукав | Саморезы с прессшайбой и острым наконечником изготавливают из высокопрочной стали и покрываются тонким слоем цинкового состава для предохранения от коррозии. Саморез с прессшайбой используется для крепления тонкого листового металла к деревянным основаниям или металлическому профилю. Частая резьба обеспечивает хорошую прочность соединения. Особенность саморезов с прессшайбой - хорошее качество прижатия листовой поверхности к материалам без использования шайбы. Такие саморезы применяются для крепежа профнастила на крыше, работать с ними значительно легче, чем с другими видами крепежа. Для установки самореза с прессшайбой RAL потребуется обыкновенная дрель с насадкой, шуруповерт, либо отвертка. | 2.91 | 2.91
00-00110469 | Саморез 4,2x25 с прессшайбой (PR08.9291) | Промрукав | Саморезы с прессшайбой и острым наконечником изготавливают из высокопрочной стали и покрываются тонким слоем цинкового состава для предохранения от коррозии. Саморез с прессшайбой используется для крепления тонкого листового металла к деревянным основаниям или металлическому профилю. Частая резьба обеспечивает хорошую прочность соединения. Особенность саморезов с прессшайбой - хорошее качество прижатия листовой поверхности к материалам без использования шайбы. Такие саморезы применяются для крепежа профнастила на крыше, работать с ними значительно легче, чем с другими видами крепежа. Для установки самореза с прессшайбой RAL потребуется обыкновенная дрель с насадкой, шуруповерт, либо отвертка. | 2.67 | 2.67
00-00110470 | Саморез 4,2x25 с прессшайбой (PR08.9311) | Промрукав | Саморезы с прессшайбой и острым наконечником изготавливают из высокопрочной стали и покрываются тонким слоем цинкового состава для предохранения от коррозии. Саморез с прессшайбой используется для крепления тонкого листового металла к деревянным основаниям или металлическому профилю. Частая резьба обеспечивает хорошую прочность соединения. Особенность саморезов с прессшайбой - хорошее качество прижатия листовой поверхности к материалам без использования шайбы. Такие саморезы применяются для крепежа профнастила на крыше, работать с ними значительно легче, чем с другими видами крепежа. Для установки самореза с прессшайбой RAL потребуется обыкновенная дрель с насадкой, шуруповерт, либо отвертка. | 2.91 | 2.91
00-00110471 | Саморез 4,2x25 с прессшайбой (PR08.9312) | Промрукав | Саморезы с прессшайбой и острым наконечником изготавливают из высокопрочной стали и покрываются тонким слоем цинкового состава для предохранения от коррозии. Саморез с прессшайбой используется для крепления тонкого листового металла к деревянным основаниям или металлическому профилю. Частая резьба обеспечивает хорошую прочность соединения. Особенность саморезов с прессшайбой - хорошее качество прижатия листовой поверхности к материалам без использования шайбы. Такие саморезы применяются для крепежа профнастила на крыше, работать с ними значительно легче, чем с другими видами крепежа. Для установки самореза с прессшайбой RAL потребуется обыкновенная дрель с насадкой, шуруповерт, либо отвертка. | 2.67 | 2.67
00-00110472 | Саморез 4,2x25 с прессшайбой (PR08.9140) | Промрукав | Саморез с прессшайбой и сверлом - применяется для крепления листовых материалов к металлическому основанию. Cаморез с прессшайбой имеет сверловидный наконечник, оцинкованное и фосфатированное покрытие и шлиц Philips №2. Сверловидный наконечник дает возможность просверливать сталь до 2 мм без предварительного сверления отверстия. | 3.28 | 3.28
00-00110473 | Саморез 4,2x25 с прессшайбой (PR08.9141) | Промрукав | Саморез с прессшайбой и сверлом - применяется для крепления листовых материалов к металлическому основанию. Cаморез с прессшайбой имеет сверловидный наконечник, оцинкованное и фосфатированное покрытие и шлиц Philips №2. Сверловидный наконечник дает возможность просверливать сталь до 2 мм без предварительного сверления отверстия. | 3.05 | 3.05
00-00110474 | Саморез 4,2x25 с прессшайбой (PR08.9167) | Промрукав | Саморез с прессшайбой и сверлом - применяется для крепления листовых материалов к металлическому основанию. Cаморез с прессшайбой имеет сверловидный наконечник, оцинкованное и фосфатированное покрытие и шлиц Philips №2. Сверловидный наконечник дает возможность просверливать сталь до 2 мм без предварительного сверления отверстия. | 3.28 | 3.28
00-00110475 | Саморез 4,2x25 с прессшайбой (PR08.9168) | Промрукав | Саморез с прессшайбой и сверлом - применяется для крепления листовых материалов к металлическому основанию. Cаморез с прессшайбой имеет сверловидный наконечник, оцинкованное и фосфатированное покрытие и шлиц Philips №2. Сверловидный наконечник дает возможность просверливать сталь до 2 мм без предварительного сверления отверстия. | 3.05 | 3.05
00-00110476 | Саморез 4,2x25 с прессшайбой (PR08.9194) | Промрукав | Саморез с прессшайбой и сверлом - применяется для крепления листовых материалов к металлическому основанию. Cаморез с прессшайбой имеет сверловидный наконечник, оцинкованное и фосфатированное покрытие и шлиц Philips №2. Сверловидный наконечник дает возможность просверливать сталь до 2 мм без предварительного сверления отверстия. | 3.28 | 3.28
00-00110477 | Саморез 4,2x25 с прессшайбой (PR08.9195) | Промрукав | Саморез с прессшайбой и сверлом - применяется для крепления листовых материалов к металлическому основанию. Cаморез с прессшайбой имеет сверловидный наконечник, оцинкованное и фосфатированное покрытие и шлиц Philips №2. Сверловидный наконечник дает возможность просверливать сталь до 2 мм без предварительного сверления отверстия. | 3.05 | 3.05
00-00110478 | Саморез 4,2x25 с прессшайбой (PR08.9221) | Промрукав | Саморез с прессшайбой и сверлом - применяется для крепления листовых материалов к металлическому основанию. Cаморез с прессшайбой имеет сверловидный наконечник, оцинкованное и фосфатированное покрытие и шлиц Philips №2. Сверловидный наконечник дает возможность просверливать сталь до 2 мм без предварительного сверления отверстия. | 3.28 | 3.28
00-00110479 | Саморез 4,2x25 с прессшайбой (PR08.9222) | Промрукав | Саморез с прессшайбой и сверлом - применяется для крепления листовых материалов к металлическому основанию. Cаморез с прессшайбой имеет сверловидный наконечник, оцинкованное и фосфатированное покрытие и шлиц Philips №2. Сверловидный наконечник дает возможность просверливать сталь до 2 мм без предварительного сверления отверстия. | 3.05 | 3.05
00-00110480 | Саморез 4,2x32 с прессшайбой (PR08.9251) | Промрукав | Саморезы с прессшайбой и острым наконечником изготавливают из высокопрочной стали и покрываются тонким слоем цинкового состава для предохранения от коррозии. Саморез с прессшайбой используется для крепления тонкого листового металла к деревянным основаниям или металлическому профилю. Частая резьба обеспечивает хорошую прочность соединения. Особенность саморезов с прессшайбой - хорошее качество прижатия листовой поверхности к материалам без использования шайбы. Такие саморезы применяются для крепежа профнастила на крыше, работать с ними значительно легче, чем с другими видами крепежа. Для установки самореза с прессшайбой RAL потребуется обыкновенная дрель с насадкой, шуруповерт, либо отвертка. | 3.49 | 3.49
00-00110481 | Саморез 4,2x32 с прессшайбой (PR08.9252) | Промрукав | Саморезы с прессшайбой и острым наконечником изготавливают из высокопрочной стали и покрываются тонким слоем цинкового состава для предохранения от коррозии. Саморез с прессшайбой используется для крепления тонкого листового металла к деревянным основаниям или металлическому профилю. Частая резьба обеспечивает хорошую прочность соединения. Особенность саморезов с прессшайбой - хорошее качество прижатия листовой поверхности к материалам без использования шайбы. Такие саморезы применяются для крепежа профнастила на крыше, работать с ними значительно легче, чем с другими видами крепежа. Для установки самореза с прессшайбой RAL потребуется обыкновенная дрель с насадкой, шуруповерт, либо отвертка. | 3.26 | 3.26
00-00110482 | Саморез 4,2x32 с прессшайбой (PR08.9272) | Промрукав | Саморезы с прессшайбой и острым наконечником изготавливают из высокопрочной стали и покрываются тонким слоем цинкового состава для предохранения от коррозии. Саморез с прессшайбой используется для крепления тонкого листового металла к деревянным основаниям или металлическому профилю. Частая резьба обеспечивает хорошую прочность соединения. Особенность саморезов с прессшайбой - хорошее качество прижатия листовой поверхности к материалам без использования шайбы. Такие саморезы применяются для крепежа профнастила на крыше, работать с ними значительно легче, чем с другими видами крепежа. Для установки самореза с прессшайбой RAL потребуется обыкновенная дрель с насадкой, шуруповерт, либо отвертка. | 3.49 | 3.49
00-00110483 | Саморез 4,2x32 с прессшайбой (PR08.9273) | Промрукав | Саморезы с прессшайбой и острым наконечником изготавливают из высокопрочной стали и покрываются тонким слоем цинкового состава для предохранения от коррозии. Саморез с прессшайбой используется для крепления тонкого листового металла к деревянным основаниям или металлическому профилю. Частая резьба обеспечивает хорошую прочность соединения. Особенность саморезов с прессшайбой - хорошее качество прижатия листовой поверхности к материалам без использования шайбы. Такие саморезы применяются для крепежа профнастила на крыше, работать с ними значительно легче, чем с другими видами крепежа. Для установки самореза с прессшайбой RAL потребуется обыкновенная дрель с насадкой, шуруповерт, либо отвертка. | 3.26 | 3.26
00-00110484 | Саморез 4,2x32 с прессшайбой (PR08.9293) | Промрукав | Саморезы с прессшайбой и острым наконечником изготавливают из высокопрочной стали и покрываются тонким слоем цинкового состава для предохранения от коррозии. Саморез с прессшайбой используется для крепления тонкого листового металла к деревянным основаниям или металлическому профилю. Частая резьба обеспечивает хорошую прочность соединения. Особенность саморезов с прессшайбой - хорошее качество прижатия листовой поверхности к материалам без использования шайбы. Такие саморезы применяются для крепежа профнастила на крыше, работать с ними значительно легче, чем с другими видами крепежа. Для установки самореза с прессшайбой RAL потребуется обыкновенная дрель с насадкой, шуруповерт, либо отвертка. | 3.49 | 3.49
00-00110485 | Саморез 4,2x32 с прессшайбой (PR08.9294) | Промрукав | Саморезы с прессшайбой и острым наконечником изготавливают из высокопрочной стали и покрываются тонким слоем цинкового состава для предохранения от коррозии. Саморез с прессшайбой используется для крепления тонкого листового металла к деревянным основаниям или металлическому профилю. Частая резьба обеспечивает хорошую прочность соединения. Особенность саморезов с прессшайбой - хорошее качество прижатия листовой поверхности к материалам без использования шайбы. Такие саморезы применяются для крепежа профнастила на крыше, работать с ними значительно легче, чем с другими видами крепежа. Для установки самореза с прессшайбой RAL потребуется обыкновенная дрель с насадкой, шуруповерт, либо отвертка. | 3.26 | 3.26
00-00110486 | Саморез 4,2x32 с прессшайбой (PR08.9314) | Промрукав | Саморезы с прессшайбой и острым наконечником изготавливают из высокопрочной стали и покрываются тонким слоем цинкового состава для предохранения от коррозии. Саморез с прессшайбой используется для крепления тонкого листового металла к деревянным основаниям или металлическому профилю. Частая резьба обеспечивает хорошую прочность соединения. Особенность саморезов с прессшайбой - хорошее качество прижатия листовой поверхности к материалам без использования шайбы. Такие саморезы применяются для крепежа профнастила на крыше, работать с ними значительно легче, чем с другими видами крепежа. Для установки самореза с прессшайбой RAL потребуется обыкновенная дрель с насадкой, шуруповерт, либо отвертка. | 3.49 | 3.49
00-00110487 | Саморез 4,2x32 с прессшайбой (PR08.9315) | Промрукав | Саморезы с прессшайбой и острым наконечником изготавливают из высокопрочной стали и покрываются тонким слоем цинкового состава для предохранения от коррозии. Саморез с прессшайбой используется для крепления тонкого листового металла к деревянным основаниям или металлическому профилю. Частая резьба обеспечивает хорошую прочность соединения. Особенность саморезов с прессшайбой - хорошее качество прижатия листовой поверхности к материалам без использования шайбы. Такие саморезы применяются для крепежа профнастила на крыше, работать с ними значительно легче, чем с другими видами крепежа. Для установки самореза с прессшайбой RAL потребуется обыкновенная дрель с насадкой, шуруповерт, либо отвертка. | 3.26 | 3.26
00-00110488 | Саморез 4,2x32 с прессшайбой (PR08.9143) | Промрукав | Саморез с прессшайбой и сверлом - применяется для крепления листовых материалов к металлическому основанию. Cаморез с прессшайбой имеет сверловидный наконечник, оцинкованное и фосфатированное покрытие и шлиц Philips №2. Сверловидный наконечник дает возможность просверливать сталь до 2 мм без предварительного сверления отверстия. | 3.66 | 3.66
00-00110489 | Саморез 4,2x32 с прессшайбой (PR08.9144) | Промрукав | Саморез с прессшайбой и сверлом - применяется для крепления листовых материалов к металлическому основанию. Cаморез с прессшайбой имеет сверловидный наконечник, оцинкованное и фосфатированное покрытие и шлиц Philips №2. Сверловидный наконечник дает возможность просверливать сталь до 2 мм без предварительного сверления отверстия. | 3.42 | 3.42
00-00110490 | Саморез 4,2x32 с прессшайбой (PR08.9170) | Промрукав | Саморез с прессшайбой и сверлом - применяется для крепления листовых материалов к металлическому основанию. Cаморез с прессшайбой имеет сверловидный наконечник, оцинкованное и фосфатированное покрытие и шлиц Philips №2. Сверловидный наконечник дает возможность просверливать сталь до 2 мм без предварительного сверления отверстия. | 3.66 | 3.66
00-00110491 | Саморез 4,2x32 с прессшайбой (PR08.9171) | Промрукав | Саморез с прессшайбой и сверлом - применяется для крепления листовых материалов к металлическому основанию. Cаморез с прессшайбой имеет сверловидный наконечник, оцинкованное и фосфатированное покрытие и шлиц Philips №2. Сверловидный наконечник дает возможность просверливать сталь до 2 мм без предварительного сверления отверстия. | 3.42 | 3.42
00-00110492 | Саморез 4,2x32 с прессшайбой (PR08.9197) | Промрукав | Саморез с прессшайбой и сверлом - применяется для крепления листовых материалов к металлическому основанию. Cаморез с прессшайбой имеет сверловидный наконечник, оцинкованное и фосфатированное покрытие и шлиц Philips №2. Сверловидный наконечник дает возможность просверливать сталь до 2 мм без предварительного сверления отверстия. | 3.66 | 3.66
00-00110493 | Саморез 4,2x32 с прессшайбой (PR08.9198) | Промрукав | Саморез с прессшайбой и сверлом - применяется для крепления листовых материалов к металлическому основанию. Cаморез с прессшайбой имеет сверловидный наконечник, оцинкованное и фосфатированное покрытие и шлиц Philips №2. Сверловидный наконечник дает возможность просверливать сталь до 2 мм без предварительного сверления отверстия. | 3.42 | 3.42
00-00110494 | Саморез 4,2x32 с прессшайбой (PR08.9224) | Промрукав | Саморез с прессшайбой и сверлом - применяется для крепления листовых материалов к металлическому основанию. Cаморез с прессшайбой имеет сверловидный наконечник, оцинкованное и фосфатированное покрытие и шлиц Philips №2. Сверловидный наконечник дает возможность просверливать сталь до 2 мм без предварительного сверления отверстия. | 3.66 | 3.66
00-00110495 | Саморез 4,2x32 с прессшайбой (PR08.9225) | Промрукав | Саморез с прессшайбой и сверлом - применяется для крепления листовых материалов к металлическому основанию. Cаморез с прессшайбой имеет сверловидный наконечник, оцинкованное и фосфатированное покрытие и шлиц Philips №2. Сверловидный наконечник дает возможность просверливать сталь до 2 мм без предварительного сверления отверстия. | 3.42 | 3.42
00-00110632 | Саморез 4,2х13 DIN 7981 (PR08.9552) | Промрукав | Саморезы с полукруглой головкой DIN 7981 применяются при соединении деревянных элементов, сквозного монтажа конструкций к деревянным основаниям, крепления металлических пластин с предварительным сверлением, а также монтажа различных элементов в основания из полнотелых и пустотелых материалов совместно с распорными дюбелями. Могут использоваться в машиностроении и приборостроении, например при соединении пластмассовых элементов. Саморезы с полусферической головкой производятся из углеродистой стали, после чего обрабатываются цинком электролитическим методом. Имеют шлиц Phillips (Филипс, крестообразный шлиц) и соответствуют стандарту DIN 7981. | 4.27 | 4.27
00-00110633 | Саморез 4,2х13 DIN 7981 (PR08.9553) | Промрукав | Саморезы с полукруглой головкой DIN 7981 применяются при соединении деревянных элементов, сквозного монтажа конструкций к деревянным основаниям, крепления металлических пластин с предварительным сверлением, а также монтажа различных элементов в основания из полнотелых и пустотелых материалов совместно с распорными дюбелями. Могут использоваться в машиностроении и приборостроении, например при соединении пластмассовых элементов. Саморезы с полусферической головкой производятся из углеродистой стали, после чего обрабатываются цинком электролитическим методом. Имеют шлиц Phillips (Филипс, крестообразный шлиц) и соответствуют стандарту DIN 7981. | 3.93 | 3.93
00-00110634 | Саморез 4,2х16 DIN 7981 (PR08.9555) | Промрукав | Саморезы с полукруглой головкой DIN 7981 применяются при соединении деревянных элементов, сквозного монтажа конструкций к деревянным основаниям, крепления металлических пластин с предварительным сверлением, а также монтажа различных элементов в основания из полнотелых и пустотелых материалов совместно с распорными дюбелями. Могут использоваться в машиностроении и приборостроении, например при соединении пластмассовых элементов. Саморезы с полусферической головкой производятся из углеродистой стали, после чего обрабатываются цинком электролитическим методом. Имеют шлиц Phillips (Филипс, крестообразный шлиц) и соответствуют стандарту DIN 7981. | 5.17 | 5.17
00-00110635 | Саморез 4,2х16 DIN 7981 (PR08.9556) | Промрукав | Саморезы с полукруглой головкой DIN 7981 применяются при соединении деревянных элементов, сквозного монтажа конструкций к деревянным основаниям, крепления металлических пластин с предварительным сверлением, а также монтажа различных элементов в основания из полнотелых и пустотелых материалов совместно с распорными дюбелями. Могут использоваться в машиностроении и приборостроении, например при соединении пластмассовых элементов. Саморезы с полусферической головкой производятся из углеродистой стали, после чего обрабатываются цинком электролитическим методом. Имеют шлиц Phillips (Филипс, крестообразный шлиц) и соответствуют стандарту DIN 7981. | 4.84 | 4.84
03-00006861 | Саморез 4,2х16 прессшайба, СВЕРЛО | Монтажное прочее | Саморез 4,2х16 прессшайба, СВЕРЛО | Уточняйте у менеджера | Уточняйте у менеджера
00-00110636 | Саморез 4,2х19 DIN 7981 (PR08.9558) | Промрукав | Саморезы с полукруглой головкой DIN 7981 применяются при соединении деревянных элементов, сквозного монтажа конструкций к деревянным основаниям, крепления металлических пластин с предварительным сверлением, а также монтажа различных элементов в основания из полнотелых и пустотелых материалов совместно с распорными дюбелями. Могут использоваться в машиностроении и приборостроении, например при соединении пластмассовых элементов. Саморезы с полусферической головкой производятся из углеродистой стали, после чего обрабатываются цинком электролитическим методом. Имеют шлиц Phillips (Филипс, крестообразный шлиц) и соответствуют стандарту DIN 7981. | 5.49 | 5.49
00-00110637 | Саморез 4,2х19 DIN 7981 (PR08.9559) | Промрукав | Саморезы с полукруглой головкой DIN 7981 применяются при соединении деревянных элементов, сквозного монтажа конструкций к деревянным основаниям, крепления металлических пластин с предварительным сверлением, а также монтажа различных элементов в основания из полнотелых и пустотелых материалов совместно с распорными дюбелями. Могут использоваться в машиностроении и приборостроении, например при соединении пластмассовых элементов. Саморезы с полусферической головкой производятся из углеродистой стали, после чего обрабатываются цинком электролитическим методом. Имеют шлиц Phillips (Филипс, крестообразный шлиц) и соответствуют стандарту DIN 7981. | 5.16 | 5.16
00-00030871 | Саморез 4,2х19 по металлу сверло (100шт) (22819-0) | Хортъ | Саморезы для листовых пластин, наконечник-сверло не требуют установки в предварительно просверленное отверстие при работе с металлом толщиной до 2 мм. Пресс-шайба и резьба с частым шагом обеспечивают прочное и аккуратное соединение листового металла с опорой из металла или дерева. Шлиц полусферической головки - крестообразный. Метиз устойчив к коррозии. | Уточняйте у менеджера | Уточняйте у менеджера
00-00110638 | Саморез 4,2х25 DIN 7981 (PR08.9564) | Промрукав | Саморезы с полукруглой головкой DIN 7981 применяются при соединении деревянных элементов, сквозного монтажа конструкций к деревянным основаниям, крепления металлических пластин с предварительным сверлением, а также монтажа различных элементов в основания из полнотелых и пустотелых материалов совместно с распорными дюбелями. Могут использоваться в машиностроении и приборостроении, например при соединении пластмассовых элементов. Саморезы с полусферической головкой производятся из углеродистой стали, после чего обрабатываются цинком электролитическим методом. Имеют шлиц Phillips (Филипс, крестообразный шлиц) и соответствуют стандарту DIN 7981. | 5.49 | 5.49
00-00110639 | Саморез 4,2х25 DIN 7981 (PR08.9565) | Промрукав | Саморезы с полукруглой головкой DIN 7981 применяются при соединении деревянных элементов, сквозного монтажа конструкций к деревянным основаниям, крепления металлических пластин с предварительным сверлением, а также монтажа различных элементов в основания из полнотелых и пустотелых материалов совместно с распорными дюбелями. Могут использоваться в машиностроении и приборостроении, например при соединении пластмассовых элементов. Саморезы с полусферической головкой производятся из углеродистой стали, после чего обрабатываются цинком электролитическим методом. Имеют шлиц Phillips (Филипс, крестообразный шлиц) и соответствуют стандарту DIN 7981. | 5.16 | 5.16
00-00065315 | Саморез 4,2х25прессш,ост,цинк (1000)(PR08.3604) | Промрукав | Саморез 4,2х25 с прессшайбой, острый, цинк (1000 шт/уп) (PR08.3604) | 2.24 | 2.24
00-00065312 | Саморез 4,2х25прессш,ост,цинк пр(500)(PR08.3508) | Промрукав | Саморез 4,2х25 с прессшайбой, острый, цинк пр (500 шт/уп) (PR08.3508) | 2.26 | 2.26
00-00059400 | Саморез 4,2х25 прессш,Свер.,цинк(1000)(PR08.3601) | Промрукав | Саморез 4,2х25 с прессшайбой, Сверло, цинк (1000 шт/уп) Промрукав (PR08.3601) | 2.57 | 2.57
00-00065311 | Саморез 4,2х25прессш,Сверло,цинк(250)(PR08.2393) | Промрукав | Саморез 4,2х25 с прессшайбой, Сверло, цинк (250 шт/уп) (PR08.2393) | 2.57 | 2.57
00-00110640 | Саморез 4,2х32 DIN 7981 (PR08.9567) | Промрукав | Саморезы с полукруглой головкой DIN 7981 применяются при соединении деревянных элементов, сквозного монтажа конструкций к деревянным основаниям, крепления металлических пластин с предварительным сверлением, а также монтажа различных элементов в основания из полнотелых и пустотелых материалов совместно с распорными дюбелями. Могут использоваться в машиностроении и приборостроении, например при соединении пластмассовых элементов. Саморезы с полусферической головкой производятся из углеродистой стали, после чего обрабатываются цинком электролитическим методом. Имеют шлиц Phillips (Филипс, крестообразный шлиц) и соответствуют стандарту DIN 7981. | 7.26 | 7.26
00-00110641 | Саморез 4,2х32 DIN 7981 (PR08.9568) | Промрукав | Саморезы с полукруглой головкой DIN 7981 применяются при соединении деревянных элементов, сквозного монтажа конструкций к деревянным основаниям, крепления металлических пластин с предварительным сверлением, а также монтажа различных элементов в основания из полнотелых и пустотелых материалов совместно с распорными дюбелями. Могут использоваться в машиностроении и приборостроении, например при соединении пластмассовых элементов. Саморезы с полусферической головкой производятся из углеродистой стали, после чего обрабатываются цинком электролитическим методом. Имеют шлиц Phillips (Филипс, крестообразный шлиц) и соответствуют стандарту DIN 7981. | 6.92 | 6.92
00-00055464 | Саморез 4,2х32 (PR08.3626) | Промрукав | Саморез 4,2х32 с прессшайбой, острый, цинк (100 шт/уп) (PR08.3626) | 2.52 | 2.52
00-00075497 | Саморез 4,2х32 с прессш.,цинк(200шт)(PR08.3647) | Промрукав | Саморез 4,2х32 с прессшайбой, острый, цинк (200 шт/уп) Промрукав (PR08.3647) | 2.65 | 2.65
00-00065316 | Саморез 4,2х32прессш,ост,цинк (500)(PR08.3649) | Промрукав | Саморез 4,2х32 с прессшайбой, острый, цинк (500 шт/уп) (PR08.3649) | 2.87 | 2.87
00-00110642 | Саморез 4,2х38 DIN 7981 (PR08.9570) | Промрукав | Саморезы с полукруглой головкой DIN 7981 применяются при соединении деревянных элементов, сквозного монтажа конструкций к деревянным основаниям, крепления металлических пластин с предварительным сверлением, а также монтажа различных элементов в основания из полнотелых и пустотелых материалов совместно с распорными дюбелями. Могут использоваться в машиностроении и приборостроении, например при соединении пластмассовых элементов. Саморезы с полусферической головкой производятся из углеродистой стали, после чего обрабатываются цинком электролитическим методом. Имеют шлиц Phillips (Филипс, крестообразный шлиц) и соответствуют стандарту DIN 7981. | 7.71 | 7.71
00-00110643 | Саморез 4,2х38 DIN 7981 (PR08.9571) | Промрукав | Саморезы с полукруглой головкой DIN 7981 применяются при соединении деревянных элементов, сквозного монтажа конструкций к деревянным основаниям, крепления металлических пластин с предварительным сверлением, а также монтажа различных элементов в основания из полнотелых и пустотелых материалов совместно с распорными дюбелями. Могут использоваться в машиностроении и приборостроении, например при соединении пластмассовых элементов. Саморезы с полусферической головкой производятся из углеродистой стали, после чего обрабатываются цинком электролитическим методом. Имеют шлиц Phillips (Филипс, крестообразный шлиц) и соответствуют стандарту DIN 7981. | 7.38 | 7.38
00-00060620 | Саморез 4,2х38прессш.,цинк(500)(PR08.3627) | Промрукав | Саморез 4,2х38 с прессшайбой, острый, цинк (500 шт/уп) пр Промрукав (PR08.3627) | 2.9 | 2.9
00-00101621 | Саморез 4,2х38 (PR08.5892) | Промрукав | Саморезы с прессшайбой и острым наконечником изготавливают из высокопрочной стали и покрываются тонким слоем цинкового состава для предохранения от коррозии. Головка саморезов имеет полусферическую форму, оснащенную прессшайбой и крестообразным шлицем для крепления. | 2.89 | 2.89
00-00110644 | Саморез 4,2х41 DIN 7981 (PR08.9573) | Промрукав | Саморезы с полукруглой головкой DIN 7981 применяются при соединении деревянных элементов, сквозного монтажа конструкций к деревянным основаниям, крепления металлических пластин с предварительным сверлением, а также монтажа различных элементов в основания из полнотелых и пустотелых материалов совместно с распорными дюбелями. Могут использоваться в машиностроении и приборостроении, например при соединении пластмассовых элементов. Саморезы с полусферической головкой производятся из углеродистой стали, после чего обрабатываются цинком электролитическим методом. Имеют шлиц Phillips (Филипс, крестообразный шлиц) и соответствуют стандарту DIN 7981. | 8.79 | 8.79
00-00110645 | Саморез 4,2х41 DIN 7981 (PR08.9574) | Промрукав | Саморезы с полукруглой головкой DIN 7981 применяются при соединении деревянных элементов, сквозного монтажа конструкций к деревянным основаниям, крепления металлических пластин с предварительным сверлением, а также монтажа различных элементов в основания из полнотелых и пустотелых материалов совместно с распорными дюбелями. Могут использоваться в машиностроении и приборостроении, например при соединении пластмассовых элементов. Саморезы с полусферической головкой производятся из углеродистой стали, после чего обрабатываются цинком электролитическим методом. Имеют шлиц Phillips (Филипс, крестообразный шлиц) и соответствуют стандарту DIN 7981. | 8.47 | 8.47
00-00110646 | Саморез 4,2х45 DIN 7981 (PR08.9576) | Промрукав | Саморезы с полукруглой головкой DIN 7981 применяются при соединении деревянных элементов, сквозного монтажа конструкций к деревянным основаниям, крепления металлических пластин с предварительным сверлением, а также монтажа различных элементов в основания из полнотелых и пустотелых материалов совместно с распорными дюбелями. Могут использоваться в машиностроении и приборостроении, например при соединении пластмассовых элементов. Саморезы с полусферической головкой производятся из углеродистой стали, после чего обрабатываются цинком электролитическим методом. Имеют шлиц Phillips (Филипс, крестообразный шлиц) и соответствуют стандарту DIN 7981. | 13.2 | 13.2
00-00110647 | Саморез 4,2х45 DIN 7981 (PR08.9577) | Промрукав | Саморезы с полукруглой головкой DIN 7981 применяются при соединении деревянных элементов, сквозного монтажа конструкций к деревянным основаниям, крепления металлических пластин с предварительным сверлением, а также монтажа различных элементов в основания из полнотелых и пустотелых материалов совместно с распорными дюбелями. Могут использоваться в машиностроении и приборостроении, например при соединении пластмассовых элементов. Саморезы с полусферической головкой производятся из углеродистой стали, после чего обрабатываются цинком электролитическим методом. Имеют шлиц Phillips (Филипс, крестообразный шлиц) и соответствуют стандарту DIN 7981. | 12.86 | 12.86
00-00110648 | Саморез 4,2х70 DIN 7981 (PR08.9579) | Промрукав | Саморезы с полукруглой головкой DIN 7981 применяются при соединении деревянных элементов, сквозного монтажа конструкций к деревянным основаниям, крепления металлических пластин с предварительным сверлением, а также монтажа различных элементов в основания из полнотелых и пустотелых материалов совместно с распорными дюбелями. Могут использоваться в машиностроении и приборостроении, например при соединении пластмассовых элементов. Саморезы с полусферической головкой производятся из углеродистой стали, после чего обрабатываются цинком электролитическим методом. Имеют шлиц Phillips (Филипс, крестообразный шлиц) и соответствуют стандарту DIN 7981. | 13.87 | 13.87
00-00110649 | Саморез 4,2х70 DIN 7981 (PR08.9580) | Промрукав | Саморезы с полукруглой головкой DIN 7981 применяются при соединении деревянных элементов, сквозного монтажа конструкций к деревянным основаниям, крепления металлических пластин с предварительным сверлением, а также монтажа различных элементов в основания из полнотелых и пустотелых материалов совместно с распорными дюбелями. Могут использоваться в машиностроении и приборостроении, например при соединении пластмассовых элементов. Саморезы с полусферической головкой производятся из углеродистой стали, после чего обрабатываются цинком электролитическим методом. Имеют шлиц Phillips (Филипс, крестообразный шлиц) и соответствуют стандарту DIN 7981. | 13.54 | 13.54
00-00110650 | Саморез 4,2х9,5 DIN 7981 (PR08.9549) | Промрукав | Саморезы с полукруглой головкой DIN 7981 применяются при соединении деревянных элементов, сквозного монтажа конструкций к деревянным основаниям, крепления металлических пластин с предварительным сверлением, а также монтажа различных элементов в основания из полнотелых и пустотелых материалов совместно с распорными дюбелями. Могут использоваться в машиностроении и приборостроении, например при соединении пластмассовых элементов. Саморезы с полусферической головкой производятся из углеродистой стали, после чего обрабатываются цинком электролитическим методом. Имеют шлиц Phillips (Филипс, крестообразный шлиц) и соответствуют стандарту DIN 7981. | 3.67 | 3.67
00-00110651 | Саморез 4,2х9,5 DIN 7981 (PR08.9550) | Промрукав | Саморезы с полукруглой головкой DIN 7981 применяются при соединении деревянных элементов, сквозного монтажа конструкций к деревянным основаниям, крепления металлических пластин с предварительным сверлением, а также монтажа различных элементов в основания из полнотелых и пустотелых материалов совместно с распорными дюбелями. Могут использоваться в машиностроении и приборостроении, например при соединении пластмассовых элементов. Саморезы с полусферической головкой производятся из углеродистой стали, после чего обрабатываются цинком электролитическим методом. Имеют шлиц Phillips (Филипс, крестообразный шлиц) и соответствуют стандарту DIN 7981. | 3.35 | 3.35
00-00110652 | Саморез 4,8х13 DIN 7981 (PR08.9585) | Промрукав | Саморезы с полукруглой головкой DIN 7981 применяются при соединении деревянных элементов, сквозного монтажа конструкций к деревянным основаниям, крепления металлических пластин с предварительным сверлением, а также монтажа различных элементов в основания из полнотелых и пустотелых материалов совместно с распорными дюбелями. Могут использоваться в машиностроении и приборостроении, например при соединении пластмассовых элементов. Саморезы с полусферической головкой производятся из углеродистой стали, после чего обрабатываются цинком электролитическим методом. Имеют шлиц Phillips (Филипс, крестообразный шлиц) и соответствуют стандарту DIN 7981. | 6.17 | 6.17
00-00110653 | Саморез 4,8х13 DIN 7981 (PR08.9586) | Промрукав | Саморезы с полукруглой головкой DIN 7981 применяются при соединении деревянных элементов, сквозного монтажа конструкций к деревянным основаниям, крепления металлических пластин с предварительным сверлением, а также монтажа различных элементов в основания из полнотелых и пустотелых материалов совместно с распорными дюбелями. Могут использоваться в машиностроении и приборостроении, например при соединении пластмассовых элементов. Саморезы с полусферической головкой производятся из углеродистой стали, после чего обрабатываются цинком электролитическим методом. Имеют шлиц Phillips (Филипс, крестообразный шлиц) и соответствуют стандарту DIN 7981. | 5.84 | 5.84
00-00110654 | Саморез 4,8х19 DIN 7981 (PR08.9591) | Промрукав | Саморезы с полукруглой головкой DIN 7981 применяются при соединении деревянных элементов, сквозного монтажа конструкций к деревянным основаниям, крепления металлических пластин с предварительным сверлением, а также монтажа различных элементов в основания из полнотелых и пустотелых материалов совместно с распорными дюбелями. Могут использоваться в машиностроении и приборостроении, например при соединении пластмассовых элементов. Саморезы с полусферической головкой производятся из углеродистой стали, после чего обрабатываются цинком электролитическим методом. Имеют шлиц Phillips (Филипс, крестообразный шлиц) и соответствуют стандарту DIN 7981. | 7.34 | 7.34
00-00110655 | Саморез 4,8х19 DIN 7981 (PR08.9592) | Промрукав | Саморезы с полукруглой головкой DIN 7981 применяются при соединении деревянных элементов, сквозного монтажа конструкций к деревянным основаниям, крепления металлических пластин с предварительным сверлением, а также монтажа различных элементов в основания из полнотелых и пустотелых материалов совместно с распорными дюбелями. Могут использоваться в машиностроении и приборостроении, например при соединении пластмассовых элементов. Саморезы с полусферической головкой производятся из углеродистой стали, после чего обрабатываются цинком электролитическим методом. Имеют шлиц Phillips (Филипс, крестообразный шлиц) и соответствуют стандарту DIN 7981. | 7.02 | 7.02
00-00110656 | Саморез 4,8х22 DIN 7981 (PR08.95940 | Промрукав | Саморезы с полукруглой головкой DIN 7981 применяются при соединении деревянных элементов, сквозного монтажа конструкций к деревянным основаниям, крепления металлических пластин с предварительным сверлением, а также монтажа различных элементов в основания из полнотелых и пустотелых материалов совместно с распорными дюбелями. Могут использоваться в машиностроении и приборостроении, например при соединении пластмассовых элементов. Саморезы с полусферической головкой производятся из углеродистой стали, после чего обрабатываются цинком электролитическим методом. Имеют шлиц Phillips (Филипс, крестообразный шлиц) и соответствуют стандарту DIN 7981. | 7.8 | 7.8
00-00110657 | Саморез 4,8х22 DIN 7981 (PR08.9595) | Промрукав | Саморезы с полукруглой головкой DIN 7981 применяются при соединении деревянных элементов, сквозного монтажа конструкций к деревянным основаниям, крепления металлических пластин с предварительным сверлением, а также монтажа различных элементов в основания из полнотелых и пустотелых материалов совместно с распорными дюбелями. Могут использоваться в машиностроении и приборостроении, например при соединении пластмассовых элементов. Саморезы с полусферической головкой производятся из углеродистой стали, после чего обрабатываются цинком электролитическим методом. Имеют шлиц Phillips (Филипс, крестообразный шлиц) и соответствуют стандарту DIN 7981. | 7.47 | 7.47
00-00110658 | Саморез 4,8х25 DIN 7981 (PR08.9597) | Промрукав | Саморезы с полукруглой головкой DIN 7981 применяются при соединении деревянных элементов, сквозного монтажа конструкций к деревянным основаниям, крепления металлических пластин с предварительным сверлением, а также монтажа различных элементов в основания из полнотелых и пустотелых материалов совместно с распорными дюбелями. Могут использоваться в машиностроении и приборостроении, например при соединении пластмассовых элементов. Саморезы с полусферической головкой производятся из углеродистой стали, после чего обрабатываются цинком электролитическим методом. Имеют шлиц Phillips (Филипс, крестообразный шлиц) и соответствуют стандарту DIN 7981. | 7.98 | 7.98
00-00110659 | Саморез 4,8х25 DIN 7981 (PR08.9598) | Промрукав | Саморезы с полукруглой головкой DIN 7981 применяются при соединении деревянных элементов, сквозного монтажа конструкций к деревянным основаниям, крепления металлических пластин с предварительным сверлением, а также монтажа различных элементов в основания из полнотелых и пустотелых материалов совместно с распорными дюбелями. Могут использоваться в машиностроении и приборостроении, например при соединении пластмассовых элементов. Саморезы с полусферической головкой производятся из углеродистой стали, после чего обрабатываются цинком электролитическим методом. Имеют шлиц Phillips (Филипс, крестообразный шлиц) и соответствуют стандарту DIN 7981. | 7.66 | 7.66
00-00106727 | Саморез (PR08.9413) | Промрукав | Саморез кровельный – это крепежное изделие, которое используется для крепежа профнастила и металлочерепицы к металлическим и деревянным кровельным конструкциям. Резиновая прокладка служит для гидроизоляции крепления, устойчива к постоянным изменениям нагрузок, перемене температур и другим внешним условиям. Изготавливаются из углеродистой стали с электрооцинковкой. Головки саморезов могут окрашивать в разнообразные цвета горошковой полиэстерной краской с помощью специального температурного способа. | 8.37 | 8.37
00-00106728 | Саморез (PR08.9414) | Промрукав | Саморез кровельный – это крепежное изделие, которое используется для крепежа профнастила и металлочерепицы к металлическим и деревянным кровельным конструкциям. Резиновая прокладка служит для гидроизоляции крепления, устойчива к постоянным изменениям нагрузок, перемене температур и другим внешним условиям. Изготавливаются из углеродистой стали с электрооцинковкой. Головки саморезов могут окрашивать в разнообразные цвета горошковой полиэстерной краской с помощью специального температурного способа. | 5.98 | 5.98
00-00106729 | Саморез (PR08.9415) | Промрукав | Саморез кровельный – это крепежное изделие, которое используется для крепежа профнастила и металлочерепицы к металлическим и деревянным кровельным конструкциям. Резиновая прокладка служит для гидроизоляции крепления, устойчива к постоянным изменениям нагрузок, перемене температур и другим внешним условиям. Изготавливаются из углеродистой стали с электрооцинковкой. Головки саморезов могут окрашивать в разнообразные цвета горошковой полиэстерной краской с помощью специального температурного способа. | 5.77 | 5.77
00-00107252 | Саморез 4,8х28 кровельный (PR08.12301) | Промрукав | Саморез кровельный – это крепежное изделие, которое используется для крепежа профнастила и металлочерепицы к металлическим и деревянным кровельным конструкциям. Резиновая прокладка служит для гидроизоляции крепления, устойчива к постоянным изменениям нагрузок, перемене температур и другим внешним условиям. Изготавливаются из углеродистой стали с электрооцинковкой. Головки саморезов могут окрашивать в разнообразные цвета горошковой полиэстерной краской с помощью специального температурного способа. | 6.32 | 6.32
00-00106730 | Саморез (PR08.9422) | Промрукав | Саморез кровельный – это крепежное изделие, которое используется для крепежа профнастила и металлочерепицы к металлическим и деревянным кровельным конструкциям. Резиновая прокладка служит для гидроизоляции крепления, устойчива к постоянным изменениям нагрузок, перемене температур и другим внешним условиям. Изготавливаются из углеродистой стали с электрооцинковкой. Головки саморезов могут окрашивать в разнообразные цвета горошковой полиэстерной краской с помощью специального температурного способа. | 8.22 | 8.22
00-00106731 | Саморез (PR08.9423) | Промрукав | Саморез кровельный – это крепежное изделие, которое используется для крепежа профнастила и металлочерепицы к металлическим и деревянным кровельным конструкциям. Резиновая прокладка служит для гидроизоляции крепления, устойчива к постоянным изменениям нагрузок, перемене температур и другим внешним условиям. Изготавливаются из углеродистой стали с электрооцинковкой. Головки саморезов могут окрашивать в разнообразные цвета горошковой полиэстерной краской с помощью специального температурного способа. | 5.83 | 5.83
00-00106732 | Саморез (PR08.9424) | Промрукав | Саморез кровельный – это крепежное изделие, которое используется для крепежа профнастила и металлочерепицы к металлическим и деревянным кровельным конструкциям. Резиновая прокладка служит для гидроизоляции крепления, устойчива к постоянным изменениям нагрузок, перемене температур и другим внешним условиям. Изготавливаются из углеродистой стали с электрооцинковкой. Головки саморезов могут окрашивать в разнообразные цвета горошковой полиэстерной краской с помощью специального температурного способа. | 5.59 | 5.59
00-00107253 | Саморез 4,8х28 кровельный (PR08.12305) | Промрукав | Саморез кровельный – это крепежное изделие, которое используется для крепежа профнастила и металлочерепицы к металлическим и деревянным кровельным конструкциям. Резиновая прокладка служит для гидроизоляции крепления, устойчива к постоянным изменениям нагрузок, перемене температур и другим внешним условиям. Изготавливаются из углеродистой стали с электрооцинковкой. Головки саморезов могут окрашивать в разнообразные цвета горошковой полиэстерной краской с помощью специального температурного способа. | 6.13 | 6.13
00-00106733 | Саморез (PR08.9431) | Промрукав | Саморез кровельный – это крепежное изделие, которое используется для крепежа профнастила и металлочерепицы к металлическим и деревянным кровельным конструкциям. Резиновая прокладка служит для гидроизоляции крепления, устойчива к постоянным изменениям нагрузок, перемене температур и другим внешним условиям. Изготавливаются из углеродистой стали с электрооцинковкой. Головки саморезов могут окрашивать в разнообразные цвета горошковой полиэстерной краской с помощью специального температурного способа. | 7.98 | 7.98
00-00106734 | Саморез (PR08.9432) | Промрукав | Саморез кровельный – это крепежное изделие, которое используется для крепежа профнастила и металлочерепицы к металлическим и деревянным кровельным конструкциям. Резиновая прокладка служит для гидроизоляции крепления, устойчива к постоянным изменениям нагрузок, перемене температур и другим внешним условиям. Изготавливаются из углеродистой стали с электрооцинковкой. Головки саморезов могут окрашивать в разнообразные цвета горошковой полиэстерной краской с помощью специального температурного способа. | 5.63 | 5.63
00-00106735 | Саморез (PR08.9433) | Промрукав | Саморез кровельный – это крепежное изделие, которое используется для крепежа профнастила и металлочерепицы к металлическим и деревянным кровельным конструкциям. Резиновая прокладка служит для гидроизоляции крепления, устойчива к постоянным изменениям нагрузок, перемене температур и другим внешним условиям. Изготавливаются из углеродистой стали с электрооцинковкой. Головки саморезов могут окрашивать в разнообразные цвета горошковой полиэстерной краской с помощью специального температурного способа. | 5.38 | 5.38
00-00107254 | Саморез 4,8х28 кровельный (PR08.12309) | Промрукав | Саморез кровельный – это крепежное изделие, которое используется для крепежа профнастила и металлочерепицы к металлическим и деревянным кровельным конструкциям. Резиновая прокладка служит для гидроизоляции крепления, устойчива к постоянным изменениям нагрузок, перемене температур и другим внешним условиям. Изготавливаются из углеродистой стали с электрооцинковкой. Головки саморезов могут окрашивать в разнообразные цвета горошковой полиэстерной краской с помощью специального температурного способа. | 5.92 | 5.92
00-00106736 | Саморез (PR08.9443) | Промрукав | Саморез кровельный – это крепежное изделие, которое используется для крепежа профнастила и металлочерепицы к металлическим и деревянным кровельным конструкциям. Резиновая прокладка служит для гидроизоляции крепления, устойчива к постоянным изменениям нагрузок, перемене температур и другим внешним условиям. Изготавливаются из углеродистой стали с электрооцинковкой. Головки саморезов могут окрашивать в разнообразные цвета горошковой полиэстерной краской с помощью специального температурного способа. | 11.08 | 11.08
00-00106737 | Саморез (PR08.9444) | Промрукав | Саморез кровельный – это крепежное изделие, которое используется для крепежа профнастила и металлочерепицы к металлическим и деревянным кровельным конструкциям. Резиновая прокладка служит для гидроизоляции крепления, устойчива к постоянным изменениям нагрузок, перемене температур и другим внешним условиям. Изготавливаются из углеродистой стали с электрооцинковкой. Головки саморезов могут окрашивать в разнообразные цвета горошковой полиэстерной краской с помощью специального температурного способа. | 6.32 | 6.32
00-00106738 | Саморез (PR08.9445) | Промрукав | Саморез кровельный – это крепежное изделие, которое используется для крепежа профнастила и металлочерепицы к металлическим и деревянным кровельным конструкциям. Резиновая прокладка служит для гидроизоляции крепления, устойчива к постоянным изменениям нагрузок, перемене температур и другим внешним условиям. Изготавливаются из углеродистой стали с электрооцинковкой. Головки саморезов могут окрашивать в разнообразные цвета горошковой полиэстерной краской с помощью специального температурного способа. | 6.07 | 6.07
00-00107255 | Саморез 4,8х28 кровельный (PR08.12313) | Промрукав | Саморез кровельный – это крепежное изделие, которое используется для крепежа профнастила и металлочерепицы к металлическим и деревянным кровельным конструкциям. Резиновая прокладка служит для гидроизоляции крепления, устойчива к постоянным изменениям нагрузок, перемене температур и другим внешним условиям. Изготавливаются из углеродистой стали с электрооцинковкой. Головки саморезов могут окрашивать в разнообразные цвета горошковой полиэстерной краской с помощью специального температурного способа. | 6.62 | 6.62
00-00107256 | Саморез (PR08.9392) | Промрукав | Саморез кровельный – это крепежное изделие, которое используется для крепежа профнастила и металлочерепицы к металлическим и деревянным кровельным конструкциям. Резиновая прокладка служит для гидроизоляции крепления, устойчива к постоянным изменениям нагрузок, перемене температур и другим внешним условиям. Изготавливаются из углеродистой стали с электрооцинковкой. | 5.98 | 5.98
00-00107257 | Саморез (PR08.9393) | Промрукав | Саморез кровельный – это крепежное изделие, которое используется для крепежа профнастила и металлочерепицы к металлическим и деревянным кровельным конструкциям. Резиновая прокладка служит для гидроизоляции крепления, устойчива к постоянным изменениям нагрузок, перемене температур и другим внешним условиям. Изготавливаются из углеродистой стали с электрооцинковкой. | 3.6 | 3.6
00-00107258 | Саморез (PR08.9394) | Промрукав | Саморез кровельный – это крепежное изделие, которое используется для крепежа профнастила и металлочерепицы к металлическим и деревянным кровельным конструкциям. Резиновая прокладка служит для гидроизоляции крепления, устойчива к постоянным изменениям нагрузок, перемене температур и другим внешним условиям. Изготавливаются из углеродистой стали с электрооцинковкой. | 3.38 | 3.38
00-00107259 | Саморез 4,8х28 кровельный (PR08.12294) | Промрукав | Саморез кровельный – это крепежное изделие, которое используется для крепежа профнастила и металлочерепицы к металлическим и деревянным кровельным конструкциям. Резиновая прокладка служит для гидроизоляции крепления, устойчива к постоянным изменениям нагрузок, перемене температур и другим внешним условиям. Изготавливаются из углеродистой стали с электрооцинковкой. | 3.93 | 3.93
00-00107261 | Саморез (PR08.9395) | Промрукав | Саморез кровельный – это крепежное изделие, которое используется для крепежа профнастила и металлочерепицы к металлическим и деревянным кровельным конструкциям. Резиновая прокладка служит для гидроизоляции крепления, устойчива к постоянным изменениям нагрузок, перемене температур и другим внешним условиям. Изготавливаются из углеродистой стали с электрооцинковкой. | 5.98 | 5.98
00-00107262 | Саморез (PR08.9396) | Промрукав | Саморез кровельный – это крепежное изделие, которое используется для крепежа профнастила и металлочерепицы к металлическим и деревянным кровельным конструкциям. Резиновая прокладка служит для гидроизоляции крепления, устойчива к постоянным изменениям нагрузок, перемене температур и другим внешним условиям. Изготавливаются из углеродистой стали с электрооцинковкой. | 3.6 | 3.6
00-00107263 | Саморез (PR08.9397) | Промрукав | Саморез кровельный – это крепежное изделие, которое используется для крепежа профнастила и металлочерепицы к металлическим и деревянным кровельным конструкциям. Резиновая прокладка служит для гидроизоляции крепления, устойчива к постоянным изменениям нагрузок, перемене температур и другим внешним условиям. Изготавливаются из углеродистой стали с электрооцинковкой. | 3.38 | 3.38
00-00107260 | Саморез 4,8х29 кровельный (PR08.12295) | Промрукав | Саморез кровельный – это крепежное изделие, которое используется для крепежа профнастила и металлочерепицы к металлическим и деревянным кровельным конструкциям. Резиновая прокладка служит для гидроизоляции крепления, устойчива к постоянным изменениям нагрузок, перемене температур и другим внешним условиям. Изготавливаются из углеродистой стали с электрооцинковкой. | 4.88 | 4.88
00-00059402 | Саморез 4,8х32 DIN 7981 (PR08.3956) | Промрукав | Саморез 4,8х32 DIN 7981 Промрукав (PR08.3956) | 6.23 | 6.23
00-00065320 | Саморез 4,8х32 DIN 7981(PR08.4801) | Промрукав | Саморез 4,8х32 DIN 7981 (PR08.4801) | 5.51 | 5.51
00-00065321 | Саморез 4,8х32 DIN 7981(PR08.4802) | Промрукав | Саморез 4,8х32 DIN 7981 (PR08.4802) | 5.83 | 5.83
00-00101622 | Саморез 4,8х32 (PR08.7459) | Промрукав | Саморез с полукруглой головкой 4,8х32 применяется при соединении деревянных элементов. Стальные листовые пластины крепятся с предварительной подготовкой отверстий. Возможно использование самореза с полусферической головкой для крепления различных элементов в пластмассовые основания. Саморез с полусферической головкой 4,8*32 изготавливается из нержавеющей стали. Это позволяет использовать саморезы в уличных условиях. Универсальный саморез 4,8х32 с полукруглой головкой соответствует стандарту DIN 7981 (форма C-H) и ISO 7049. Имеет на головке крестообразный шлиц Филипс. | 19.14 | 19.14
00-00106739 | Саморез (PR08.9416) | Промрукав | Саморез кровельный – это крепежное изделие, которое используется для крепежа профнастила и металлочерепицы к металлическим и деревянным кровельным конструкциям. Резиновая прокладка служит для гидроизоляции крепления, устойчива к постоянным изменениям нагрузок, перемене температур и другим внешним условиям. Изготавливаются из углеродистой стали с электрооцинковкой. Головки саморезов могут окрашивать в разнообразные цвета горошковой полиэстерной краской с помощью специального температурного способа. | 8.37 | 8.37
00-00106740 | Саморез (PR08.9417) | Промрукав | Саморез кровельный – это крепежное изделие, которое используется для крепежа профнастила и металлочерепицы к металлическим и деревянным кровельным конструкциям. Резиновая прокладка служит для гидроизоляции крепления, устойчива к постоянным изменениям нагрузок, перемене температур и другим внешним условиям. Изготавливаются из углеродистой стали с электрооцинковкой. Головки саморезов могут окрашивать в разнообразные цвета горошковой полиэстерной краской с помощью специального температурного способа. | 6.02 | 6.02
00-00106741 | Саморез (PR08.9418) | Промрукав | Саморез кровельный – это крепежное изделие, которое используется для крепежа профнастила и металлочерепицы к металлическим и деревянным кровельным конструкциям. Резиновая прокладка служит для гидроизоляции крепления, устойчива к постоянным изменениям нагрузок, перемене температур и другим внешним условиям. Изготавливаются из углеродистой стали с электрооцинковкой. Головки саморезов могут окрашивать в разнообразные цвета горошковой полиэстерной краской с помощью специального температурного способа. | 5.77 | 5.77
00-00107264 | Саморез 4,8х35 кровельный (PR08.12302) | Промрукав | Саморез кровельный – это крепежное изделие, которое используется для крепежа профнастила и металлочерепицы к металлическим и деревянным кровельным конструкциям. Резиновая прокладка служит для гидроизоляции крепления, устойчива к постоянным изменениям нагрузок, перемене температур и другим внешним условиям. Изготавливаются из углеродистой стали с электрооцинковкой. Головки саморезов могут окрашивать в разнообразные цвета горошковой полиэстерной краской с помощью специального температурного способа. | 6.32 | 6.32
00-00106742 | Саморез (PR08.9425) | Промрукав | Саморез кровельный – это крепежное изделие, которое используется для крепежа профнастила и металлочерепицы к металлическим и деревянным кровельным конструкциям. Резиновая прокладка служит для гидроизоляции крепления, устойчива к постоянным изменениям нагрузок, перемене температур и другим внешним условиям. Изготавливаются из углеродистой стали с электрооцинковкой. Головки саморезов могут окрашивать в разнообразные цвета горошковой полиэстерной краской с помощью специального температурного способа. | 8.37 | 8.37
00-00106743 | Саморез (PR08.9426) | Промрукав | Саморез кровельный – это крепежное изделие, которое используется для крепежа профнастила и металлочерепицы к металлическим и деревянным кровельным конструкциям. Резиновая прокладка служит для гидроизоляции крепления, устойчива к постоянным изменениям нагрузок, перемене температур и другим внешним условиям. Изготавливаются из углеродистой стали с электрооцинковкой. Головки саморезов могут окрашивать в разнообразные цвета горошковой полиэстерной краской с помощью специального температурного способа. | 6.02 | 6.02
00-00106744 | Саморез (PR08.9427) | Промрукав | Саморез кровельный – это крепежное изделие, которое используется для крепежа профнастила и металлочерепицы к металлическим и деревянным кровельным конструкциям. Резиновая прокладка служит для гидроизоляции крепления, устойчива к постоянным изменениям нагрузок, перемене температур и другим внешним условиям. Изготавливаются из углеродистой стали с электрооцинковкой. Головки саморезов могут окрашивать в разнообразные цвета горошковой полиэстерной краской с помощью специального температурного способа. | 5.77 | 5.77
00-00107265 | Саморез 4,8х35 кровельный (PR08.12306) | Промрукав | Саморез кровельный – это крепежное изделие, которое используется для крепежа профнастила и металлочерепицы к металлическим и деревянным кровельным конструкциям. Резиновая прокладка служит для гидроизоляции крепления, устойчива к постоянным изменениям нагрузок, перемене температур и другим внешним условиям. Изготавливаются из углеродистой стали с электрооцинковкой. Головки саморезов могут окрашивать в разнообразные цвета горошковой полиэстерной краской с помощью специального температурного способа. | 6.32 | 6.32
00-00106745 | Саморез (PR08.9434) | Промрукав | Саморез кровельный – это крепежное изделие, которое используется для крепежа профнастила и металлочерепицы к металлическим и деревянным кровельным конструкциям. Резиновая прокладка служит для гидроизоляции крепления, устойчива к постоянным изменениям нагрузок, перемене температур и другим внешним условиям. Изготавливаются из углеродистой стали с электрооцинковкой. Головки саморезов могут окрашивать в разнообразные цвета горошковой полиэстерной краской с помощью специального температурного способа. | 8.62 | 8.62
00-00106746 | Саморез (PR08.9435) | Промрукав | Саморез кровельный – это крепежное изделие, которое используется для крепежа профнастила и металлочерепицы к металлическим и деревянным кровельным конструкциям. Резиновая прокладка служит для гидроизоляции крепления, устойчива к постоянным изменениям нагрузок, перемене температур и другим внешним условиям. Изготавливаются из углеродистой стали с электрооцинковкой. Головки саморезов могут окрашивать в разнообразные цвета горошковой полиэстерной краской с помощью специального температурного способа. | 6.25 | 6.25
00-00106747 | Саморез (PR08.9436) | Промрукав | Саморез кровельный – это крепежное изделие, которое используется для крепежа профнастила и металлочерепицы к металлическим и деревянным кровельным конструкциям. Резиновая прокладка служит для гидроизоляции крепления, устойчива к постоянным изменениям нагрузок, перемене температур и другим внешним условиям. Изготавливаются из углеродистой стали с электрооцинковкой. Головки саморезов могут окрашивать в разнообразные цвета горошковой полиэстерной краской с помощью специального температурного способа. | 6.03 | 6.03
00-00107266 | Саморез 4,8х35 кровельный (PR08.12310) | Промрукав | Саморез кровельный – это крепежное изделие, которое используется для крепежа профнастила и металлочерепицы к металлическим и деревянным кровельным конструкциям. Резиновая прокладка служит для гидроизоляции крепления, устойчива к постоянным изменениям нагрузок, перемене температур и другим внешним условиям. Изготавливаются из углеродистой стали с электрооцинковкой. Головки саморезов могут окрашивать в разнообразные цвета горошковой полиэстерной краской с помощью специального температурного способа. | 6.56 | 6.56
00-00106748 | Саморез (PR08.9446) | Промрукав | Саморез кровельный – это крепежное изделие, которое используется для крепежа профнастила и металлочерепицы к металлическим и деревянным кровельным конструкциям. Резиновая прокладка служит для гидроизоляции крепления, устойчива к постоянным изменениям нагрузок, перемене температур и другим внешним условиям. Изготавливаются из углеродистой стали с электрооцинковкой. Головки саморезов могут окрашивать в разнообразные цвета горошковой полиэстерной краской с помощью специального температурного способа. | 11.08 | 11.08
00-00106749 | Саморез (PR08.9447) | Промрукав | Саморез кровельный – это крепежное изделие, которое используется для крепежа профнастила и металлочерепицы к металлическим и деревянным кровельным конструкциям. Резиновая прокладка служит для гидроизоляции крепления, устойчива к постоянным изменениям нагрузок, перемене температур и другим внешним условиям. Изготавливаются из углеродистой стали с электрооцинковкой. Головки саморезов могут окрашивать в разнообразные цвета горошковой полиэстерной краской с помощью специального температурного способа. | 5.9 | 5.9
00-00106750 | Саморез (PR08.9448) | Промрукав | Саморез кровельный – это крепежное изделие, которое используется для крепежа профнастила и металлочерепицы к металлическим и деревянным кровельным конструкциям. Резиновая прокладка служит для гидроизоляции крепления, устойчива к постоянным изменениям нагрузок, перемене температур и другим внешним условиям. Изготавливаются из углеродистой стали с электрооцинковкой. Головки саморезов могут окрашивать в разнообразные цвета горошковой полиэстерной краской с помощью специального температурного способа. | 5.65 | 5.65
00-00107267 | Саморез 4,8х35 кровельный (PR08.12314) | Промрукав | Саморез кровельный – это крепежное изделие, которое используется для крепежа профнастила и металлочерепицы к металлическим и деревянным кровельным конструкциям. Резиновая прокладка служит для гидроизоляции крепления, устойчива к постоянным изменениям нагрузок, перемене температур и другим внешним условиям. Изготавливаются из углеродистой стали с электрооцинковкой. Головки саморезов могут окрашивать в разнообразные цвета горошковой полиэстерной краской с помощью специального температурного способа. | 6.2 | 6.2
00-00107268 | Саморез (PR08.9398) | Промрукав | Саморез кровельный – это крепежное изделие, которое используется для крепежа профнастила и металлочерепицы к металлическим и деревянным кровельным конструкциям. Резиновая прокладка служит для гидроизоляции крепления, устойчива к постоянным изменениям нагрузок, перемене температур и другим внешним условиям. Изготавливаются из углеродистой стали с электрооцинковкой. | 6.54 | 6.54
00-00107269 | Саморез (PR08.9399) | Промрукав | Саморез кровельный – это крепежное изделие, которое используется для крепежа профнастила и металлочерепицы к металлическим и деревянным кровельным конструкциям. Резиновая прокладка служит для гидроизоляции крепления, устойчива к постоянным изменениям нагрузок, перемене температур и другим внешним условиям. Изготавливаются из углеродистой стали с электрооцинковкой. | 3.83 | 3.83
00-00106751 | Саморез (PR08.9400) | Промрукав | Саморез кровельный – это крепежное изделие, которое используется для крепежа профнастила и металлочерепицы к металлическим и деревянным кровельным конструкциям. Резиновая прокладка служит для гидроизоляции крепления, устойчива к постоянным изменениям нагрузок, перемене температур и другим внешним условиям. Изготавливаются из углеродистой стали с электрооцинковкой. | 3.6 | 3.6
00-00107270 | Саморез 4,8х35 кровельный (PR08.12296) | Промрукав | Саморез кровельный – это крепежное изделие, которое используется для крепежа профнастила и металлочерепицы к металлическим и деревянным кровельным конструкциям. Резиновая прокладка служит для гидроизоляции крепления, устойчива к постоянным изменениям нагрузок, перемене температур и другим внешним условиям. Изготавливаются из углеродистой стали с электрооцинковкой. | 4.14 | 4.14
00-00065318 | Саморез 4,8х38 DIN 7981(100)(PR08.3981) | Промрукав | Саморез 4,8х38 DIN 7981 (100 шт/уп) (PR08.3981) | 6.18 | 6.18
00-00060480 | Саморез 4,8х38 DIN 7981(PR08.3638) | Промрукав | Саморез 4,8х38 DIN 7981 Промрукав (PR08.3638) | 5.28 | 5.28
00-00065317 | Саморез 4,8х38 DIN 7981(PR08.3759) | Промрукав | Саморез 4,8х38 DIN 7981 (PR08.3759) | 5.96 | 5.96
00-00110660 | Саморез 4,8х45 DIN 7981 (PR08.9600) | Промрукав | Саморезы с полукруглой головкой DIN 7981 применяются при соединении деревянных элементов, сквозного монтажа конструкций к деревянным основаниям, крепления металлических пластин с предварительным сверлением, а также монтажа различных элементов в основания из полнотелых и пустотелых материалов совместно с распорными дюбелями. Могут использоваться в машиностроении и приборостроении, например при соединении пластмассовых элементов. Саморезы с полусферической головкой производятся из углеродистой стали, после чего обрабатываются цинком электролитическим методом. Имеют шлиц Phillips (Филипс, крестообразный шлиц) и соответствуют стандарту DIN 7981. | 13.51 | 13.51
00-00110661 | Саморез 4,8х45 DIN 7981 (PR08.9601) | Промрукав | Саморезы с полукруглой головкой DIN 7981 применяются при соединении деревянных элементов, сквозного монтажа конструкций к деревянным основаниям, крепления металлических пластин с предварительным сверлением, а также монтажа различных элементов в основания из полнотелых и пустотелых материалов совместно с распорными дюбелями. Могут использоваться в машиностроении и приборостроении, например при соединении пластмассовых элементов. Саморезы с полусферической головкой производятся из углеродистой стали, после чего обрабатываются цинком электролитическим методом. Имеют шлиц Phillips (Филипс, крестообразный шлиц) и соответствуют стандарту DIN 7981. | 13.19 | 13.19
00-00110662 | Саморез 4,8х50 DIN 7981 (PR08.9603) | Промрукав | Саморезы с полукруглой головкой DIN 7981 применяются при соединении деревянных элементов, сквозного монтажа конструкций к деревянным основаниям, крепления металлических пластин с предварительным сверлением, а также монтажа различных элементов в основания из полнотелых и пустотелых материалов совместно с распорными дюбелями. Могут использоваться в машиностроении и приборостроении, например при соединении пластмассовых элементов. Саморезы с полусферической головкой производятся из углеродистой стали, после чего обрабатываются цинком электролитическим методом. Имеют шлиц Phillips (Филипс, крестообразный шлиц) и соответствуют стандарту DIN 7981. | 13.87 | 13.87
00-00110663 | Саморез 4,8х50 DIN 7981 (PR08.9604) | Промрукав | Саморезы с полукруглой головкой DIN 7981 применяются при соединении деревянных элементов, сквозного монтажа конструкций к деревянным основаниям, крепления металлических пластин с предварительным сверлением, а также монтажа различных элементов в основания из полнотелых и пустотелых материалов совместно с распорными дюбелями. Могут использоваться в машиностроении и приборостроении, например при соединении пластмассовых элементов. Саморезы с полусферической головкой производятся из углеродистой стали, после чего обрабатываются цинком электролитическим методом. Имеют шлиц Phillips (Филипс, крестообразный шлиц) и соответствуют стандарту DIN 7981. | 13.54 | 13.54
00-00106752 | Саморез (PR08.9458) | Промрукав | Саморез кровельный – это крепежное изделие, которое используется для крепежа профнастила и металлочерепицы к металлическим и деревянным кровельным конструкциям. Резиновая прокладка служит для гидроизоляции крепления, устойчива к постоянным изменениям нагрузок, перемене температур и другим внешним условиям. Изготавливаются из углеродистой стали с электрооцинковкой. Головки саморезов могут окрашивать в разнообразные цвета горошковой полиэстерной краской с помощью специального температурного способа. | 9.24 | 9.24
00-00106753 | Саморез (PR08.9459) | Промрукав | Саморез кровельный – это крепежное изделие, которое используется для крепежа профнастила и металлочерепицы к металлическим и деревянным кровельным конструкциям. Резиновая прокладка служит для гидроизоляции крепления, устойчива к постоянным изменениям нагрузок, перемене температур и другим внешним условиям. Изготавливаются из углеродистой стали с электрооцинковкой. Головки саморезов могут окрашивать в разнообразные цвета горошковой полиэстерной краской с помощью специального температурного способа. | 6.89 | 6.89
00-00106754 | Саморез (PR08.9460) | Промрукав | Саморез кровельный – это крепежное изделие, которое используется для крепежа профнастила и металлочерепицы к металлическим и деревянным кровельным конструкциям. Резиновая прокладка служит для гидроизоляции крепления, устойчива к постоянным изменениям нагрузок, перемене температур и другим внешним условиям. Изготавливаются из углеродистой стали с электрооцинковкой. Головки саморезов могут окрашивать в разнообразные цвета горошковой полиэстерной краской с помощью специального температурного способа. | 6.65 | 6.65
00-00107271 | Саморез 4,8х51 кровельный (PR08.12303) | Промрукав | Саморез кровельный – это крепежное изделие, которое используется для крепежа профнастила и металлочерепицы к металлическим и деревянным кровельным конструкциям. Резиновая прокладка служит для гидроизоляции крепления, устойчива к постоянным изменениям нагрузок, перемене температур и другим внешним условиям. Изготавливаются из углеродистой стали с электрооцинковкой. Головки саморезов могут окрашивать в разнообразные цвета горошковой полиэстерной краской с помощью специального температурного способа. | 7.19 | 7.19
00-00106755 | Саморез (PR08.9455) | Промрукав | Саморез кровельный – это крепежное изделие, которое используется для крепежа профнастила и металлочерепицы к металлическим и деревянным кровельным конструкциям. Резиновая прокладка служит для гидроизоляции крепления, устойчива к постоянным изменениям нагрузок, перемене температур и другим внешним условиям. Изготавливаются из углеродистой стали с электрооцинковкой. Головки саморезов могут окрашивать в разнообразные цвета горошковой полиэстерной краской с помощью специального температурного способа. | 9.46 | 9.46
00-00106756 | Саморез (PR08.9456) | Промрукав | Саморез кровельный – это крепежное изделие, которое используется для крепежа профнастила и металлочерепицы к металлическим и деревянным кровельным конструкциям. Резиновая прокладка служит для гидроизоляции крепления, устойчива к постоянным изменениям нагрузок, перемене температур и другим внешним условиям. Изготавливаются из углеродистой стали с электрооцинковкой. Головки саморезов могут окрашивать в разнообразные цвета горошковой полиэстерной краской с помощью специального температурного способа. | 7.11 | 7.11
00-00106757 | Саморез (PR08.9457) | Промрукав | Саморез кровельный – это крепежное изделие, которое используется для крепежа профнастила и металлочерепицы к металлическим и деревянным кровельным конструкциям. Резиновая прокладка служит для гидроизоляции крепления, устойчива к постоянным изменениям нагрузок, перемене температур и другим внешним условиям. Изготавливаются из углеродистой стали с электрооцинковкой. Головки саморезов могут окрашивать в разнообразные цвета горошковой полиэстерной краской с помощью специального температурного способа. | 6.86 | 6.86
00-00107272 | Саморез 4,8х51 кровельный (PR08.12307) | Промрукав | Саморез кровельный – это крепежное изделие, которое используется для крепежа профнастила и металлочерепицы к металлическим и деревянным кровельным конструкциям. Резиновая прокладка служит для гидроизоляции крепления, устойчива к постоянным изменениям нагрузок, перемене температур и другим внешним условиям. Изготавливаются из углеродистой стали с электрооцинковкой. Головки саморезов могут окрашивать в разнообразные цвета горошковой полиэстерной краской с помощью специального температурного способа. | 7.41 | 7.41
00-00106758 | Саморез (PR08.9440) | Промрукав | Саморез кровельный – это крепежное изделие, которое используется для крепежа профнастила и металлочерепицы к металлическим и деревянным кровельным конструкциям. Резиновая прокладка служит для гидроизоляции крепления, устойчива к постоянным изменениям нагрузок, перемене температур и другим внешним условиям. Изготавливаются из углеродистой стали с электрооцинковкой. Головки саморезов могут окрашивать в разнообразные цвета горошковой полиэстерной краской с помощью специального температурного способа. | 9.7 | 9.7
00-00106759 | Саморез (PR08.9441) | Промрукав | Саморез кровельный – это крепежное изделие, которое используется для крепежа профнастила и металлочерепицы к металлическим и деревянным кровельным конструкциям. Резиновая прокладка служит для гидроизоляции крепления, устойчива к постоянным изменениям нагрузок, перемене температур и другим внешним условиям. Изготавливаются из углеродистой стали с электрооцинковкой. Головки саморезов могут окрашивать в разнообразные цвета горошковой полиэстерной краской с помощью специального температурного способа. | 7.31 | 7.31
00-00106760 | Саморез (PR08.9442) | Промрукав | Саморез кровельный – это крепежное изделие, которое используется для крепежа профнастила и металлочерепицы к металлическим и деревянным кровельным конструкциям. Резиновая прокладка служит для гидроизоляции крепления, устойчива к постоянным изменениям нагрузок, перемене температур и другим внешним условиям. Изготавливаются из углеродистой стали с электрооцинковкой. Головки саморезов могут окрашивать в разнообразные цвета горошковой полиэстерной краской с помощью специального температурного способа. | 7.11 | 7.11
00-00107273 | Саморез 4,8х51 кровельный (PR08.12311) | Промрукав | Саморез кровельный – это крепежное изделие, которое используется для крепежа профнастила и металлочерепицы к металлическим и деревянным кровельным конструкциям. Резиновая прокладка служит для гидроизоляции крепления, устойчива к постоянным изменениям нагрузок, перемене температур и другим внешним условиям. Изготавливаются из углеродистой стали с электрооцинковкой. Головки саморезов могут окрашивать в разнообразные цвета горошковой полиэстерной краской с помощью специального температурного способа. | 10.44 | 10.44
00-00106761 | Саморез (PR08.9452) | Промрукав | Саморез кровельный – это крепежное изделие, которое используется для крепежа профнастила и металлочерепицы к металлическим и деревянным кровельным конструкциям. Резиновая прокладка служит для гидроизоляции крепления, устойчива к постоянным изменениям нагрузок, перемене температур и другим внешним условиям. Изготавливаются из углеродистой стали с электрооцинковкой. Головки саморезов могут окрашивать в разнообразные цвета горошковой полиэстерной краской с помощью специального температурного способа. | 12.07 | 12.07
00-00106762 | Саморез (PR08.9453) | Промрукав | Саморез кровельный – это крепежное изделие, которое используется для крепежа профнастила и металлочерепицы к металлическим и деревянным кровельным конструкциям. Резиновая прокладка служит для гидроизоляции крепления, устойчива к постоянным изменениям нагрузок, перемене температур и другим внешним условиям. Изготавливаются из углеродистой стали с электрооцинковкой. Головки саморезов могут окрашивать в разнообразные цвета горошковой полиэстерной краской с помощью специального температурного способа. | 7.04 | 7.04
00-00106763 | Саморез (PR08.9454) | Промрукав | Саморез кровельный – это крепежное изделие, которое используется для крепежа профнастила и металлочерепицы к металлическим и деревянным кровельным конструкциям. Резиновая прокладка служит для гидроизоляции крепления, устойчива к постоянным изменениям нагрузок, перемене температур и другим внешним условиям. Изготавливаются из углеродистой стали с электрооцинковкой. Головки саморезов могут окрашивать в разнообразные цвета горошковой полиэстерной краской с помощью специального температурного способа. | 6.8 | 6.8
00-00107274 | Саморез 4,8х51 кровельный (PR08.12315) | Промрукав | Саморез кровельный – это крепежное изделие, которое используется для крепежа профнастила и металлочерепицы к металлическим и деревянным кровельным конструкциям. Резиновая прокладка служит для гидроизоляции крепления, устойчива к постоянным изменениям нагрузок, перемене температур и другим внешним условиям. Изготавливаются из углеродистой стали с электрооцинковкой. Головки саморезов могут окрашивать в разнообразные цвета горошковой полиэстерной краской с помощью специального температурного способа. | 7.34 | 7.34
00-00106764 | Саморез (PR08.9401) | Промрукав | Саморез кровельный – это крепежное изделие, которое используется для крепежа профнастила и металлочерепицы к металлическим и деревянным кровельным конструкциям. Резиновая прокладка служит для гидроизоляции крепления, устойчива к постоянным изменениям нагрузок, перемене температур и другим внешним условиям. Изготавливаются из углеродистой стали с электрооцинковкой. | 7.58 | 7.58
00-00106765 | Саморез (PR08.9402) | Промрукав | Саморез кровельный – это крепежное изделие, которое используется для крепежа профнастила и металлочерепицы к металлическим и деревянным кровельным конструкциям. Резиновая прокладка служит для гидроизоляции крепления, устойчива к постоянным изменениям нагрузок, перемене температур и другим внешним условиям. Изготавливаются из углеродистой стали с электрооцинковкой. | 5.23 | 5.23
00-00106766 | Саморез (PR08.9403) | Промрукав | Саморез кровельный – это крепежное изделие, которое используется для крепежа профнастила и металлочерепицы к металлическим и деревянным кровельным конструкциям. Резиновая прокладка служит для гидроизоляции крепления, устойчива к постоянным изменениям нагрузок, перемене температур и другим внешним условиям. Изготавливаются из углеродистой стали с электрооцинковкой. | 6.03 | 6.03
00-00107275 | Саморез 4,8х51 кровельный (PR08.12297) | Промрукав | Саморез кровельный – это крепежное изделие, которое используется для крепежа профнастила и металлочерепицы к металлическим и деревянным кровельным конструкциям. Резиновая прокладка служит для гидроизоляции крепления, устойчива к постоянным изменениям нагрузок, перемене температур и другим внешним условиям. Изготавливаются из углеродистой стали с электрооцинковкой. | 6.38 | 6.38
00-00110664 | Саморез 4,8х60 DIN 7981 (PR08.9606) | Промрукав | Саморезы с полукруглой головкой DIN 7981 применяются при соединении деревянных элементов, сквозного монтажа конструкций к деревянным основаниям, крепления металлических пластин с предварительным сверлением, а также монтажа различных элементов в основания из полнотелых и пустотелых материалов совместно с распорными дюбелями. Могут использоваться в машиностроении и приборостроении, например при соединении пластмассовых элементов. Саморезы с полусферической головкой производятся из углеродистой стали, после чего обрабатываются цинком электролитическим методом. Имеют шлиц Phillips (Филипс, крестообразный шлиц) и соответствуют стандарту DIN 7981. | 14.96 | 14.96
00-00110665 | Саморез 4,8х60 DIN 7981 (PR08.9607) | Промрукав | Саморезы с полукруглой головкой DIN 7981 применяются при соединении деревянных элементов, сквозного монтажа конструкций к деревянным основаниям, крепления металлических пластин с предварительным сверлением, а также монтажа различных элементов в основания из полнотелых и пустотелых материалов совместно с распорными дюбелями. Могут использоваться в машиностроении и приборостроении, например при соединении пластмассовых элементов. Саморезы с полусферической головкой производятся из углеродистой стали, после чего обрабатываются цинком электролитическим методом. Имеют шлиц Phillips (Филипс, крестообразный шлиц) и соответствуют стандарту DIN 7981. | 14.63 | 14.63
00-00110666 | Саморез 4,8х9,5 DIN 7981 (PR08.9582) | Промрукав | Саморезы с полукруглой головкой DIN 7981 применяются при соединении деревянных элементов, сквозного монтажа конструкций к деревянным основаниям, крепления металлических пластин с предварительным сверлением, а также монтажа различных элементов в основания из полнотелых и пустотелых материалов совместно с распорными дюбелями. Могут использоваться в машиностроении и приборостроении, например при соединении пластмассовых элементов. Саморезы с полусферической головкой производятся из углеродистой стали, после чего обрабатываются цинком электролитическим методом. Имеют шлиц Phillips (Филипс, крестообразный шлиц) и соответствуют стандарту DIN 7981. | 5.94 | 5.94
00-00110667 | Саморез 4,8х9,5 DIN 7981 (PR08.9583) | Промрукав | Саморезы с полукруглой головкой DIN 7981 применяются при соединении деревянных элементов, сквозного монтажа конструкций к деревянным основаниям, крепления металлических пластин с предварительным сверлением, а также монтажа различных элементов в основания из полнотелых и пустотелых материалов совместно с распорными дюбелями. Могут использоваться в машиностроении и приборостроении, например при соединении пластмассовых элементов. Саморезы с полусферической головкой производятся из углеродистой стали, после чего обрабатываются цинком электролитическим методом. Имеют шлиц Phillips (Филипс, крестообразный шлиц) и соответствуют стандарту DIN 7981. | 5.62 | 5.62
00-00059479 | Саморез 4,8х90 остр,редк.шаг,РН2(2000)(PR08.3592) | Промрукав | Саморез 4,8х90 острый, редкий шаг, РН 2 (2000 шт/уп) Промрукав (PR08.3592) | 4.21 | 4.21
00-00110668 | Саморез 5,5х13 DIN 7981 (PR08.9609) | Промрукав | Саморезы с полукруглой головкой DIN 7981 применяются при соединении деревянных элементов, сквозного монтажа конструкций к деревянным основаниям, крепления металлических пластин с предварительным сверлением, а также монтажа различных элементов в основания из полнотелых и пустотелых материалов совместно с распорными дюбелями. Могут использоваться в машиностроении и приборостроении, например при соединении пластмассовых элементов. Саморезы с полусферической головкой производятся из углеродистой стали, после чего обрабатываются цинком электролитическим методом. Имеют шлиц Phillips (Филипс, крестообразный шлиц) и соответствуют стандарту DIN 7981. | 6.98 | 6.98
00-00110669 | Саморез 5,5х13 DIN 7981 (PR08.9610) | Промрукав | Саморезы с полукруглой головкой DIN 7981 применяются при соединении деревянных элементов, сквозного монтажа конструкций к деревянным основаниям, крепления металлических пластин с предварительным сверлением, а также монтажа различных элементов в основания из полнотелых и пустотелых материалов совместно с распорными дюбелями. Могут использоваться в машиностроении и приборостроении, например при соединении пластмассовых элементов. Саморезы с полусферической головкой производятся из углеродистой стали, после чего обрабатываются цинком электролитическим методом. Имеют шлиц Phillips (Филипс, крестообразный шлиц) и соответствуют стандарту DIN 7981. | 6.65 | 6.65
00-00110670 | Саморез 5,5х16 DIN 7981 (PR08.9612) | Промрукав | Саморезы с полукруглой головкой DIN 7981 применяются при соединении деревянных элементов, сквозного монтажа конструкций к деревянным основаниям, крепления металлических пластин с предварительным сверлением, а также монтажа различных элементов в основания из полнотелых и пустотелых материалов совместно с распорными дюбелями. Могут использоваться в машиностроении и приборостроении, например при соединении пластмассовых элементов. Саморезы с полусферической головкой производятся из углеродистой стали, после чего обрабатываются цинком электролитическим методом. Имеют шлиц Phillips (Филипс, крестообразный шлиц) и соответствуют стандарту DIN 7981. | 8.89 | 8.89
00-00110671 | Саморез 5,5х16 DIN 7981 (PR08.9613) | Промрукав | Саморезы с полукруглой головкой DIN 7981 применяются при соединении деревянных элементов, сквозного монтажа конструкций к деревянным основаниям, крепления металлических пластин с предварительным сверлением, а также монтажа различных элементов в основания из полнотелых и пустотелых материалов совместно с распорными дюбелями. Могут использоваться в машиностроении и приборостроении, например при соединении пластмассовых элементов. Саморезы с полусферической головкой производятся из углеродистой стали, после чего обрабатываются цинком электролитическим методом. Имеют шлиц Phillips (Филипс, крестообразный шлиц) и соответствуют стандарту DIN 7981. | 8.56 | 8.56
00-00110672 | Саморез 5,5х19 DIN 7981 (PR08.9615) | Промрукав | Саморезы с полукруглой головкой DIN 7981 применяются при соединении деревянных элементов, сквозного монтажа конструкций к деревянным основаниям, крепления металлических пластин с предварительным сверлением, а также монтажа различных элементов в основания из полнотелых и пустотелых материалов совместно с распорными дюбелями. Могут использоваться в машиностроении и приборостроении, например при соединении пластмассовых элементов. Саморезы с полусферической головкой производятся из углеродистой стали, после чего обрабатываются цинком электролитическим методом. Имеют шлиц Phillips (Филипс, крестообразный шлиц) и соответствуют стандарту DIN 7981. | 8.93 | 8.93
00-00110673 | Саморез 5,5х19 DIN 7981 (PR08.9616) | Промрукав | Саморезы с полукруглой головкой DIN 7981 применяются при соединении деревянных элементов, сквозного монтажа конструкций к деревянным основаниям, крепления металлических пластин с предварительным сверлением, а также монтажа различных элементов в основания из полнотелых и пустотелых материалов совместно с распорными дюбелями. Могут использоваться в машиностроении и приборостроении, например при соединении пластмассовых элементов. Саморезы с полусферической головкой производятся из углеродистой стали, после чего обрабатываются цинком электролитическим методом. Имеют шлиц Phillips (Филипс, крестообразный шлиц) и соответствуют стандарту DIN 7981. | 8.61 | 8.61
00-00106770 | Саморез (PR08.9419) | Промрукав | Саморез кровельный – это крепежное изделие, которое используется для крепежа профнастила и металлочерепицы к металлическим и деревянным кровельным конструкциям. Резиновая прокладка служит для гидроизоляции крепления, устойчива к постоянным изменениям нагрузок, перемене температур и другим внешним условиям. Изготавливаются из углеродистой стали с электрооцинковкой. Головки саморезов могут окрашивать в разнообразные цвета горошковой полиэстерной краской с помощью специального температурного способа. | 8.13 | 8.13
00-00106771 | Саморез (PR08.9420) | Промрукав | Саморез кровельный – это крепежное изделие, которое используется для крепежа профнастила и металлочерепицы к металлическим и деревянным кровельным конструкциям. Резиновая прокладка служит для гидроизоляции крепления, устойчива к постоянным изменениям нагрузок, перемене температур и другим внешним условиям. Изготавливаются из углеродистой стали с электрооцинковкой. Головки саморезов могут окрашивать в разнообразные цвета горошковой полиэстерной краской с помощью специального температурного способа. | 5.77 | 5.77
00-00106772 | Саморез (PR08.9421) | Промрукав | Саморез кровельный – это крепежное изделие, которое используется для крепежа профнастила и металлочерепицы к металлическим и деревянным кровельным конструкциям. Резиновая прокладка служит для гидроизоляции крепления, устойчива к постоянным изменениям нагрузок, перемене температур и другим внешним условиям. Изготавливаются из углеродистой стали с электрооцинковкой. Головки саморезов могут окрашивать в разнообразные цвета горошковой полиэстерной краской с помощью специального температурного способа. | 5.53 | 5.53
00-00107277 | Саморез 5,5х19 кровельный (PR08.12304) | Промрукав | Саморез кровельный – это крепежное изделие, которое используется для крепежа профнастила и металлочерепицы к металлическим и деревянным кровельным конструкциям. Резиновая прокладка служит для гидроизоляции крепления, устойчива к постоянным изменениям нагрузок, перемене температур и другим внешним условиям. Изготавливаются из углеродистой стали с электрооцинковкой. Головки саморезов могут окрашивать в разнообразные цвета горошковой полиэстерной краской с помощью специального температурного способа. | 6.07 | 6.07
00-00106773 | Саморез (PR08.9428) | Промрукав | Саморез кровельный – это крепежное изделие, которое используется для крепежа профнастила и металлочерепицы к металлическим и деревянным кровельным конструкциям. Резиновая прокладка служит для гидроизоляции крепления, устойчива к постоянным изменениям нагрузок, перемене температур и другим внешним условиям. Изготавливаются из углеродистой стали с электрооцинковкой. Головки саморезов могут окрашивать в разнообразные цвета горошковой полиэстерной краской с помощью специального температурного способа. | 8.25 | 8.25
00-00106774 | Саморез (PR08.9429) | Промрукав | Саморез кровельный – это крепежное изделие, которое используется для крепежа профнастила и металлочерепицы к металлическим и деревянным кровельным конструкциям. Резиновая прокладка служит для гидроизоляции крепления, устойчива к постоянным изменениям нагрузок, перемене температур и другим внешним условиям. Изготавливаются из углеродистой стали с электрооцинковкой. Головки саморезов могут окрашивать в разнообразные цвета горошковой полиэстерной краской с помощью специального температурного способа. | 5.9 | 5.9
00-00106775 | Саморез (PR08.9430) | Промрукав | Саморез кровельный – это крепежное изделие, которое используется для крепежа профнастила и металлочерепицы к металлическим и деревянным кровельным конструкциям. Резиновая прокладка служит для гидроизоляции крепления, устойчива к постоянным изменениям нагрузок, перемене температур и другим внешним условиям. Изготавливаются из углеродистой стали с электрооцинковкой. Головки саморезов могут окрашивать в разнообразные цвета горошковой полиэстерной краской с помощью специального температурного способа. | 5.65 | 5.65
00-00107278 | Саморез 5,5х19 кровельный (PR08.12308) | Промрукав | Саморез кровельный – это крепежное изделие, которое используется для крепежа профнастила и металлочерепицы к металлическим и деревянным кровельным конструкциям. Резиновая прокладка служит для гидроизоляции крепления, устойчива к постоянным изменениям нагрузок, перемене температур и другим внешним условиям. Изготавливаются из углеродистой стали с электрооцинковкой. Головки саморезов могут окрашивать в разнообразные цвета горошковой полиэстерной краской с помощью специального температурного способа. | 6.2 | 6.2
00-00106776 | Саморез (PR08.9437) | Промрукав | Саморез кровельный – это крепежное изделие, которое используется для крепежа профнастила и металлочерепицы к металлическим и деревянным кровельным конструкциям. Резиновая прокладка служит для гидроизоляции крепления, устойчива к постоянным изменениям нагрузок, перемене температур и другим внешним условиям. Изготавливаются из углеродистой стали с электрооцинковкой. Головки саморезов могут окрашивать в разнообразные цвета горошковой полиэстерной краской с помощью специального температурного способа. | 9.07 | 9.07
00-00106777 | Саморез (PR08.9438) | Промрукав | Саморез кровельный – это крепежное изделие, которое используется для крепежа профнастила и металлочерепицы к металлическим и деревянным кровельным конструкциям. Резиновая прокладка служит для гидроизоляции крепления, устойчива к постоянным изменениям нагрузок, перемене температур и другим внешним условиям. Изготавливаются из углеродистой стали с электрооцинковкой. Головки саморезов могут окрашивать в разнообразные цвета горошковой полиэстерной краской с помощью специального температурного способа. | 6.71 | 6.71
00-00106778 | Саморез (PR08.9439) | Промрукав | Саморез кровельный – это крепежное изделие, которое используется для крепежа профнастила и металлочерепицы к металлическим и деревянным кровельным конструкциям. Резиновая прокладка служит для гидроизоляции крепления, устойчива к постоянным изменениям нагрузок, перемене температур и другим внешним условиям. Изготавливаются из углеродистой стали с электрооцинковкой. Головки саморезов могут окрашивать в разнообразные цвета горошковой полиэстерной краской с помощью специального температурного способа. | 6.7 | 6.7
00-00107279 | Саморез 5,5х19 кровельный (PR08.12312) | Промрукав | Саморез кровельный – это крепежное изделие, которое используется для крепежа профнастила и металлочерепицы к металлическим и деревянным кровельным конструкциям. Резиновая прокладка служит для гидроизоляции крепления, устойчива к постоянным изменениям нагрузок, перемене температур и другим внешним условиям. Изготавливаются из углеродистой стали с электрооцинковкой. Головки саморезов могут окрашивать в разнообразные цвета горошковой полиэстерной краской с помощью специального температурного способа. | 7.65 | 7.65
00-00106779 | Саморез (PR08.9449) | Промрукав | Саморез кровельный – это крепежное изделие, которое используется для крепежа профнастила и металлочерепицы к металлическим и деревянным кровельным конструкциям. Резиновая прокладка служит для гидроизоляции крепления, устойчива к постоянным изменениям нагрузок, перемене температур и другим внешним условиям. Изготавливаются из углеродистой стали с электрооцинковкой. Головки саморезов могут окрашивать в разнообразные цвета горошковой полиэстерной краской с помощью специального температурного способа. | 11.08 | 11.08
00-00106780 | Саморез (PR08.9450) | Промрукав | Саморез кровельный – это крепежное изделие, которое используется для крепежа профнастила и металлочерепицы к металлическим и деревянным кровельным конструкциям. Резиновая прокладка служит для гидроизоляции крепления, устойчива к постоянным изменениям нагрузок, перемене температур и другим внешним условиям. Изготавливаются из углеродистой стали с электрооцинковкой. Головки саморезов могут окрашивать в разнообразные цвета горошковой полиэстерной краской с помощью специального температурного способа. | 5.77 | 5.77
00-00106781 | Саморез (PR08.9451) | Промрукав | Саморез кровельный – это крепежное изделие, которое используется для крепежа профнастила и металлочерепицы к металлическим и деревянным кровельным конструкциям. Резиновая прокладка служит для гидроизоляции крепления, устойчива к постоянным изменениям нагрузок, перемене температур и другим внешним условиям. Изготавливаются из углеродистой стали с электрооцинковкой. Головки саморезов могут окрашивать в разнообразные цвета горошковой полиэстерной краской с помощью специального температурного способа. | 5.53 | 5.53
00-00107280 | Саморез 5,5х19 кровельный (PR08.12316) | Промрукав | Саморез кровельный – это крепежное изделие, которое используется для крепежа профнастила и металлочерепицы к металлическим и деревянным кровельным конструкциям. Резиновая прокладка служит для гидроизоляции крепления, устойчива к постоянным изменениям нагрузок, перемене температур и другим внешним условиям. Изготавливаются из углеродистой стали с электрооцинковкой. Головки саморезов могут окрашивать в разнообразные цвета горошковой полиэстерной краской с помощью специального температурного способа. | 6.07 | 6.07
00-00106767 | Саморез (PR08.9404) | Промрукав | Саморез кровельный – это крепежное изделие, которое используется для крепежа профнастила и металлочерепицы к металлическим и деревянным кровельным конструкциям. Резиновая прокладка служит для гидроизоляции крепления, устойчива к постоянным изменениям нагрузок, перемене температур и другим внешним условиям. Изготавливаются из углеродистой стали с электрооцинковкой. | 6.1 | 6.1
00-00106768 | Саморез (PR08.9405) | Промрукав | Саморез кровельный – это крепежное изделие, которое используется для крепежа профнастила и металлочерепицы к металлическим и деревянным кровельным конструкциям. Резиновая прокладка служит для гидроизоляции крепления, устойчива к постоянным изменениям нагрузок, перемене температур и другим внешним условиям. Изготавливаются из углеродистой стали с электрооцинковкой. | 3.75 | 3.75
00-00106769 | Саморез (PR08.9406) | Промрукав | Саморез кровельный – это крепежное изделие, которое используется для крепежа профнастила и металлочерепицы к металлическим и деревянным кровельным конструкциям. Резиновая прокладка служит для гидроизоляции крепления, устойчива к постоянным изменениям нагрузок, перемене температур и другим внешним условиям. Изготавливаются из углеродистой стали с электрооцинковкой. | 3.51 | 3.51
00-00107276 | Саморез 5,5х19 кровельный (PR08.12298) | Промрукав | Саморез кровельный – это крепежное изделие, которое используется для крепежа профнастила и металлочерепицы к металлическим и деревянным кровельным конструкциям. Резиновая прокладка служит для гидроизоляции крепления, устойчива к постоянным изменениям нагрузок, перемене температур и другим внешним условиям. Изготавливаются из углеродистой стали с электрооцинковкой. | 4.05 | 4.05
00-00110674 | Саморез 5,5х22 DIN 7981 (PR08.9618) | Промрукав | Саморезы с полукруглой головкой DIN 7981 применяются при соединении деревянных элементов, сквозного монтажа конструкций к деревянным основаниям, крепления металлических пластин с предварительным сверлением, а также монтажа различных элементов в основания из полнотелых и пустотелых материалов совместно с распорными дюбелями. Могут использоваться в машиностроении и приборостроении, например при соединении пластмассовых элементов. Саморезы с полусферической головкой производятся из углеродистой стали, после чего обрабатываются цинком электролитическим методом. Имеют шлиц Phillips (Филипс, крестообразный шлиц) и соответствуют стандарту DIN 7981. | 9.16 | 9.16
00-00110675 | Саморез 5,5х22 DIN 7981 (PR08.9619) | Промрукав | Саморезы с полукруглой головкой DIN 7981 применяются при соединении деревянных элементов, сквозного монтажа конструкций к деревянным основаниям, крепления металлических пластин с предварительным сверлением, а также монтажа различных элементов в основания из полнотелых и пустотелых материалов совместно с распорными дюбелями. Могут использоваться в машиностроении и приборостроении, например при соединении пластмассовых элементов. Саморезы с полусферической головкой производятся из углеродистой стали, после чего обрабатываются цинком электролитическим методом. Имеют шлиц Phillips (Филипс, крестообразный шлиц) и соответствуют стандарту DIN 7981. | 8.83 | 8.83
00-00110676 | Саморез 5,5х25 DIN 7981 (PR08.9621) | Промрукав | Саморезы с полукруглой головкой DIN 7981 применяются при соединении деревянных элементов, сквозного монтажа конструкций к деревянным основаниям, крепления металлических пластин с предварительным сверлением, а также монтажа различных элементов в основания из полнотелых и пустотелых материалов совместно с распорными дюбелями. Могут использоваться в машиностроении и приборостроении, например при соединении пластмассовых элементов. Саморезы с полусферической головкой производятся из углеродистой стали, после чего обрабатываются цинком электролитическим методом. Имеют шлиц Phillips (Филипс, крестообразный шлиц) и соответствуют стандарту DIN 7981. | 10.75 | 10.75
00-00110677 | Саморез 5,5х25 DIN 7981 (PR08.9622) | Промрукав | Саморезы с полукруглой головкой DIN 7981 применяются при соединении деревянных элементов, сквозного монтажа конструкций к деревянным основаниям, крепления металлических пластин с предварительным сверлением, а также монтажа различных элементов в основания из полнотелых и пустотелых материалов совместно с распорными дюбелями. Могут использоваться в машиностроении и приборостроении, например при соединении пластмассовых элементов. Саморезы с полусферической головкой производятся из углеродистой стали, после чего обрабатываются цинком электролитическим методом. Имеют шлиц Phillips (Филипс, крестообразный шлиц) и соответствуют стандарту DIN 7981. | 10.42 | 10.42
00-00106782 | Саморез (PR08.9407) | Промрукав | Саморез кровельный – это крепежное изделие, которое используется для крепежа профнастила и металлочерепицы к металлическим и деревянным кровельным конструкциям. Резиновая прокладка служит для гидроизоляции крепления, устойчива к постоянным изменениям нагрузок, перемене температур и другим внешним условиям. Изготавливаются из углеродистой стали с электрооцинковкой. | 7.23 | 7.23
00-00106783 | Саморез (PR08.9408) | Промрукав | Саморез кровельный – это крепежное изделие, которое используется для крепежа профнастила и металлочерепицы к металлическим и деревянным кровельным конструкциям. Резиновая прокладка служит для гидроизоляции крепления, устойчива к постоянным изменениям нагрузок, перемене температур и другим внешним условиям. Изготавливаются из углеродистой стали с электрооцинковкой. | 4.87 | 4.87
00-00106784 | Саморез (PR08.9409) | Промрукав | Саморез кровельный – это крепежное изделие, которое используется для крепежа профнастила и металлочерепицы к металлическим и деревянным кровельным конструкциям. Резиновая прокладка служит для гидроизоляции крепления, устойчива к постоянным изменениям нагрузок, перемене температур и другим внешним условиям. Изготавливаются из углеродистой стали с электрооцинковкой. | 4.62 | 4.62
00-00107281 | Саморез 5,5х25 кровельный (PR08.12299) | Промрукав | Саморез кровельный – это крепежное изделие, которое используется для крепежа профнастила и металлочерепицы к металлическим и деревянным кровельным конструкциям. Резиновая прокладка служит для гидроизоляции крепления, устойчива к постоянным изменениям нагрузок, перемене температур и другим внешним условиям. Изготавливаются из углеродистой стали с электрооцинковкой. | 5.17 | 5.17
00-00110678 | Саморез 5,5х32 DIN 7981 (PR08.9624) | Промрукав | Саморезы с полукруглой головкой DIN 7981 применяются при соединении деревянных элементов, сквозного монтажа конструкций к деревянным основаниям, крепления металлических пластин с предварительным сверлением, а также монтажа различных элементов в основания из полнотелых и пустотелых материалов совместно с распорными дюбелями. Могут использоваться в машиностроении и приборостроении, например при соединении пластмассовых элементов. Саморезы с полусферической головкой производятся из углеродистой стали, после чего обрабатываются цинком электролитическим методом. Имеют шлиц Phillips (Филипс, крестообразный шлиц) и соответствуют стандарту DIN 7981. | 11.2 | 11.2
00-00110679 | Саморез 5,5х32 DIN 7981 (PR08.9625) | Промрукав | Саморезы с полукруглой головкой DIN 7981 применяются при соединении деревянных элементов, сквозного монтажа конструкций к деревянным основаниям, крепления металлических пластин с предварительным сверлением, а также монтажа различных элементов в основания из полнотелых и пустотелых материалов совместно с распорными дюбелями. Могут использоваться в машиностроении и приборостроении, например при соединении пластмассовых элементов. Саморезы с полусферической головкой производятся из углеродистой стали, после чего обрабатываются цинком электролитическим методом. Имеют шлиц Phillips (Филипс, крестообразный шлиц) и соответствуют стандарту DIN 7981. | 10.88 | 10.88
00-00106785 | Саморез (PR08.9410) | Промрукав | Саморез кровельный – это крепежное изделие, которое используется для крепежа профнастила и металлочерепицы к металлическим и деревянным кровельным конструкциям. Резиновая прокладка служит для гидроизоляции крепления, устойчива к постоянным изменениям нагрузок, перемене температур и другим внешним условиям. Изготавливаются из углеродистой стали с электрооцинковкой. | 7.65 | 7.65
00-00106786 | Саморез (PR08.9411) | Промрукав | Саморез кровельный – это крепежное изделие, которое используется для крепежа профнастила и металлочерепицы к металлическим и деревянным кровельным конструкциям. Резиновая прокладка служит для гидроизоляции крепления, устойчива к постоянным изменениям нагрузок, перемене температур и другим внешним условиям. Изготавливаются из углеродистой стали с электрооцинковкой. | 5.29 | 5.29
00-00106787 | Саморез (PR08.9412) | Промрукав | Саморез кровельный – это крепежное изделие, которое используется для крепежа профнастила и металлочерепицы к металлическим и деревянным кровельным конструкциям. Резиновая прокладка служит для гидроизоляции крепления, устойчива к постоянным изменениям нагрузок, перемене температур и другим внешним условиям. Изготавливаются из углеродистой стали с электрооцинковкой. | 5.04 | 5.04
00-00107282 | Саморез 5,5х32 кровельный (PR08.12300) | Промрукав | Саморез кровельный – это крепежное изделие, которое используется для крепежа профнастила и металлочерепицы к металлическим и деревянным кровельным конструкциям. Резиновая прокладка служит для гидроизоляции крепления, устойчива к постоянным изменениям нагрузок, перемене температур и другим внешним условиям. Изготавливаются из углеродистой стали с электрооцинковкой. | 5.59 | 5.59
00-00065319 | Саморез 5,5х38 DIN 7981(300)(PR08.4261) | Промрукав | Саморез 5,5х38 DIN 7981 (300 шт/уп) (PR08.4261) | 7.34 | 7.34
00-00059403 | Саморез 5,5х38 DIN 7981 (500 шт/уп)(PR08.3957) | Промрукав | Саморез 5,5х38 DIN 7981 (500 шт/уп) Промрукав (PR08.3957) | 7.16 | 7.16
00-00110680 | Саморез 5,5х38 DIN 7981 (PR08.9627) | Промрукав | Саморезы с полукруглой головкой DIN 7981 применяются при соединении деревянных элементов, сквозного монтажа конструкций к деревянным основаниям, крепления металлических пластин с предварительным сверлением, а также монтажа различных элементов в основания из полнотелых и пустотелых материалов совместно с распорными дюбелями. Могут использоваться в машиностроении и приборостроении, например при соединении пластмассовых элементов. Саморезы с полусферической головкой производятся из углеродистой стали, после чего обрабатываются цинком электролитическим методом. Имеют шлиц Phillips (Филипс, крестообразный шлиц) и соответствуют стандарту DIN 7981. | 11.92 | 11.92
00-00110681 | Саморез 5,5х38 DIN 7981 (PR08.9628) | Промрукав | Саморезы с полукруглой головкой DIN 7981 применяются при соединении деревянных элементов, сквозного монтажа конструкций к деревянным основаниям, крепления металлических пластин с предварительным сверлением, а также монтажа различных элементов в основания из полнотелых и пустотелых материалов совместно с распорными дюбелями. Могут использоваться в машиностроении и приборостроении, например при соединении пластмассовых элементов. Саморезы с полусферической головкой производятся из углеродистой стали, после чего обрабатываются цинком электролитическим методом. Имеют шлиц Phillips (Филипс, крестообразный шлиц) и соответствуют стандарту DIN 7981. | 11.6 | 11.6
00-00110682 | Саморез 5,5х45 DIN 7981 (PR08.9630) | Промрукав | Саморезы с полукруглой головкой DIN 7981 применяются при соединении деревянных элементов, сквозного монтажа конструкций к деревянным основаниям, крепления металлических пластин с предварительным сверлением, а также монтажа различных элементов в основания из полнотелых и пустотелых материалов совместно с распорными дюбелями. Могут использоваться в машиностроении и приборостроении, например при соединении пластмассовых элементов. Саморезы с полусферической головкой производятся из углеродистой стали, после чего обрабатываются цинком электролитическим методом. Имеют шлиц Phillips (Филипс, крестообразный шлиц) и соответствуют стандарту DIN 7981. | 17.14 | 17.14
00-00110683 | Саморез 5,5х45 DIN 7981 (PR08.9631) | Промрукав | Саморезы с полукруглой головкой DIN 7981 применяются при соединении деревянных элементов, сквозного монтажа конструкций к деревянным основаниям, крепления металлических пластин с предварительным сверлением, а также монтажа различных элементов в основания из полнотелых и пустотелых материалов совместно с распорными дюбелями. Могут использоваться в машиностроении и приборостроении, например при соединении пластмассовых элементов. Саморезы с полусферической головкой производятся из углеродистой стали, после чего обрабатываются цинком электролитическим методом. Имеют шлиц Phillips (Филипс, крестообразный шлиц) и соответствуют стандарту DIN 7981. | 16.8 | 16.8
00-00065314 | Саморез 5,5х45 DIN 7981(PR08.3503) | Промрукав | Саморез 5,5х45 DIN 7981 (PR08.3503) | 7.69 | 7.69
00-00110684 | Саморез 5,5х50 DIN 7981 (PR08.9633) | Промрукав | Саморезы с полукруглой головкой DIN 7981 применяются при соединении деревянных элементов, сквозного монтажа конструкций к деревянным основаниям, крепления металлических пластин с предварительным сверлением, а также монтажа различных элементов в основания из полнотелых и пустотелых материалов совместно с распорными дюбелями. Могут использоваться в машиностроении и приборостроении, например при соединении пластмассовых элементов. Саморезы с полусферической головкой производятся из углеродистой стали, после чего обрабатываются цинком электролитическим методом. Имеют шлиц Phillips (Филипс, крестообразный шлиц) и соответствуют стандарту DIN 7981. | 17.37 | 17.37
00-00110685 | Саморез 5,5х50 DIN 7981 (PR08.9634) | Промрукав | Саморезы с полукруглой головкой DIN 7981 применяются при соединении деревянных элементов, сквозного монтажа конструкций к деревянным основаниям, крепления металлических пластин с предварительным сверлением, а также монтажа различных элементов в основания из полнотелых и пустотелых материалов совместно с распорными дюбелями. Могут использоваться в машиностроении и приборостроении, например при соединении пластмассовых элементов. Саморезы с полусферической головкой производятся из углеродистой стали, после чего обрабатываются цинком электролитическим методом. Имеют шлиц Phillips (Филипс, крестообразный шлиц) и соответствуют стандарту DIN 7981. | 17.03 | 17.03
00-00110686 | Саморез 5,5х60 DIN 7981 (PR08.9636) | Промрукав | Саморезы с полукруглой головкой DIN 7981 применяются при соединении деревянных элементов, сквозного монтажа конструкций к деревянным основаниям, крепления металлических пластин с предварительным сверлением, а также монтажа различных элементов в основания из полнотелых и пустотелых материалов совместно с распорными дюбелями. Могут использоваться в машиностроении и приборостроении, например при соединении пластмассовых элементов. Саморезы с полусферической головкой производятся из углеродистой стали, после чего обрабатываются цинком электролитическим методом. Имеют шлиц Phillips (Филипс, крестообразный шлиц) и соответствуют стандарту DIN 7981. | 17.68 | 17.68
00-00110687 | Саморез 5,5х60 DIN 7981 (PR08.9637) | Промрукав | Саморезы с полукруглой головкой DIN 7981 применяются при соединении деревянных элементов, сквозного монтажа конструкций к деревянным основаниям, крепления металлических пластин с предварительным сверлением, а также монтажа различных элементов в основания из полнотелых и пустотелых материалов совместно с распорными дюбелями. Могут использоваться в машиностроении и приборостроении, например при соединении пластмассовых элементов. Саморезы с полусферической головкой производятся из углеродистой стали, после чего обрабатываются цинком электролитическим методом. Имеют шлиц Phillips (Филипс, крестообразный шлиц) и соответствуют стандарту DIN 7981. | 17.36 | 17.36
00-00110688 | Саморез 5,5х70 DIN 7981 (PR08.9639) | Промрукав | Саморезы с полукруглой головкой DIN 7981 применяются при соединении деревянных элементов, сквозного монтажа конструкций к деревянным основаниям, крепления металлических пластин с предварительным сверлением, а также монтажа различных элементов в основания из полнотелых и пустотелых материалов совместно с распорными дюбелями. Могут использоваться в машиностроении и приборостроении, например при соединении пластмассовых элементов. Саморезы с полусферической головкой производятся из углеродистой стали, после чего обрабатываются цинком электролитическим методом. Имеют шлиц Phillips (Филипс, крестообразный шлиц) и соответствуют стандарту DIN 7981. | 17.99 | 17.99
00-00110689 | Саморез 5,5х70 DIN 7981 (PR08.9640) | Промрукав | Саморезы с полукруглой головкой DIN 7981 применяются при соединении деревянных элементов, сквозного монтажа конструкций к деревянным основаниям, крепления металлических пластин с предварительным сверлением, а также монтажа различных элементов в основания из полнотелых и пустотелых материалов совместно с распорными дюбелями. Могут использоваться в машиностроении и приборостроении, например при соединении пластмассовых элементов. Саморезы с полусферической головкой производятся из углеродистой стали, после чего обрабатываются цинком электролитическим методом. Имеют шлиц Phillips (Филипс, крестообразный шлиц) и соответствуют стандарту DIN 7981. | 17.67 | 17.67
00-00110690 | Саморез 5,5х80 DIN 7981 (PR08.9642) | Промрукав | Саморезы с полукруглой головкой DIN 7981 применяются при соединении деревянных элементов, сквозного монтажа конструкций к деревянным основаниям, крепления металлических пластин с предварительным сверлением, а также монтажа различных элементов в основания из полнотелых и пустотелых материалов совместно с распорными дюбелями. Могут использоваться в машиностроении и приборостроении, например при соединении пластмассовых элементов. Саморезы с полусферической головкой производятся из углеродистой стали, после чего обрабатываются цинком электролитическим методом. Имеют шлиц Phillips (Филипс, крестообразный шлиц) и соответствуют стандарту DIN 7981. | 25.89 | 25.89
00-00110691 | Саморез 5,5х80 DIN 7981 (PR08.9643) | Промрукав | Саморезы с полукруглой головкой DIN 7981 применяются при соединении деревянных элементов, сквозного монтажа конструкций к деревянным основаниям, крепления металлических пластин с предварительным сверлением, а также монтажа различных элементов в основания из полнотелых и пустотелых материалов совместно с распорными дюбелями. Могут использоваться в машиностроении и приборостроении, например при соединении пластмассовых элементов. Саморезы с полусферической головкой производятся из углеродистой стали, после чего обрабатываются цинком электролитическим методом. Имеют шлиц Phillips (Филипс, крестообразный шлиц) и соответствуют стандарту DIN 7981. | 25.56 | 25.56
00-00046780 | Саморез 5х100 универсальный | Монтажное прочее | Саморез 5х100 универсальный | Уточняйте у менеджера | Уточняйте у менеджера
00-00110692 | Саморез 6,3x100 DIN 7981 (PR08.9672) | Промрукав | Саморезы с полукруглой головкой DIN 7981 применяются при соединении деревянных элементов, сквозного монтажа конструкций к деревянным основаниям, крепления металлических пластин с предварительным сверлением, а также монтажа различных элементов в основания из полнотелых и пустотелых материалов совместно с распорными дюбелями. Могут использоваться в машиностроении и приборостроении, например при соединении пластмассовых элементов. Саморезы с полусферической головкой производятся из углеродистой стали, после чего обрабатываются цинком электролитическим методом. Имеют шлиц Phillips (Филипс, крестообразный шлиц) и соответствуют стандарту DIN 7981. | 41.71 | 41.71
00-00110693 | Саморез 6,3x100 DIN 7981 (PR08.9673) | Промрукав | Саморезы с полукруглой головкой DIN 7981 применяются при соединении деревянных элементов, сквозного монтажа конструкций к деревянным основаниям, крепления металлических пластин с предварительным сверлением, а также монтажа различных элементов в основания из полнотелых и пустотелых материалов совместно с распорными дюбелями. Могут использоваться в машиностроении и приборостроении, например при соединении пластмассовых элементов. Саморезы с полусферической головкой производятся из углеродистой стали, после чего обрабатываются цинком электролитическим методом. Имеют шлиц Phillips (Филипс, крестообразный шлиц) и соответствуют стандарту DIN 7981. | 41.39 | 41.39
00-00110694 | Саморез 6,3x19 DIN 7981 (PR08.9648) | Промрукав | Саморезы с полукруглой головкой DIN 7981 применяются при соединении деревянных элементов, сквозного монтажа конструкций к деревянным основаниям, крепления металлических пластин с предварительным сверлением, а также монтажа различных элементов в основания из полнотелых и пустотелых материалов совместно с распорными дюбелями. Могут использоваться в машиностроении и приборостроении, например при соединении пластмассовых элементов. Саморезы с полусферической головкой производятся из углеродистой стали, после чего обрабатываются цинком электролитическим методом. Имеют шлиц Phillips (Филипс, крестообразный шлиц) и соответствуют стандарту DIN 7981. | 15.96 | 15.96
00-00110695 | Саморез 6,3x19 DIN 7981 (PR08.9649) | Промрукав | Саморезы с полукруглой головкой DIN 7981 применяются при соединении деревянных элементов, сквозного монтажа конструкций к деревянным основаниям, крепления металлических пластин с предварительным сверлением, а также монтажа различных элементов в основания из полнотелых и пустотелых материалов совместно с распорными дюбелями. Могут использоваться в машиностроении и приборостроении, например при соединении пластмассовых элементов. Саморезы с полусферической головкой производятся из углеродистой стали, после чего обрабатываются цинком электролитическим методом. Имеют шлиц Phillips (Филипс, крестообразный шлиц) и соответствуют стандарту DIN 7981. | 15.63 | 15.63
00-00110696 | Саморез 6,3x25 DIN 7981 (PR08.9651) | Промрукав | Саморезы с полукруглой головкой DIN 7981 применяются при соединении деревянных элементов, сквозного монтажа конструкций к деревянным основаниям, крепления металлических пластин с предварительным сверлением, а также монтажа различных элементов в основания из полнотелых и пустотелых материалов совместно с распорными дюбелями. Могут использоваться в машиностроении и приборостроении, например при соединении пластмассовых элементов. Саморезы с полусферической головкой производятся из углеродистой стали, после чего обрабатываются цинком электролитическим методом. Имеют шлиц Phillips (Филипс, крестообразный шлиц) и соответствуют стандарту DIN 7981. | 16.46 | 16.46
00-00110697 | Саморез 6,3x25 DIN 7981 (PR08.9652) | Промрукав | Саморезы с полукруглой головкой DIN 7981 применяются при соединении деревянных элементов, сквозного монтажа конструкций к деревянным основаниям, крепления металлических пластин с предварительным сверлением, а также монтажа различных элементов в основания из полнотелых и пустотелых материалов совместно с распорными дюбелями. Могут использоваться в машиностроении и приборостроении, например при соединении пластмассовых элементов. Саморезы с полусферической головкой производятся из углеродистой стали, после чего обрабатываются цинком электролитическим методом. Имеют шлиц Phillips (Филипс, крестообразный шлиц) и соответствуют стандарту DIN 7981. | 16.14 | 16.14
00-00110698 | Саморез 6,3x38 DIN 7981 (PR08.9657) | Промрукав | Саморезы с полукруглой головкой DIN 7981 применяются при соединении деревянных элементов, сквозного монтажа конструкций к деревянным основаниям, крепления металлических пластин с предварительным сверлением, а также монтажа различных элементов в основания из полнотелых и пустотелых материалов совместно с распорными дюбелями. Могут использоваться в машиностроении и приборостроении, например при соединении пластмассовых элементов. Саморезы с полусферической головкой производятся из углеродистой стали, после чего обрабатываются цинком электролитическим методом. Имеют шлиц Phillips (Филипс, крестообразный шлиц) и соответствуют стандарту DIN 7981. | 18.5 | 18.5
00-00110699 | Саморез 6,3x38 DIN 7981 (PR08.9658) | Промрукав | Саморезы с полукруглой головкой DIN 7981 применяются при соединении деревянных элементов, сквозного монтажа конструкций к деревянным основаниям, крепления металлических пластин с предварительным сверлением, а также монтажа различных элементов в основания из полнотелых и пустотелых материалов совместно с распорными дюбелями. Могут использоваться в машиностроении и приборостроении, например при соединении пластмассовых элементов. Саморезы с полусферической головкой производятся из углеродистой стали, после чего обрабатываются цинком электролитическим методом. Имеют шлиц Phillips (Филипс, крестообразный шлиц) и соответствуют стандарту DIN 7981. | 18.17 | 18.17
00-00110700 | Саморез 6,3x45 DIN 7981 (PR08.9660) | Промрукав | Саморезы с полукруглой головкой DIN 7981 применяются при соединении деревянных элементов, сквозного монтажа конструкций к деревянным основаниям, крепления металлических пластин с предварительным сверлением, а также монтажа различных элементов в основания из полнотелых и пустотелых материалов совместно с распорными дюбелями. Могут использоваться в машиностроении и приборостроении, например при соединении пластмассовых элементов. Саморезы с полусферической головкой производятся из углеродистой стали, после чего обрабатываются цинком электролитическим методом. Имеют шлиц Phillips (Филипс, крестообразный шлиц) и соответствуют стандарту DIN 7981. | 25.79 | 25.79
00-00110701 | Саморез 6,3x45 DIN 7981 (PR08.9661) | Промрукав | Саморезы с полукруглой головкой DIN 7981 применяются при соединении деревянных элементов, сквозного монтажа конструкций к деревянным основаниям, крепления металлических пластин с предварительным сверлением, а также монтажа различных элементов в основания из полнотелых и пустотелых материалов совместно с распорными дюбелями. Могут использоваться в машиностроении и приборостроении, например при соединении пластмассовых элементов. Саморезы с полусферической головкой производятся из углеродистой стали, после чего обрабатываются цинком электролитическим методом. Имеют шлиц Phillips (Филипс, крестообразный шлиц) и соответствуют стандарту DIN 7981. | 25.47 | 25.47
00-00110702 | Саморез 6,3x50 DIN 7981 (PR08.9663) | Промрукав | Саморезы с полукруглой головкой DIN 7981 применяются при соединении деревянных элементов, сквозного монтажа конструкций к деревянным основаниям, крепления металлических пластин с предварительным сверлением, а также монтажа различных элементов в основания из полнотелых и пустотелых материалов совместно с распорными дюбелями. Могут использоваться в машиностроении и приборостроении, например при соединении пластмассовых элементов. Саморезы с полусферической головкой производятся из углеродистой стали, после чего обрабатываются цинком электролитическим методом. Имеют шлиц Phillips (Филипс, крестообразный шлиц) и соответствуют стандарту DIN 7981. | 26.52 | 26.52
00-00110703 | Саморез 6,3x50 DIN 7981 (PR08.9664) | Промрукав | Саморезы с полукруглой головкой DIN 7981 применяются при соединении деревянных элементов, сквозного монтажа конструкций к деревянным основаниям, крепления металлических пластин с предварительным сверлением, а также монтажа различных элементов в основания из полнотелых и пустотелых материалов совместно с распорными дюбелями. Могут использоваться в машиностроении и приборостроении, например при соединении пластмассовых элементов. Саморезы с полусферической головкой производятся из углеродистой стали, после чего обрабатываются цинком электролитическим методом. Имеют шлиц Phillips (Филипс, крестообразный шлиц) и соответствуют стандарту DIN 7981. | 26.19 | 26.19
00-00110704 | Саморез 6,3x70 DIN 7981 (PR08.9666) | Промрукав | Саморезы с полукруглой головкой DIN 7981 применяются при соединении деревянных элементов, сквозного монтажа конструкций к деревянным основаниям, крепления металлических пластин с предварительным сверлением, а также монтажа различных элементов в основания из полнотелых и пустотелых материалов совместно с распорными дюбелями. Могут использоваться в машиностроении и приборостроении, например при соединении пластмассовых элементов. Саморезы с полусферической головкой производятся из углеродистой стали, после чего обрабатываются цинком электролитическим методом. Имеют шлиц Phillips (Филипс, крестообразный шлиц) и соответствуют стандарту DIN 7981. | 28.97 | 28.97
00-00110705 | Саморез 6,3x70 DIN 7981 (PR08.9667) | Промрукав | Саморезы с полукруглой головкой DIN 7981 применяются при соединении деревянных элементов, сквозного монтажа конструкций к деревянным основаниям, крепления металлических пластин с предварительным сверлением, а также монтажа различных элементов в основания из полнотелых и пустотелых материалов совместно с распорными дюбелями. Могут использоваться в машиностроении и приборостроении, например при соединении пластмассовых элементов. Саморезы с полусферической головкой производятся из углеродистой стали, после чего обрабатываются цинком электролитическим методом. Имеют шлиц Phillips (Филипс, крестообразный шлиц) и соответствуют стандарту DIN 7981. | 28.64 | 28.64
00-00110706 | Саморез 6,3x80 DIN 7981 (PR08.9669) | Промрукав | Саморезы с полукруглой головкой DIN 7981 применяются при соединении деревянных элементов, сквозного монтажа конструкций к деревянным основаниям, крепления металлических пластин с предварительным сверлением, а также монтажа различных элементов в основания из полнотелых и пустотелых материалов совместно с распорными дюбелями. Могут использоваться в машиностроении и приборостроении, например при соединении пластмассовых элементов. Саморезы с полусферической головкой производятся из углеродистой стали, после чего обрабатываются цинком электролитическим методом. Имеют шлиц Phillips (Филипс, крестообразный шлиц) и соответствуют стандарту DIN 7981. | 38.94 | 38.94
00-00110707 | Саморез 6,3x80 DIN 7981 (PR08.9670) | Промрукав | Саморезы с полукруглой головкой DIN 7981 применяются при соединении деревянных элементов, сквозного монтажа конструкций к деревянным основаниям, крепления металлических пластин с предварительным сверлением, а также монтажа различных элементов в основания из полнотелых и пустотелых материалов совместно с распорными дюбелями. Могут использоваться в машиностроении и приборостроении, например при соединении пластмассовых элементов. Саморезы с полусферической головкой производятся из углеродистой стали, после чего обрабатываются цинком электролитическим методом. Имеют шлиц Phillips (Филипс, крестообразный шлиц) и соответствуют стандарту DIN 7981. | 38.62 | 38.62
00-00110708 | Саморез ГВЛ 3,9х19 (PR08.9328) | Промрукав | Саморезы для крепления ГВЛ (гипсоволокна) применяются для монтажа кровельных и облицовочных материалов (металлочерепица, профнастил, шифер и пр.) к деревянным основаниям и металлическим конструкциям. На саморезах, предназначенных для работы гипсоволокнистыми листами, имеются 2 ряда резьбы, которые идут параллельно друг другу. Один ряд резьбы выше другого. Эта конструктивная особенность является необходимостью: листы из гипсоволокна легко разрушаются, а разная по высоте резьба препятствует этому. | 3.43 | 3.43
00-00110709 | Саморез ГВЛ 3,9х19 (PR08.9329) | Промрукав | Саморезы для крепления ГВЛ (гипсоволокна) применяются для монтажа кровельных и облицовочных материалов (металлочерепица, профнастил, шифер и пр.) к деревянным основаниям и металлическим конструкциям. На саморезах, предназначенных для работы гипсоволокнистыми листами, имеются 2 ряда резьбы, которые идут параллельно друг другу. Один ряд резьбы выше другого. Эта конструктивная особенность является необходимостью: листы из гипсоволокна легко разрушаются, а разная по высоте резьба препятствует этому. | 1.07 | 1.07
00-00110710 | Саморез ГВЛ 3,9х19 (PR08.9330) | Промрукав | Саморезы для крепления ГВЛ (гипсоволокна) применяются для монтажа кровельных и облицовочных материалов (металлочерепица, профнастил, шифер и пр.) к деревянным основаниям и металлическим конструкциям. На саморезах, предназначенных для работы гипсоволокнистыми листами, имеются 2 ряда резьбы, которые идут параллельно друг другу. Один ряд резьбы выше другого. Эта конструктивная особенность является необходимостью: листы из гипсоволокна легко разрушаются, а разная по высоте резьба препятствует этому. | 0.89 | 0.89
00-00110711 | Саморез ГВЛ 3,9х25 (PR08.9331) | Промрукав | Саморезы для крепления ГВЛ (гипсоволокна) применяются для монтажа кровельных и облицовочных материалов (металлочерепица, профнастил, шифер и пр.) к деревянным основаниям и металлическим конструкциям. На саморезах, предназначенных для работы гипсоволокнистыми листами, имеются 2 ряда резьбы, которые идут параллельно друг другу. Один ряд резьбы выше другого. Эта конструктивная особенность является необходимостью: листы из гипсоволокна легко разрушаются, а разная по высоте резьба препятствует этому. | 3.62 | 3.62
00-00110712 | Саморез ГВЛ 3,9х25 (PR08.9332) | Промрукав | Саморезы для крепления ГВЛ (гипсоволокна) применяются для монтажа кровельных и облицовочных материалов (металлочерепица, профнастил, шифер и пр.) к деревянным основаниям и металлическим конструкциям. На саморезах, предназначенных для работы гипсоволокнистыми листами, имеются 2 ряда резьбы, которые идут параллельно друг другу. Один ряд резьбы выше другого. Эта конструктивная особенность является необходимостью: листы из гипсоволокна легко разрушаются, а разная по высоте резьба препятствует этому. | 1.33 | 1.33
00-00110713 | Саморез ГВЛ 3,9х25 (PR08.9333) | Промрукав | Саморезы для крепления ГВЛ (гипсоволокна) применяются для монтажа кровельных и облицовочных материалов (металлочерепица, профнастил, шифер и пр.) к деревянным основаниям и металлическим конструкциям. На саморезах, предназначенных для работы гипсоволокнистыми листами, имеются 2 ряда резьбы, которые идут параллельно друг другу. Один ряд резьбы выше другого. Эта конструктивная особенность является необходимостью: листы из гипсоволокна легко разрушаются, а разная по высоте резьба препятствует этому. | 1.21 | 1.21
00-00110714 | Саморез ГВЛ 3,9х30 (PR08.9334) | Промрукав | Саморезы для крепления ГВЛ (гипсоволокна) применяются для монтажа кровельных и облицовочных материалов (металлочерепица, профнастил, шифер и пр.) к деревянным основаниям и металлическим конструкциям. На саморезах, предназначенных для работы гипсоволокнистыми листами, имеются 2 ряда резьбы, которые идут параллельно друг другу. Один ряд резьбы выше другого. Эта конструктивная особенность является необходимостью: листы из гипсоволокна легко разрушаются, а разная по высоте резьба препятствует этому. | 3.8 | 3.8
00-00110715 | Саморез ГВЛ 3,9х30 (PR08.9335) | Промрукав | Саморезы для крепления ГВЛ (гипсоволокна) применяются для монтажа кровельных и облицовочных материалов (металлочерепица, профнастил, шифер и пр.) к деревянным основаниям и металлическим конструкциям. На саморезах, предназначенных для работы гипсоволокнистыми листами, имеются 2 ряда резьбы, которые идут параллельно друг другу. Один ряд резьбы выше другого. Эта конструктивная особенность является необходимостью: листы из гипсоволокна легко разрушаются, а разная по высоте резьба препятствует этому. | 1.48 | 1.48
00-00110716 | Саморез ГВЛ 3,9х30 (PR08.9336) | Промрукав | Саморезы для крепления ГВЛ (гипсоволокна) применяются для монтажа кровельных и облицовочных материалов (металлочерепица, профнастил, шифер и пр.) к деревянным основаниям и металлическим конструкциям. На саморезах, предназначенных для работы гипсоволокнистыми листами, имеются 2 ряда резьбы, которые идут параллельно друг другу. Один ряд резьбы выше другого. Эта конструктивная особенность является необходимостью: листы из гипсоволокна легко разрушаются, а разная по высоте резьба препятствует этому. | 1.36 | 1.36
00-00110717 | Саморез ГВЛ 3,9х35 (PR08.9337) | Промрукав | Саморезы для крепления ГВЛ (гипсоволокна) применяются для монтажа кровельных и облицовочных материалов (металлочерепица, профнастил, шифер и пр.) к деревянным основаниям и металлическим конструкциям. На саморезах, предназначенных для работы гипсоволокнистыми листами, имеются 2 ряда резьбы, которые идут параллельно друг другу. Один ряд резьбы выше другого. Эта конструктивная особенность является необходимостью: листы из гипсоволокна легко разрушаются, а разная по высоте резьба препятствует этому. | 3.94 | 3.94
00-00110718 | Саморез ГВЛ 3,9х35 (PR08.9338) | Промрукав | Саморезы для крепления ГВЛ (гипсоволокна) применяются для монтажа кровельных и облицовочных материалов (металлочерепица, профнастил, шифер и пр.) к деревянным основаниям и металлическим конструкциям. На саморезах, предназначенных для работы гипсоволокнистыми листами, имеются 2 ряда резьбы, которые идут параллельно друг другу. Один ряд резьбы выше другого. Эта конструктивная особенность является необходимостью: листы из гипсоволокна легко разрушаются, а разная по высоте резьба препятствует этому. | 1.72 | 1.72
00-00110719 | Саморез ГВЛ 3,9х35 (PR08.9339) | Промрукав | Саморезы для крепления ГВЛ (гипсоволокна) применяются для монтажа кровельных и облицовочных материалов (металлочерепица, профнастил, шифер и пр.) к деревянным основаниям и металлическим конструкциям. На саморезах, предназначенных для работы гипсоволокнистыми листами, имеются 2 ряда резьбы, которые идут параллельно друг другу. Один ряд резьбы выше другого. Эта конструктивная особенность является необходимостью: листы из гипсоволокна легко разрушаются, а разная по высоте резьба препятствует этому. | 1.57 | 1.57
00-00110720 | Саморез ГВЛ 3,9х45 (PR08.9340) | Промрукав | Саморезы для крепления ГВЛ (гипсоволокна) применяются для монтажа кровельных и облицовочных материалов (металлочерепица, профнастил, шифер и пр.) к деревянным основаниям и металлическим конструкциям. На саморезах, предназначенных для работы гипсоволокнистыми листами, имеются 2 ряда резьбы, которые идут параллельно друг другу. Один ряд резьбы выше другого. Эта конструктивная особенность является необходимостью: листы из гипсоволокна легко разрушаются, а разная по высоте резьба препятствует этому. | 4.27 | 4.27
00-00110721 | Саморез ГВЛ 3,9х45 (PR08.9341) | Промрукав | Саморезы для крепления ГВЛ (гипсоволокна) применяются для монтажа кровельных и облицовочных материалов (металлочерепица, профнастил, шифер и пр.) к деревянным основаниям и металлическим конструкциям. На саморезах, предназначенных для работы гипсоволокнистыми листами, имеются 2 ряда резьбы, которые идут параллельно друг другу. Один ряд резьбы выше другого. Эта конструктивная особенность является необходимостью: листы из гипсоволокна легко разрушаются, а разная по высоте резьба препятствует этому. | 2.16 | 2.16
00-00110722 | Саморез ГВЛ 3,9х45 (PR08.9342) | Промрукав | Саморезы для крепления ГВЛ (гипсоволокна) применяются для монтажа кровельных и облицовочных материалов (металлочерепица, профнастил, шифер и пр.) к деревянным основаниям и металлическим конструкциям. На саморезах, предназначенных для работы гипсоволокнистыми листами, имеются 2 ряда резьбы, которые идут параллельно друг другу. Один ряд резьбы выше другого. Эта конструктивная особенность является необходимостью: листы из гипсоволокна легко разрушаются, а разная по высоте резьба препятствует этому. | 2.04 | 2.04
00-00091010 | KR-01-3341-006 | KRANZ | Саморезы для крепления ГКЛ к металлическому профилю. За счет мелкой резьбы саморез надежно фиксируется в тонколистовом металле (профили для гипсокартона). Преимущества: Резьба с мелким шагом обеспечивает надежное крепление в тонколистовом металле. Материал: сталь С1022 Покрытие: фосфатированное Шаг резьбы: частый Тип шлица: Phillips (PH) Тип головы: потайная головка Тип наконечника: острый Место использования: внутренний Размер: 3.5х41 | 400.24 | 372.22
00-00110496 | Саморез оконный 3,9х19 цинк (PR08.9462) | Промрукав | Саморез исполнен в виде стержня со сверловым окончанием. Головка у саморезов традиционно потайная с насечками на внутренней части. Изготавливаются из стали, имеют покрытие из желтого, либо белого цинка. При монтаже оконных саморезов как правило используется бита марки PH-2. Используются оконные саморезы со сверлом в основном при производстве пластиковых окон. Крепеж осуществляется без предварительного сверления. Используются для работы с металлом - для этого саморезы имеют часто расположенные витки резьбы. | 1.62 | 1.62
00-00110497 | Саморез оконный 3,9х19 цинк (PR08.9463) | Промрукав | Саморез исполнен в виде стержня со сверловым окончанием. Головка у саморезов традиционно потайная с насечками на внутренней части. Изготавливаются из стали, имеют покрытие из желтого, либо белого цинка. При монтаже оконных саморезов как правило используется бита марки PH-2. Используются оконные саморезы со сверлом в основном при производстве пластиковых окон. Крепеж осуществляется без предварительного сверления. Используются для работы с металлом - для этого саморезы имеют часто расположенные витки резьбы. | 1.53 | 1.53
00-00110498 | Саморез оконный 3,9х25 цинк (PR08.9465) | Промрукав | Саморез исполнен в виде стержня со сверловым окончанием. Головка у саморезов традиционно потайная с насечками на внутренней части. Изготавливаются из стали, имеют покрытие из желтого, либо белого цинка. При монтаже оконных саморезов как правило используется бита марки PH-2. Используются оконные саморезы со сверлом в основном при производстве пластиковых окон. Крепеж осуществляется без предварительного сверления. Используются для работы с металлом - для этого саморезы имеют часто расположенные витки резьбы. | 1.93 | 1.93
00-00110499 | Саморез оконный 3,9х25 цинк (PR08.9466) | Промрукав | Саморез исполнен в виде стержня со сверловым окончанием. Головка у саморезов традиционно потайная с насечками на внутренней части. Изготавливаются из стали, имеют покрытие из желтого, либо белого цинка. При монтаже оконных саморезов как правило используется бита марки PH-2. Используются оконные саморезы со сверлом в основном при производстве пластиковых окон. Крепеж осуществляется без предварительного сверления. Используются для работы с металлом - для этого саморезы имеют часто расположенные витки резьбы. | 1.85 | 1.85
00-00110500 | Саморез оконный 3,9х32 цинк (PR08.9468) | Промрукав | Саморез исполнен в виде стержня со сверловым окончанием. Головка у саморезов традиционно потайная с насечками на внутренней части. Изготавливаются из стали, имеют покрытие из желтого, либо белого цинка. При монтаже оконных саморезов как правило используется бита марки PH-2. Используются оконные саморезы со сверлом в основном при производстве пластиковых окон. Крепеж осуществляется без предварительного сверления. Используются для работы с металлом - для этого саморезы имеют часто расположенные витки резьбы. | 2.22 | 2.22
00-00110501 | Саморез оконный 3,9х32 цинк (PR08.9469) | Промрукав | Саморез исполнен в виде стержня со сверловым окончанием. Головка у саморезов традиционно потайная с насечками на внутренней части. Изготавливаются из стали, имеют покрытие из желтого, либо белого цинка. При монтаже оконных саморезов как правило используется бита марки PH-2. Используются оконные саморезы со сверлом в основном при производстве пластиковых окон. Крепеж осуществляется без предварительного сверления. Используются для работы с металлом - для этого саморезы имеют часто расположенные витки резьбы. | 2.14 | 2.14
00-00110502 | Саморез оконный 3,9х35 цинк (PR08.9471) | Промрукав | Саморез исполнен в виде стержня со сверловым окончанием. Головка у саморезов традиционно потайная с насечками на внутренней части. Изготавливаются из стали, имеют покрытие из желтого, либо белого цинка. При монтаже оконных саморезов как правило используется бита марки PH-2. Используются оконные саморезы со сверлом в основном при производстве пластиковых окон. Крепеж осуществляется без предварительного сверления. Используются для работы с металлом - для этого саморезы имеют часто расположенные витки резьбы. | 3.73 | 3.73
00-00110503 | Саморез оконный 3,9х35 цинк (PR08.9472) | Промрукав | Саморез исполнен в виде стержня со сверловым окончанием. Головка у саморезов традиционно потайная с насечками на внутренней части. Изготавливаются из стали, имеют покрытие из желтого, либо белого цинка. При монтаже оконных саморезов как правило используется бита марки PH-2. Используются оконные саморезы со сверлом в основном при производстве пластиковых окон. Крепеж осуществляется без предварительного сверления. Используются для работы с металлом - для этого саморезы имеют часто расположенные витки резьбы. | 3.49 | 3.49
00-00105269 | Саморез с прессшайбой КРЕП-КОМП острый 4,2х19 | Монтажное прочее | Саморез с прессшайбой КРЕП-КОМП острый 4,2х19 УПАК 1000шт (пшо19ф) | 798 | 798
00-00116273 | PR17.00338 | Промрукав | Саморез с прессшайбой сверло усиленный ГОСТ - это универсальное крепежное изделие предназначенное для крепления к металлическим или пластиковым поверхностям без предварительного рассверливания. Входящие в конструктив шляпка в виде пресс-шайбы и усиленный сердечник резьбовой части, обеспечивают надежный монтаж и соединение. Для монтажа применяется крестообразная отвертка или бита (адаптер) с профилем PH2. | 2.28 | 2.28
00-00116274 | PR17.00340 | Промрукав | Саморез с прессшайбой сверло усиленный ГОСТ - это универсальное крепежное изделие предназначенное для крепления к металлическим или пластиковым поверхностям без предварительного рассверливания. Входящие в конструктив шляпка в виде пресс-шайбы и усиленный сердечник резьбовой части, обеспечивают надежный монтаж и соединение. Для монтажа применяется крестообразная отвертка или бита (адаптер) с профилем PH2. | 2.59 | 2.59
00-00116275 | PR17.00342 | Промрукав | Саморез с прессшайбой сверло усиленный ГОСТ - это универсальное крепежное изделие предназначенное для крепления к металлическим или пластиковым поверхностям без предварительного рассверливания. Входящие в конструктив шляпка в виде пресс-шайбы и усиленный сердечник резьбовой части, обеспечивают надежный монтаж и соединение. Для монтажа применяется крестообразная отвертка или бита (адаптер) с профилем PH2. | 2.37 | 2.37
00-00120321 | Саморез (PR17.00562) | Промрукав | Саморез с прессшайбой сверло усиленный ГОСТ - это универсальное крепежное изделие предназначенное для крепления к металлическим или пластиковым поверхностям без предварительного рассверливания. Входящие в конструктив шляпка в виде пресс-шайбы и усиленный сердечник резьбовой части, обеспечивают надежный монтаж и соединение. Для монтажа применяется крестообразная отвертка или бита (адаптер) с профилем PH2. | 2.8 | 2.8
00-00120324 | Саморез (PR17.00559) | Промрукав | Саморез с прессшайбой сверло усиленный ГОСТ - это универсальное крепежное изделие предназначенное для крепления к металлическим или пластиковым поверхностям без предварительного рассверливания. Входящие в конструктив шляпка в виде пресс-шайбы и усиленный сердечник резьбовой части, обеспечивают надежный монтаж и соединение. Для монтажа применяется крестообразная отвертка или бита (адаптер) с профилем PH2. | 2.34 | 2.34
00-00116267 | PR17.00320 | Промрукав | Саморез с прессшайбой сверло усиленный ГОСТ - это универсальное крепежное изделие предназначенное для крепления к металлическим или пластиковым поверхностям без предварительного рассверливания. Входящие в конструктив шляпка в виде пресс-шайбы и усиленный сердечник резьбовой части, обеспечивают надежный монтаж и соединение. Для монтажа применяется крестообразная отвертка или бита (адаптер) с профилем PH2. | 1.91 | 1.91
00-00116268 | PR17.00324 | Промрукав | Саморез с прессшайбой сверло усиленный ГОСТ - это универсальное крепежное изделие предназначенное для крепления к металлическим или пластиковым поверхностям без предварительного рассверливания. Входящие в конструктив шляпка в виде пресс-шайбы и усиленный сердечник резьбовой части, обеспечивают надежный монтаж и соединение. Для монтажа применяется крестообразная отвертка или бита (адаптер) с профилем PH2. | 2 | 2
00-00120323 | Саморез (PR17.00560) | Промрукав | Саморез с прессшайбой сверло усиленный ГОСТ - это универсальное крепежное изделие предназначенное для крепления к металлическим или пластиковым поверхностям без предварительного рассверливания. Входящие в конструктив шляпка в виде пресс-шайбы и усиленный сердечник резьбовой части, обеспечивают надежный монтаж и соединение. Для монтажа применяется крестообразная отвертка или бита (адаптер) с профилем PH2. | 2.49 | 2.49
00-00116269 | PR17.00326 | Промрукав | Саморез с прессшайбой сверло усиленный ГОСТ - это универсальное крепежное изделие предназначенное для крепления к металлическим или пластиковым поверхностям без предварительного рассверливания. Входящие в конструктив шляпка в виде пресс-шайбы и усиленный сердечник резьбовой части, обеспечивают надежный монтаж и соединение. Для монтажа применяется крестообразная отвертка или бита (адаптер) с профилем PH2. | 2.03 | 2.03
00-00116270 | PR17.00330 | Промрукав | Саморез с прессшайбой сверло усиленный ГОСТ - это универсальное крепежное изделие предназначенное для крепления к металлическим или пластиковым поверхностям без предварительного рассверливания. Входящие в конструктив шляпка в виде пресс-шайбы и усиленный сердечник резьбовой части, обеспечивают надежный монтаж и соединение. Для монтажа применяется крестообразная отвертка или бита (адаптер) с профилем PH2. | 2.13 | 2.13
00-00120322 | Саморез (PR17.00561) | Промрукав | Саморез с прессшайбой сверло усиленный ГОСТ - это универсальное крепежное изделие предназначенное для крепления к металлическим или пластиковым поверхностям без предварительного рассверливания. Входящие в конструктив шляпка в виде пресс-шайбы и усиленный сердечник резьбовой части, обеспечивают надежный монтаж и соединение. Для монтажа применяется крестообразная отвертка или бита (адаптер) с профилем PH2. | 2.59 | 2.59
00-00116271 | PR17.00332 | Промрукав | Саморез с прессшайбой сверло усиленный ГОСТ - это универсальное крепежное изделие предназначенное для крепления к металлическим или пластиковым поверхностям без предварительного рассверливания. Входящие в конструктив шляпка в виде пресс-шайбы и усиленный сердечник резьбовой части, обеспечивают надежный монтаж и соединение. Для монтажа применяется крестообразная отвертка или бита (адаптер) с профилем PH2. | 2.13 | 2.13
00-00116272 | PR17.00336 | Промрукав | Саморез с прессшайбой сверло усиленный ГОСТ - это универсальное крепежное изделие предназначенное для крепления к металлическим или пластиковым поверхностям без предварительного рассверливания. Входящие в конструктив шляпка в виде пресс-шайбы и усиленный сердечник резьбовой части, обеспечивают надежный монтаж и соединение. Для монтажа применяется крестообразная отвертка или бита (адаптер) с профилем PH2. | 2.22 | 2.22
00-00116276 | PR17.00343 | Промрукав | Саморез с прессшайбой сверло усиленный ГОСТ - это универсальное крепежное изделие предназначенное для крепления к металлическим или пластиковым поверхностям без предварительного рассверливания. Входящие в конструктив шляпка в виде пресс-шайбы и усиленный сердечник резьбовой части, обеспечивают надежный монтаж и соединение. Для монтажа применяется крестообразная отвертка или бита (адаптер) с профилем PH2. | 3.02 | 3.02
00-00116277 | PR17.00346 | Промрукав | Саморез с прессшайбой сверло усиленный ГОСТ - это универсальное крепежное изделие предназначенное для крепления к металлическим или пластиковым поверхностям без предварительного рассверливания. Входящие в конструктив шляпка в виде пресс-шайбы и усиленный сердечник резьбовой части, обеспечивают надежный монтаж и соединение. Для монтажа применяется крестообразная отвертка или бита (адаптер) с профилем PH2. | 2.77 | 2.77
00-00116278 | PR17.00348 | Промрукав | Саморез с прессшайбой сверло усиленный ГОСТ - это универсальное крепежное изделие предназначенное для крепления к металлическим или пластиковым поверхностям без предварительного рассверливания. Входящие в конструктив шляпка в виде пресс-шайбы и усиленный сердечник резьбовой части, обеспечивают надежный монтаж и соединение. Для монтажа применяется крестообразная отвертка или бита (адаптер) с профилем PH2. | 2.56 | 2.56
00-00122320 | Саморез (PR17.00719) | Промрукав | Саморез с прессшайбой усиленный ГОСТ - это универсальное крепежное изделие предназначенное для крепления к металлическим, деревянным или пластиковым поверхностям. Входящие в конструктив шляпка в виде пресс-шайбы и усиленный сердечник резьбовой части, обеспечивают надежный монтаж и соединение. Для монтажа применяется крестообразная отвертка или бита (адаптер) с профилем PH2. | 3.42 | 3.42
00-00116279 | PR17.00352 | Промрукав | Саморез с прессшайбой сверло усиленный ГОСТ - это универсальное крепежное изделие предназначенное для крепления к металлическим или пластиковым поверхностям без предварительного рассверливания. Входящие в конструктив шляпка в виде пресс-шайбы и усиленный сердечник резьбовой части, обеспечивают надежный монтаж и соединение. Для монтажа применяется крестообразная отвертка или бита (адаптер) с профилем PH2. | 2.83 | 2.83
00-00116280 | PR17.00354 | Промрукав | Саморез с прессшайбой сверло усиленный ГОСТ - это универсальное крепежное изделие предназначенное для крепления к металлическим или пластиковым поверхностям без предварительного рассверливания. Входящие в конструктив шляпка в виде пресс-шайбы и усиленный сердечник резьбовой части, обеспечивают надежный монтаж и соединение. Для монтажа применяется крестообразная отвертка или бита (адаптер) с профилем PH2. | 2.96 | 2.96
00-00122319 | Саморез (PR17.00720) | Промрукав | Саморез с прессшайбой усиленный ГОСТ - это универсальное крепежное изделие предназначенное для крепления к металлическим, деревянным или пластиковым поверхностям. Входящие в конструктив шляпка в виде пресс-шайбы и усиленный сердечник резьбовой части, обеспечивают надежный монтаж и соединение. Для монтажа применяется крестообразная отвертка или бита (адаптер) с профилем PH2. | 3.76 | 3.76
00-00116281 | PR17.00356 | Промрукав | Саморез с прессшайбой сверло усиленный ГОСТ - это универсальное крепежное изделие предназначенное для крепления к металлическим или пластиковым поверхностям без предварительного рассверливания. Входящие в конструктив шляпка в виде пресс-шайбы и усиленный сердечник резьбовой части, обеспечивают надежный монтаж и соединение. Для монтажа применяется крестообразная отвертка или бита (адаптер) с профилем PH2. | 3.11 | 3.11
00-00116282 | PR17.00360 | Промрукав | Саморез с прессшайбой сверло усиленный ГОСТ - это универсальное крепежное изделие предназначенное для крепления к металлическим или пластиковым поверхностям без предварительного рассверливания. Входящие в конструктив шляпка в виде пресс-шайбы и усиленный сердечник резьбовой части, обеспечивают надежный монтаж и соединение. Для монтажа применяется крестообразная отвертка или бита (адаптер) с профилем PH2. | 3.23 | 3.23
00-00120320 | Саморез (PR17.00563) | Промрукав | Саморез с прессшайбой усиленный ГОСТ - это универсальное крепежное изделие предназначенное для крепления к металлическим, деревянным или пластиковым поверхностям. Входящие в конструктив шляпка в виде пресс-шайбы и усиленный сердечник резьбовой части, обеспечивают надежный монтаж и соединение. Для монтажа применяется крестообразная отвертка или бита (адаптер) с профилем PH2. | 1.94 | 1.94
00-00116283 | PR17.00319 | Промрукав | Саморез с прессшайбой усиленный ГОСТ - это универсальное крепежное изделие предназначенное для крепления к металлическим, деревянным или пластиковым поверхностям. Входящие в конструктив шляпка в виде пресс-шайбы и усиленный сердечник резьбовой части, обеспечивают надежный монтаж и соединение. Для монтажа применяется крестообразная отвертка или бита (адаптер) с профилем PH2. | 1.6 | 1.6
00-00116284 | PR17.00323 | Промрукав | Саморез с прессшайбой усиленный ГОСТ - это универсальное крепежное изделие предназначенное для крепления к металлическим, деревянным или пластиковым поверхностям. Входящие в конструктив шляпка в виде пресс-шайбы и усиленный сердечник резьбовой части, обеспечивают надежный монтаж и соединение. Для монтажа применяется крестообразная отвертка или бита (адаптер) с профилем PH2. | 1.66 | 1.66
00-00120319 | Саморез (PR17.00564) | Промрукав | Саморез с прессшайбой усиленный ГОСТ - это универсальное крепежное изделие предназначенное для крепления к металлическим, деревянным или пластиковым поверхностям. Входящие в конструктив шляпка в виде пресс-шайбы и усиленный сердечник резьбовой части, обеспечивают надежный монтаж и соединение. Для монтажа применяется крестообразная отвертка или бита (адаптер) с профилем PH2. | 2.06 | 2.06
00-00116285 | PR17.00325 | Промрукав | Саморез с прессшайбой усиленный ГОСТ - это универсальное крепежное изделие предназначенное для крепления к металлическим, деревянным или пластиковым поверхностям. Входящие в конструктив шляпка в виде пресс-шайбы и усиленный сердечник резьбовой части, обеспечивают надежный монтаж и соединение. Для монтажа применяется крестообразная отвертка или бита (адаптер) с профилем PH2. | 1.69 | 1.69
00-00116286 | PR17.00329 | Промрукав | Саморез с прессшайбой усиленный ГОСТ - это универсальное крепежное изделие предназначенное для крепления к металлическим, деревянным или пластиковым поверхностям. Входящие в конструктив шляпка в виде пресс-шайбы и усиленный сердечник резьбовой части, обеспечивают надежный монтаж и соединение. Для монтажа применяется крестообразная отвертка или бита (адаптер) с профилем PH2. | 1.76 | 1.76
00-00120318 | Саморез (PR17.00565) | Промрукав | Саморез с прессшайбой усиленный ГОСТ - это универсальное крепежное изделие предназначенное для крепления к металлическим, деревянным или пластиковым поверхностям. Входящие в конструктив шляпка в виде пресс-шайбы и усиленный сердечник резьбовой части, обеспечивают надежный монтаж и соединение. Для монтажа применяется крестообразная отвертка или бита (адаптер) с профилем PH2. | 2.16 | 2.16
00-00116287 | PR17.00331 | Промрукав | Саморез с прессшайбой усиленный ГОСТ - это универсальное крепежное изделие предназначенное для крепления к металлическим, деревянным или пластиковым поверхностям. Входящие в конструктив шляпка в виде пресс-шайбы и усиленный сердечник резьбовой части, обеспечивают надежный монтаж и соединение. Для монтажа применяется крестообразная отвертка или бита (адаптер) с профилем PH2. | 1.79 | 1.79
00-00116288 | PR17.00335 | Промрукав | Саморез с прессшайбой усиленный ГОСТ - это универсальное крепежное изделие предназначенное для крепления к металлическим, деревянным или пластиковым поверхностям. Входящие в конструктив шляпка в виде пресс-шайбы и усиленный сердечник резьбовой части, обеспечивают надежный монтаж и соединение. Для монтажа применяется крестообразная отвертка или бита (адаптер) с профилем PH2. | 1.85 | 1.85
00-00120317 | Саморез (PR17.00566) | Промрукав | Саморез с прессшайбой усиленный ГОСТ - это универсальное крепежное изделие предназначенное для крепления к металлическим, деревянным или пластиковым поверхностям. Входящие в конструктив шляпка в виде пресс-шайбы и усиленный сердечник резьбовой части, обеспечивают надежный монтаж и соединение. Для монтажа применяется крестообразная отвертка или бита (адаптер) с профилем PH2. | 2.31 | 2.31
00-00116289 | PR17.00341 | Промрукав | Саморез с прессшайбой усиленный ГОСТ - это универсальное крепежное изделие предназначенное для крепления к металлическим, деревянным или пластиковым поверхностям. Входящие в конструктив шляпка в виде пресс-шайбы и усиленный сердечник резьбовой части, обеспечивают надежный монтаж и соединение. Для монтажа применяется крестообразная отвертка или бита (адаптер) с профилем PH2. | 1.91 | 1.91
00-00116290 | PR17.00339 | Промрукав | Саморез с прессшайбой усиленный ГОСТ - это универсальное крепежное изделие предназначенное для крепления к металлическим, деревянным или пластиковым поверхностям. Входящие в конструктив шляпка в виде пресс-шайбы и усиленный сердечник резьбовой части, обеспечивают надежный монтаж и соединение. Для монтажа применяется крестообразная отвертка или бита (адаптер) с профилем PH2. | 2.16 | 2.16
00-00116291 | PR17.00337 | Промрукав | Саморез с прессшайбой усиленный ГОСТ - это универсальное крепежное изделие предназначенное для крепления к металлическим, деревянным или пластиковым поверхностям. Входящие в конструктив шляпка в виде пресс-шайбы и усиленный сердечник резьбовой части, обеспечивают надежный монтаж и соединение. Для монтажа применяется крестообразная отвертка или бита (адаптер) с профилем PH2. | 1.97 | 1.97
00-00116292 | PR17.00345 | Промрукав | Саморез с прессшайбой усиленный ГОСТ - это универсальное крепежное изделие предназначенное для крепления к металлическим, деревянным или пластиковым поверхностям. Входящие в конструктив шляпка в виде пресс-шайбы и усиленный сердечник резьбовой части, обеспечивают надежный монтаж и соединение. Для монтажа применяется крестообразная отвертка или бита (адаптер) с профилем PH2. | 2.31 | 2.31
00-00116293 | PR17.00347 | Промрукав | Саморез с прессшайбой усиленный ГОСТ - это универсальное крепежное изделие предназначенное для крепления к металлическим, деревянным или пластиковым поверхностям. Входящие в конструктив шляпка в виде пресс-шайбы и усиленный сердечник резьбовой части, обеспечивают надежный монтаж и соединение. Для монтажа применяется крестообразная отвертка или бита (адаптер) с профилем PH2. | 2.31 | 2.31
00-00116294 | PR17.00344 | Промрукав | Саморез с прессшайбой усиленный ГОСТ - это универсальное крепежное изделие предназначенное для крепления к металлическим, деревянным или пластиковым поверхностям. Входящие в конструктив шляпка в виде пресс-шайбы и усиленный сердечник резьбовой части, обеспечивают надежный монтаж и соединение. Для монтажа применяется крестообразная отвертка или бита (адаптер) с профилем PH2. | 2.16 | 2.16
00-00122318 | Саморез (PR17.00721) | Промрукав | Саморез с прессшайбой усиленный ГОСТ - это универсальное крепежное изделие предназначенное для крепления к металлическим, деревянным или пластиковым поверхностям. Входящие в конструктив шляпка в виде пресс-шайбы и усиленный сердечник резьбовой части, обеспечивают надежный монтаж и соединение. Для монтажа применяется крестообразная отвертка или бита (адаптер) с профилем PH2. | 2.87 | 2.87
00-00116295 | PR17.00349 | Промрукав | Саморез с прессшайбой усиленный ГОСТ - это универсальное крепежное изделие предназначенное для крепления к металлическим, деревянным или пластиковым поверхностям. Входящие в конструктив шляпка в виде пресс-шайбы и усиленный сердечник резьбовой части, обеспечивают надежный монтаж и соединение. Для монтажа применяется крестообразная отвертка или бита (адаптер) с профилем PH2. | 2.37 | 2.37
00-00116296 | PR17.00353 | Промрукав | Саморез с прессшайбой усиленный ГОСТ - это универсальное крепежное изделие предназначенное для крепления к металлическим, деревянным или пластиковым поверхностям. Входящие в конструктив шляпка в виде пресс-шайбы и усиленный сердечник резьбовой части, обеспечивают надежный монтаж и соединение. Для монтажа применяется крестообразная отвертка или бита (адаптер) с профилем PH2. | 2.46 | 2.46
00-00122317 | Саморез (PR17.00722) | Промрукав | Саморез с прессшайбой усиленный ГОСТ - это универсальное крепежное изделие предназначенное для крепления к металлическим, деревянным или пластиковым поверхностям. Входящие в конструктив шляпка в виде пресс-шайбы и усиленный сердечник резьбовой части, обеспечивают надежный монтаж и соединение. Для монтажа применяется крестообразная отвертка или бита (адаптер) с профилем PH2. | 3.13 | 3.13
00-00116297 | PR17.00355 | Промрукав | Саморез с прессшайбой усиленный ГОСТ - это универсальное крепежное изделие предназначенное для крепления к металлическим, деревянным или пластиковым поверхностям. Входящие в конструктив шляпка в виде пресс-шайбы и усиленный сердечник резьбовой части, обеспечивают надежный монтаж и соединение. Для монтажа применяется крестообразная отвертка или бита (адаптер) с профилем PH2. | 2.59 | 2.59
00-00116298 | PR17.00359 | Промрукав | Саморез с прессшайбой усиленный ГОСТ - это универсальное крепежное изделие предназначенное для крепления к металлическим, деревянным или пластиковым поверхностям. Входящие в конструктив шляпка в виде пресс-шайбы и усиленный сердечник резьбовой части, обеспечивают надежный монтаж и соединение. Для монтажа применяется крестообразная отвертка или бита (адаптер) с профилем PH2. | 2.68 | 2.68
00-00106513 | Саморез СГД (PR08.8121) | Промрукав | Саморез по дереву и гипсокартону с потайной головкой, острым наконечником и редким шагом резьбы, используется при скреплении деревянных элементов между собой или монтажа конструкций к деревянным основаниям или к гипсокартону. Черный саморез СГД производится из углеродистой стали, после чего проходит процесс фосфатирования для лучшей устойчивости к коррозии. При необходимости легко комбинируется с дюбелем. | 3.11 | 3.11
00-00106514 | Саморез СГД 3,5x16 (PR08.7901) | Промрукав | Саморез по дереву и гипсокартону с потайной головкой, острым наконечником и редким шагом резьбы, используется при скреплении деревянных элементов между собой или монтажа конструкций к деревянным основаниям или к гипсокартону. Черный саморез СГД производится из углеродистой стали, после чего проходит процесс фосфатирования для лучшей устойчивости к коррозии. При необходимости легко комбинируется с дюбелем. | 0.88 | 0.88
00-00106515 | Саморез СГД 3,5x16 (PR08.7900) | Промрукав | Саморез по дереву и гипсокартону с потайной головкой, острым наконечником и редким шагом резьбы, используется при скреплении деревянных элементов между собой или монтажа конструкций к деревянным основаниям или к гипсокартону. Черный саморез СГД производится из углеродистой стали, после чего проходит процесс фосфатирования для лучшей устойчивости к коррозии. При необходимости легко комбинируется с дюбелем. | 0.76 | 0.76
00-00106517 | Саморез СГД (PR08.8140) | Промрукав | Саморез по дереву и гипсокартону с потайной головкой, острым наконечником и редким шагом резьбы, используется при скреплении деревянных элементов между собой или монтажа конструкций к деревянным основаниям или к гипсокартону. Черный саморез СГД производится из углеродистой стали, после чего проходит процесс фосфатирования для лучшей устойчивости к коррозии. При необходимости легко комбинируется с дюбелем. | 1.06 | 1.06
00-00106518 | Саморез (PR08.8768) | Промрукав | Саморез по дереву и гипсокартону с потайной головкой используется при скреплении деревянных элементов между собой или монтажа конструкций к деревянным основаниям или к гипсокартону. Саморезы данного вида имеют оцинкованную поверхность, защищающую от коррозии. Возникновение ржавчины при эксплуатации во влажных помещениях исключено. За счёт потайной головки, саморез целиком вкручивается в деревянную поверхность или лист гипсокартона, сливаясь в поверхностью материала, при необходимости легко комбинируется с дюбелем. | 2.51 | 2.51
00-00106519 | Саморез (PR08.8767) | Промрукав | Саморез по дереву и гипсокартону с потайной головкой используется при скреплении деревянных элементов между собой или монтажа конструкций к деревянным основаниям или к гипсокартону. Саморезы данного вида имеют оцинкованную поверхность, защищающую от коррозии. Возникновение ржавчины при эксплуатации во влажных помещениях исключено. За счёт потайной головки, саморез целиком вкручивается в деревянную поверхность или лист гипсокартона, сливаясь в поверхностью материала, при необходимости легко комбинируется с дюбелем. | 0.94 | 0.94
00-00106520 | Саморез (PR08.8766) | Промрукав | Саморез по дереву и гипсокартону с потайной головкой используется при скреплении деревянных элементов между собой или монтажа конструкций к деревянным основаниям или к гипсокартону. Саморезы данного вида имеют оцинкованную поверхность, защищающую от коррозии. Возникновение ржавчины при эксплуатации во влажных помещениях исключено. За счёт потайной головки, саморез целиком вкручивается в деревянную поверхность или лист гипсокартона, сливаясь в поверхностью материала, при необходимости легко комбинируется с дюбелем. | 0.81 | 0.81
00-00106521 | Саморез СГД (PR08.8129) | Промрукав | Саморез по дереву и гипсокартону с потайной головкой используется при скреплении деревянных элементов между собой или монтажа конструкций к деревянным основаниям или к гипсокартону. Саморезы данного вида имеют оцинкованную поверхность, защищающую от коррозии. Возникновение ржавчины при эксплуатации во влажных помещениях исключено. За счёт потайной головки, саморез целиком вкручивается в деревянную поверхность или лист гипсокартона, сливаясь в поверхностью материала, при необходимости легко комбинируется с дюбелем. | 1.14 | 1.14
00-00106522 | Саморез СГД (PR08.8123) | Промрукав | Саморез по дереву и гипсокартону с потайной головкой, острым наконечником и редким шагом резьбы, используется при скреплении деревянных элементов между собой или монтажа конструкций к деревянным основаниям или к гипсокартону. Черный саморез СГД производится из углеродистой стали, после чего проходит процесс фосфатирования для лучшей устойчивости к коррозии. При необходимости легко комбинируется с дюбелем. | 3.18 | 3.18
00-00106523 | Саморез СГД 3,5x19 (PR08.7903) | Промрукав | Саморез по дереву и гипсокартону с потайной головкой, острым наконечником и редким шагом резьбы, используется при скреплении деревянных элементов между собой или монтажа конструкций к деревянным основаниям или к гипсокартону. Черный саморез СГД производится из углеродистой стали, после чего проходит процесс фосфатирования для лучшей устойчивости к коррозии. При необходимости легко комбинируется с дюбелем. | 0.97 | 0.97
00-00106524 | Саморез СГД 3,5x19 (PR08.7902) | Промрукав | Саморез по дереву и гипсокартону с потайной головкой, острым наконечником и редким шагом резьбы, используется при скреплении деревянных элементов между собой или монтажа конструкций к деревянным основаниям или к гипсокартону. Черный саморез СГД производится из углеродистой стали, после чего проходит процесс фосфатирования для лучшей устойчивости к коррозии. При необходимости легко комбинируется с дюбелем. | 0.76 | 0.76
00-00106525 | Саморез СГД (PR08.7919) | Промрукав | Саморез по дереву и гипсокартону с потайной головкой, острым наконечником и редким шагом резьбы, используется при скреплении деревянных элементов между собой или монтажа конструкций к деревянным основаниям или к гипсокартону. Черный саморез СГД производится из углеродистой стали, после чего проходит процесс фосфатирования для лучшей устойчивости к коррозии. При необходимости легко комбинируется с дюбелем. | 1.12 | 1.12
00-00106526 | Саморез (PR08.8771) | Промрукав | Саморез по дереву и гипсокартону с потайной головкой используется при скреплении деревянных элементов между собой или монтажа конструкций к деревянным основаниям или к гипсокартону. Саморезы данного вида имеют оцинкованную поверхность, защищающую от коррозии. Возникновение ржавчины при эксплуатации во влажных помещениях исключено. За счёт потайной головки, саморез целиком вкручивается в деревянную поверхность или лист гипсокартона, сливаясь в поверхностью материала, при необходимости легко комбинируется с дюбелем. | 2.54 | 2.54
00-00106527 | Саморез (PR08.8770) | Промрукав | Саморез по дереву и гипсокартону с потайной головкой используется при скреплении деревянных элементов между собой или монтажа конструкций к деревянным основаниям или к гипсокартону. Саморезы данного вида имеют оцинкованную поверхность, защищающую от коррозии. Возникновение ржавчины при эксплуатации во влажных помещениях исключено. За счёт потайной головки, саморез целиком вкручивается в деревянную поверхность или лист гипсокартона, сливаясь в поверхностью материала, при необходимости легко комбинируется с дюбелем. | 0.91 | 0.91
00-00106528 | Саморез (PR08.8769) | Промрукав | Саморез по дереву и гипсокартону с потайной головкой используется при скреплении деревянных элементов между собой или монтажа конструкций к деревянным основаниям или к гипсокартону. Саморезы данного вида имеют оцинкованную поверхность, защищающую от коррозии. Возникновение ржавчины при эксплуатации во влажных помещениях исключено. За счёт потайной головки, саморез целиком вкручивается в деревянную поверхность или лист гипсокартона, сливаясь в поверхностью материала, при необходимости легко комбинируется с дюбелем. | 0.83 | 0.83
00-00106529 | Саморез СГД (PR08.7909) | Промрукав | Саморез по дереву и гипсокартону с потайной головкой используется при скреплении деревянных элементов между собой или монтажа конструкций к деревянным основаниям или к гипсокартону. Саморезы данного вида имеют оцинкованную поверхность, защищающую от коррозии. Возникновение ржавчины при эксплуатации во влажных помещениях исключено. За счёт потайной головки, саморез целиком вкручивается в деревянную поверхность или лист гипсокартона, сливаясь в поверхностью материала, при необходимости легко комбинируется с дюбелем. | 1.18 | 1.18
00-00106530 | Саморез СГД (PR08.8124) | Промрукав | Саморез по дереву и гипсокартону с потайной головкой, острым наконечником и редким шагом резьбы, используется при скреплении деревянных элементов между собой или монтажа конструкций к деревянным основаниям или к гипсокартону. Черный саморез СГД производится из углеродистой стали, после чего проходит процесс фосфатирования для лучшей устойчивости к коррозии. При необходимости легко комбинируется с дюбелем. | 3.33 | 3.33
00-00106531 | Саморез СГД 3,5x25 (PR08.7905) | Промрукав | Саморез по дереву и гипсокартону с потайной головкой, острым наконечником и редким шагом резьбы, используется при скреплении деревянных элементов между собой или монтажа конструкций к деревянным основаниям или к гипсокартону. Черный саморез СГД производится из углеродистой стали, после чего проходит процесс фосфатирования для лучшей устойчивости к коррозии. При необходимости легко комбинируется с дюбелем. | 1.19 | 1.19
00-00106532 | Саморез СГД 3,5x25 (PR08.7904) | Промрукав | Саморез по дереву и гипсокартону с потайной головкой, острым наконечником и редким шагом резьбы, используется при скреплении деревянных элементов между собой или монтажа конструкций к деревянным основаниям или к гипсокартону. Черный саморез СГД производится из углеродистой стали, после чего проходит процесс фосфатирования для лучшей устойчивости к коррозии. При необходимости легко комбинируется с дюбелем. | 1 | 1
00-00106533 | Саморез СГД (PR08.7918) | Промрукав | Саморез по дереву и гипсокартону с потайной головкой, острым наконечником и редким шагом резьбы, используется при скреплении деревянных элементов между собой или монтажа конструкций к деревянным основаниям или к гипсокартону. Черный саморез СГД производится из углеродистой стали, после чего проходит процесс фосфатирования для лучшей устойчивости к коррозии. При необходимости легко комбинируется с дюбелем. | 1.35 | 1.35
00-00106534 | Саморез (PR08.8774) | Промрукав | Саморез по дереву и гипсокартону с потайной головкой используется при скреплении деревянных элементов между собой или монтажа конструкций к деревянным основаниям или к гипсокартону. Саморезы данного вида имеют оцинкованную поверхность, защищающую от коррозии. Возникновение ржавчины при эксплуатации во влажных помещениях исключено. За счёт потайной головки, саморез целиком вкручивается в деревянную поверхность или лист гипсокартона, сливаясь в поверхностью материала, при необходимости легко комбинируется с дюбелем. | 2.54 | 2.54
00-00106535 | Саморез (PR08.8773) | Промрукав | Саморез по дереву и гипсокартону с потайной головкой используется при скреплении деревянных элементов между собой или монтажа конструкций к деревянным основаниям или к гипсокартону. Саморезы данного вида имеют оцинкованную поверхность, защищающую от коррозии. Возникновение ржавчины при эксплуатации во влажных помещениях исключено. За счёт потайной головки, саморез целиком вкручивается в деревянную поверхность или лист гипсокартона, сливаясь в поверхностью материала, при необходимости легко комбинируется с дюбелем. | 1.1 | 1.1
00-00106536 | Саморез (PR08.8772) | Промрукав | Саморез по дереву и гипсокартону с потайной головкой используется при скреплении деревянных элементов между собой или монтажа конструкций к деревянным основаниям или к гипсокартону. Саморезы данного вида имеют оцинкованную поверхность, защищающую от коррозии. Возникновение ржавчины при эксплуатации во влажных помещениях исключено. За счёт потайной головки, саморез целиком вкручивается в деревянную поверхность или лист гипсокартона, сливаясь в поверхностью материала, при необходимости легко комбинируется с дюбелем. | 1.01 | 1.01
00-00106537 | Саморез СГД 3,5x25 (PR08.7908) | Промрукав | Саморез по дереву и гипсокартону с потайной головкой используется при скреплении деревянных элементов между собой или монтажа конструкций к деревянным основаниям или к гипсокартону. Саморезы данного вида имеют оцинкованную поверхность, защищающую от коррозии. Возникновение ржавчины при эксплуатации во влажных помещениях исключено. За счёт потайной головки, саморез целиком вкручивается в деревянную поверхность или лист гипсокартона, сливаясь в поверхностью материала, при необходимости легко комбинируется с дюбелем. | 1.33 | 1.33
00-00106540 | Саморез (PR08.8775) | Промрукав | Саморез по дереву и гипсокартону с потайной головкой используется при скреплении деревянных элементов между собой или монтажа конструкций к деревянным основаниям или к гипсокартону. Саморезы данного вида имеют оцинкованную поверхность, защищающую от коррозии. Возникновение ржавчины при эксплуатации во влажных помещениях исключено. За счёт потайной головки, саморез целиком вкручивается в деревянную поверхность или лист гипсокартона, сливаясь в поверхностью материала, при необходимости легко комбинируется с дюбелем. | 1.16 | 1.16
00-00106539 | Саморез (PR08.8776) | Промрукав | Саморез по дереву и гипсокартону с потайной головкой используется при скреплении деревянных элементов между собой или монтажа конструкций к деревянным основаниям или к гипсокартону. Саморезы данного вида имеют оцинкованную поверхность, защищающую от коррозии. Возникновение ржавчины при эксплуатации во влажных помещениях исключено. За счёт потайной головки, саморез целиком вкручивается в деревянную поверхность или лист гипсокартона, сливаясь в поверхностью материала, при необходимости легко комбинируется с дюбелем. | 1.34 | 1.34
00-00106538 | Саморез (PR08.8777) | Промрукав | Саморез по дереву и гипсокартону с потайной головкой используется при скреплении деревянных элементов между собой или монтажа конструкций к деревянным основаниям или к гипсокартону. Саморезы данного вида имеют оцинкованную поверхность, защищающую от коррозии. Возникновение ржавчины при эксплуатации во влажных помещениях исключено. За счёт потайной головки, саморез целиком вкручивается в деревянную поверхность или лист гипсокартона, сливаясь в поверхностью материала, при необходимости легко комбинируется с дюбелем. | 2.75 | 2.75
00-00106541 | Саморез (PR08.9020) | Промрукав | Саморез по дереву и гипсокартону с потайной головкой используется при скреплении деревянных элементов между собой или монтажа конструкций к деревянным основаниям или к гипсокартону. Саморезы данного вида имеют оцинкованную поверхность, защищающую от коррозии. Возникновение ржавчины при эксплуатации во влажных помещениях исключено. За счёт потайной головки, саморез целиком вкручивается в деревянную поверхность или лист гипсокартона, сливаясь в поверхностью материала, при необходимости легко комбинируется с дюбелем. | 1.45 | 1.45
00-00106542 | Саморез СГД (PR08.8127) | Промрукав | Саморез по дереву и гипсокартону с потайной головкой, острым наконечником и редким шагом резьбы, используется при скреплении деревянных элементов между собой или монтажа конструкций к деревянным основаниям или к гипсокартону. Черный саморез СГД производится из углеродистой стали, после чего проходит процесс фосфатирования для лучшей устойчивости к коррозии. При необходимости легко комбинируется с дюбелем. | 3.51 | 3.51
00-00106543 | Саморез СГД 3,5x35 (PR08.7907) | Промрукав | Саморез по дереву и гипсокартону с потайной головкой, острым наконечником и редким шагом резьбы, используется при скреплении деревянных элементов между собой или монтажа конструкций к деревянным основаниям или к гипсокартону. Черный саморез СГД производится из углеродистой стали, после чего проходит процесс фосфатирования для лучшей устойчивости к коррозии. При необходимости легко комбинируется с дюбелем. | 1.71 | 1.71
00-00106544 | Саморез СГД 3,5x35 (PR08.7906) | Промрукав | Саморез по дереву и гипсокартону с потайной головкой, острым наконечником и редким шагом резьбы, используется при скреплении деревянных элементов между собой или монтажа конструкций к деревянным основаниям или к гипсокартону. Черный саморез СГД производится из углеродистой стали, после чего проходит процесс фосфатирования для лучшей устойчивости к коррозии. При необходимости легко комбинируется с дюбелем. | 1.22 | 1.22
00-00106545 | Саморез (PR08.9033) | Промрукав | Саморез по дереву и гипсокартону с потайной головкой, острым наконечником и редким шагом резьбы, используется при скреплении деревянных элементов между собой или монтажа конструкций к деревянным основаниям или к гипсокартону. Черный саморез СГД производится из углеродистой стали, после чего проходит процесс фосфатирования для лучшей устойчивости к коррозии. При необходимости легко комбинируется с дюбелем. | 1.54 | 1.54
00-00106546 | Саморез (PR08.8780) | Промрукав | Саморез по дереву и гипсокартону с потайной головкой используется при скреплении деревянных элементов между собой или монтажа конструкций к деревянным основаниям или к гипсокартону. Саморезы данного вида имеют оцинкованную поверхность, защищающую от коррозии. Возникновение ржавчины при эксплуатации во влажных помещениях исключено. За счёт потайной головки, саморез целиком вкручивается в деревянную поверхность или лист гипсокартона, сливаясь в поверхностью материала, при необходимости легко комбинируется с дюбелем. | 11.77 | 11.77
00-00106547 | Саморез (PR08.8779) | Промрукав | Саморез по дереву и гипсокартону с потайной головкой используется при скреплении деревянных элементов между собой или монтажа конструкций к деревянным основаниям или к гипсокартону. Саморезы данного вида имеют оцинкованную поверхность, защищающую от коррозии. Возникновение ржавчины при эксплуатации во влажных помещениях исключено. За счёт потайной головки, саморез целиком вкручивается в деревянную поверхность или лист гипсокартона, сливаясь в поверхностью материала, при необходимости легко комбинируется с дюбелем. | 1.46 | 1.46
00-00106548 | Саморез (PR08.8778) | Промрукав | Саморез по дереву и гипсокартону с потайной головкой используется при скреплении деревянных элементов между собой или монтажа конструкций к деревянным основаниям или к гипсокартону. Саморезы данного вида имеют оцинкованную поверхность, защищающую от коррозии. Возникновение ржавчины при эксплуатации во влажных помещениях исключено. За счёт потайной головки, саморез целиком вкручивается в деревянную поверхность или лист гипсокартона, сливаясь в поверхностью материала, при необходимости легко комбинируется с дюбелем. | 1.3 | 1.3
00-00106549 | Саморез (PR08.9021) | Промрукав | Саморез по дереву и гипсокартону с потайной головкой используется при скреплении деревянных элементов между собой или монтажа конструкций к деревянным основаниям или к гипсокартону. Саморезы данного вида имеют оцинкованную поверхность, защищающую от коррозии. Возникновение ржавчины при эксплуатации во влажных помещениях исключено. За счёт потайной головки, саморез целиком вкручивается в деревянную поверхность или лист гипсокартона, сливаясь в поверхностью материала, при необходимости легко комбинируется с дюбелем. | 1.48 | 1.48
00-00106550 | Саморез СГД (PR08.8132) | Промрукав | Саморез по дереву и гипсокартону с потайной головкой, острым наконечником и редким шагом резьбы, используется при скреплении деревянных элементов между собой или монтажа конструкций к деревянным основаниям или к гипсокартону. Черный саморез СГД производится из углеродистой стали, после чего проходит процесс фосфатирования для лучшей устойчивости к коррозии. При необходимости легко комбинируется с дюбелем. | 4.08 | 4.08
00-00106551 | Саморез СГД (PR08.7911) | Промрукав | Саморез по дереву и гипсокартону с потайной головкой, острым наконечником и редким шагом резьбы, используется при скреплении деревянных элементов между собой или монтажа конструкций к деревянным основаниям или к гипсокартону. Черный саморез СГД производится из углеродистой стали, после чего проходит процесс фосфатирования для лучшей устойчивости к коррозии. При необходимости легко комбинируется с дюбелем. | 1.66 | 1.66
00-00106553 | Саморез СГД (PR08.7910) | Промрукав | Саморез по дереву и гипсокартону с потайной головкой, острым наконечником и редким шагом резьбы, используется при скреплении деревянных элементов между собой или монтажа конструкций к деревянным основаниям или к гипсокартону. Черный саморез СГД производится из углеродистой стали, после чего проходит процесс фосфатирования для лучшей устойчивости к коррозии. При необходимости легко комбинируется с дюбелем. | 1.4 | 1.4
00-00106554 | Саморез (PR08.9034) | Промрукав | Саморез по дереву и гипсокартону с потайной головкой, острым наконечником и редким шагом резьбы, используется при скреплении деревянных элементов между собой или монтажа конструкций к деревянным основаниям или к гипсокартону. Черный саморез СГД производится из углеродистой стали, после чего проходит процесс фосфатирования для лучшей устойчивости к коррозии. При необходимости легко комбинируется с дюбелем. | 1.86 | 1.86
00-00106555 | Саморез (PR08.9008) | Промрукав | Саморез по дереву и гипсокартону с потайной головкой используется при скреплении деревянных элементов между собой или монтажа конструкций к деревянным основаниям или к гипсокартону. Саморезы данного вида имеют оцинкованную поверхность, защищающую от коррозии. Возникновение ржавчины при эксплуатации во влажных помещениях исключено. За счёт потайной головки, саморез целиком вкручивается в деревянную поверхность или лист гипсокартона, сливаясь в поверхностью материала, при необходимости легко комбинируется с дюбелем. | 2.93 | 2.93
00-00106556 | Саморез (PR08.9009) | Промрукав | Саморез по дереву и гипсокартону с потайной головкой используется при скреплении деревянных элементов между собой или монтажа конструкций к деревянным основаниям или к гипсокартону. Саморезы данного вида имеют оцинкованную поверхность, защищающую от коррозии. Возникновение ржавчины при эксплуатации во влажных помещениях исключено. За счёт потайной головки, саморез целиком вкручивается в деревянную поверхность или лист гипсокартона, сливаясь в поверхностью материала, при необходимости легко комбинируется с дюбелем. | 1.6 | 1.6
00-00106557 | Саморез (PR08.9010) | Промрукав | Саморез по дереву и гипсокартону с потайной головкой используется при скреплении деревянных элементов между собой или монтажа конструкций к деревянным основаниям или к гипсокартону. Саморезы данного вида имеют оцинкованную поверхность, защищающую от коррозии. Возникновение ржавчины при эксплуатации во влажных помещениях исключено. За счёт потайной головки, саморез целиком вкручивается в деревянную поверхность или лист гипсокартона, сливаясь в поверхностью материала, при необходимости легко комбинируется с дюбелем. | 1.5 | 1.5
00-00106558 | Саморез (PR08.9022) | Промрукав | Саморез по дереву и гипсокартону с потайной головкой используется при скреплении деревянных элементов между собой или монтажа конструкций к деревянным основаниям или к гипсокартону. Саморезы данного вида имеют оцинкованную поверхность, защищающую от коррозии. Возникновение ржавчины при эксплуатации во влажных помещениях исключено. За счёт потайной головки, саморез целиком вкручивается в деревянную поверхность или лист гипсокартона, сливаясь в поверхностью материала, при необходимости легко комбинируется с дюбелем. | 1.77 | 1.77
00-00106559 | Саморез (PR08.9011) | Промрукав | Саморез по дереву и гипсокартону с потайной головкой используется при скреплении деревянных элементов между собой или монтажа конструкций к деревянным основаниям или к гипсокартону. Саморезы данного вида имеют оцинкованную поверхность, защищающую от коррозии. Возникновение ржавчины при эксплуатации во влажных помещениях исключено. За счёт потайной головки, саморез целиком вкручивается в деревянную поверхность или лист гипсокартона, сливаясь в поверхностью материала, при необходимости легко комбинируется с дюбелем. | 3.02 | 3.02
00-00106560 | Саморез (PR08.9012) | Промрукав | Саморез по дереву и гипсокартону с потайной головкой используется при скреплении деревянных элементов между собой или монтажа конструкций к деревянным основаниям или к гипсокартону. Саморезы данного вида имеют оцинкованную поверхность, защищающую от коррозии. Возникновение ржавчины при эксплуатации во влажных помещениях исключено. За счёт потайной головки, саморез целиком вкручивается в деревянную поверхность или лист гипсокартона, сливаясь в поверхностью материала, при необходимости легко комбинируется с дюбелем. | 1.62 | 1.62
00-00106561 | Саморез (PR08.9013) | Промрукав | Саморез по дереву и гипсокартону с потайной головкой используется при скреплении деревянных элементов между собой или монтажа конструкций к деревянным основаниям или к гипсокартону. Саморезы данного вида имеют оцинкованную поверхность, защищающую от коррозии. Возникновение ржавчины при эксплуатации во влажных помещениях исключено. За счёт потайной головки, саморез целиком вкручивается в деревянную поверхность или лист гипсокартона, сливаясь в поверхностью материала, при необходимости легко комбинируется с дюбелем. | 1.64 | 1.64
00-00106562 | Саморез (PR08.9023) | Промрукав | Саморез по дереву и гипсокартону с потайной головкой используется при скреплении деревянных элементов между собой или монтажа конструкций к деревянным основаниям или к гипсокартону. Саморезы данного вида имеют оцинкованную поверхность, защищающую от коррозии. Возникновение ржавчины при эксплуатации во влажных помещениях исключено. За счёт потайной головки, саморез целиком вкручивается в деревянную поверхность или лист гипсокартона, сливаясь в поверхностью материала, при необходимости легко комбинируется с дюбелем. | 1.87 | 1.87
00-00106563 | Саморез СГД (PR08.8134) | Промрукав | Саморез по дереву и гипсокартону с потайной головкой, острым наконечником и редким шагом резьбы, используется при скреплении деревянных элементов между собой или монтажа конструкций к деревянным основаниям или к гипсокартону. Черный саморез СГД производится из углеродистой стали, после чего проходит процесс фосфатирования для лучшей устойчивости к коррозии. При необходимости легко комбинируется с дюбелем. | 3.87 | 3.87
00-00106572 | Саморез СГД (PR08.7913) | Промрукав | Саморез по дереву и гипсокартону с потайной головкой, острым наконечником и редким шагом резьбы, используется при скреплении деревянных элементов между собой или монтажа конструкций к деревянным основаниям или к гипсокартону. Черный саморез СГД производится из углеродистой стали, после чего проходит процесс фосфатирования для лучшей устойчивости к коррозии. При необходимости легко комбинируется с дюбелем. | 2.35 | 2.35
00-00106573 | Саморез СГД (PR08.7912) | Промрукав | Саморез по дереву и гипсокартону с потайной головкой, острым наконечником и редким шагом резьбы, используется при скреплении деревянных элементов между собой или монтажа конструкций к деревянным основаниям или к гипсокартону. Черный саморез СГД производится из углеродистой стали, после чего проходит процесс фосфатирования для лучшей устойчивости к коррозии. При необходимости легко комбинируется с дюбелем. | 1.87 | 1.87
00-00106564 | Саморез СГД (PR08.8143) | Промрукав | Саморез по дереву и гипсокартону с потайной головкой, острым наконечником и редким шагом резьбы, используется при скреплении деревянных элементов между собой или монтажа конструкций к деревянным основаниям или к гипсокартону. Черный саморез СГД производится из углеродистой стали, после чего проходит процесс фосфатирования для лучшей устойчивости к коррозии. При необходимости легко комбинируется с дюбелем. | 2.46 | 2.46
00-00106574 | Саморез (PR08.9014) | Промрукав | Саморез по дереву и гипсокартону с потайной головкой используется при скреплении деревянных элементов между собой или монтажа конструкций к деревянным основаниям или к гипсокартону. Саморезы данного вида имеют оцинкованную поверхность, защищающую от коррозии. Возникновение ржавчины при эксплуатации во влажных помещениях исключено. За счёт потайной головки, саморез целиком вкручивается в деревянную поверхность или лист гипсокартона, сливаясь в поверхностью материала, при необходимости легко комбинируется с дюбелем. | 3.29 | 3.29
00-00106575 | Саморез (PR08.9015) | Промрукав | Саморез по дереву и гипсокартону с потайной головкой используется при скреплении деревянных элементов между собой или монтажа конструкций к деревянным основаниям или к гипсокартону. Саморезы данного вида имеют оцинкованную поверхность, защищающую от коррозии. Возникновение ржавчины при эксплуатации во влажных помещениях исключено. За счёт потайной головки, саморез целиком вкручивается в деревянную поверхность или лист гипсокартона, сливаясь в поверхностью материала, при необходимости легко комбинируется с дюбелем. | 1.99 | 1.99
00-00106576 | Саморез (PR08.9016) | Промрукав | Саморез по дереву и гипсокартону с потайной головкой используется при скреплении деревянных элементов между собой или монтажа конструкций к деревянным основаниям или к гипсокартону. Саморезы данного вида имеют оцинкованную поверхность, защищающую от коррозии. Возникновение ржавчины при эксплуатации во влажных помещениях исключено. За счёт потайной головки, саморез целиком вкручивается в деревянную поверхность или лист гипсокартона, сливаясь в поверхностью материала, при необходимости легко комбинируется с дюбелем. | 1.89 | 1.89
00-00106577 | Саморез (PR08.9024) | Промрукав | Саморез по дереву и гипсокартону с потайной головкой используется при скреплении деревянных элементов между собой или монтажа конструкций к деревянным основаниям или к гипсокартону. Саморезы данного вида имеют оцинкованную поверхность, защищающую от коррозии. Возникновение ржавчины при эксплуатации во влажных помещениях исключено. За счёт потайной головки, саморез целиком вкручивается в деревянную поверхность или лист гипсокартона, сливаясь в поверхностью материала, при необходимости легко комбинируется с дюбелем. | 1.93 | 1.93
00-00106579 | Саморез (PR08.9017) | Промрукав | Саморез по дереву и гипсокартону с потайной головкой используется при скреплении деревянных элементов между собой или монтажа конструкций к деревянным основаниям или к гипсокартону. Саморезы данного вида имеют оцинкованную поверхность, защищающую от коррозии. Возникновение ржавчины при эксплуатации во влажных помещениях исключено. За счёт потайной головки, саморез целиком вкручивается в деревянную поверхность или лист гипсокартона, сливаясь в поверхностью материала, при необходимости легко комбинируется с дюбелем. | 3.26 | 3.26
00-00106580 | Саморез (PR08.9018) | Промрукав | Саморез по дереву и гипсокартону с потайной головкой используется при скреплении деревянных элементов между собой или монтажа конструкций к деревянным основаниям или к гипсокартону. Саморезы данного вида имеют оцинкованную поверхность, защищающую от коррозии. Возникновение ржавчины при эксплуатации во влажных помещениях исключено. За счёт потайной головки, саморез целиком вкручивается в деревянную поверхность или лист гипсокартона, сливаясь в поверхностью материала, при необходимости легко комбинируется с дюбелем. | 2.14 | 2.14
00-00106581 | Саморез (PR08.9019) | Промрукав | Саморез по дереву и гипсокартону с потайной головкой используется при скреплении деревянных элементов между собой или монтажа конструкций к деревянным основаниям или к гипсокартону. Саморезы данного вида имеют оцинкованную поверхность, защищающую от коррозии. Возникновение ржавчины при эксплуатации во влажных помещениях исключено. За счёт потайной головки, саморез целиком вкручивается в деревянную поверхность или лист гипсокартона, сливаясь в поверхностью материала, при необходимости легко комбинируется с дюбелем. | 1.97 | 1.97
00-00106578 | Саморез (PR08.9025) | Промрукав | Саморез по дереву и гипсокартону с потайной головкой используется при скреплении деревянных элементов между собой или монтажа конструкций к деревянным основаниям или к гипсокартону. Саморезы данного вида имеют оцинкованную поверхность, защищающую от коррозии. Возникновение ржавчины при эксплуатации во влажных помещениях исключено. За счёт потайной головки, саморез целиком вкручивается в деревянную поверхность или лист гипсокартона, сливаясь в поверхностью материала, при необходимости легко комбинируется с дюбелем. | 2.13 | 2.13
00-00106565 | Саморез СГД (PR08.8136) | Промрукав | Саморез по дереву и гипсокартону с потайной головкой, острым наконечником и редким шагом резьбы, используется при скреплении деревянных элементов между собой или монтажа конструкций к деревянным основаниям или к гипсокартону. Черный саморез СГД производится из углеродистой стали, после чего проходит процесс фосфатирования для лучшей устойчивости к коррозии. При необходимости легко комбинируется с дюбелем. | 4.29 | 4.29
00-00106582 | Саморез СГД (PR08.7915) | Промрукав | Саморез по дереву и гипсокартону с потайной головкой, острым наконечником и редким шагом резьбы, используется при скреплении деревянных элементов между собой или монтажа конструкций к деревянным основаниям или к гипсокартону. Черный саморез СГД производится из углеродистой стали, после чего проходит процесс фосфатирования для лучшей устойчивости к коррозии. При необходимости легко комбинируется с дюбелем. | 1.93 | 1.93
00-00106583 | Саморез СГД (PR08.7914) | Промрукав | Саморез по дереву и гипсокартону с потайной головкой, острым наконечником и редким шагом резьбы, используется при скреплении деревянных элементов между собой или монтажа конструкций к деревянным основаниям или к гипсокартону. Черный саморез СГД производится из углеродистой стали, после чего проходит процесс фосфатирования для лучшей устойчивости к коррозии. При необходимости легко комбинируется с дюбелем. | 1.7 | 1.7
00-00106584 | Саморез СГД (PR08.7921) | Промрукав | Саморез по дереву и гипсокартону с потайной головкой, острым наконечником и редким шагом резьбы, используется при скреплении деревянных элементов между собой или монтажа конструкций к деревянным основаниям или к гипсокартону. Черный саморез СГД производится из углеродистой стали, после чего проходит процесс фосфатирования для лучшей устойчивости к коррозии. При необходимости легко комбинируется с дюбелем. | 2.24 | 2.24
00-00065326 | Саморез СГД 3,5х25 ос,ред.шаг,РН2(200)(PR08.4366) | Промрукав | Саморез СГД 3,5х25 острый, редкий шаг, РН 2 (200шт/уп) (PR08.4366) | 1.34 | 1.34
00-00065313 | Саморез СГД 3,5х32ост,ред.шаг,РН2(200)(PR08.3474) | Промрукав | Саморез СГД 3,5х32 острый, редкий шаг, РН 2 (200шт/уп) (PR08.3474) | 1.56 | 1.56
00-00106512 | Саморез СГД (PR08.8138) | Промрукав | Саморез по дереву и гипсокартону с потайной головкой, острым наконечником и редким шагом резьбы, используется при скреплении деревянных элементов между собой или монтажа конструкций к деревянным основаниям или к гипсокартону. Черный саморез СГД производится из углеродистой стали, после чего проходит процесс фосфатирования для лучшей устойчивости к коррозии. При необходимости легко комбинируется с дюбелем. | 3.45 | 3.45
00-00106585 | Саморез СГД (PR08.7917) | Промрукав | Саморез по дереву и гипсокартону с потайной головкой, острым наконечником и редким шагом резьбы, используется при скреплении деревянных элементов между собой или монтажа конструкций к деревянным основаниям или к гипсокартону. Черный саморез СГД производится из углеродистой стали, после чего проходит процесс фосфатирования для лучшей устойчивости к коррозии. При необходимости легко комбинируется с дюбелем. | 1.7 | 1.7
00-00106586 | Саморез СГД (PR08.7916) | Промрукав | Саморез по дереву и гипсокартону с потайной головкой, острым наконечником и редким шагом резьбы, используется при скреплении деревянных элементов между собой или монтажа конструкций к деревянным основаниям или к гипсокартону. Черный саморез СГД производится из углеродистой стали, после чего проходит процесс фосфатирования для лучшей устойчивости к коррозии. При необходимости легко комбинируется с дюбелем. | 1.56 | 1.56
00-00106587 | Саморез СГД (PR08.7920) | Промрукав | Саморез по дереву и гипсокартону с потайной головкой, острым наконечником и редким шагом резьбы, используется при скреплении деревянных элементов между собой или монтажа конструкций к деревянным основаниям или к гипсокартону. Черный саморез СГД производится из углеродистой стали, после чего проходит процесс фосфатирования для лучшей устойчивости к коррозии. При необходимости легко комбинируется с дюбелем. | 1.87 | 1.87
00-00106566 | Саморез (PR08.8151) | Промрукав | Саморез по дереву и гипсокартону с потайной головкой, острым наконечником и редким шагом резьбы, используется при скреплении деревянных элементов между собой или монтажа конструкций к деревянным основаниям или к гипсокартону. Черный саморез СГД производится из углеродистой стали, после чего проходит процесс фосфатирования для лучшей устойчивости к коррозии. При необходимости легко комбинируется с дюбелем. | 3.96 | 3.96
00-00106588 | Саморез СГД (PR08.7927) | Промрукав | Саморез по дереву и гипсокартону с потайной головкой, острым наконечником и редким шагом резьбы, используется при скреплении деревянных элементов между собой или монтажа конструкций к деревянным основаниям или к гипсокартону. Черный саморез СГД производится из углеродистой стали, после чего проходит процесс фосфатирования для лучшей устойчивости к коррозии. При необходимости легко комбинируется с дюбелем. | 1.58 | 1.58
00-00106589 | Саморез СГД (PR08.7926) | Промрукав | Саморез по дереву и гипсокартону с потайной головкой, острым наконечником и редким шагом резьбы, используется при скреплении деревянных элементов между собой или монтажа конструкций к деревянным основаниям или к гипсокартону. Черный саморез СГД производится из углеродистой стали, после чего проходит процесс фосфатирования для лучшей устойчивости к коррозии. При необходимости легко комбинируется с дюбелем. | 1.92 | 1.92
00-00106592 | Саморез (PR08.9035) | Промрукав | Саморез по дереву и гипсокартону с потайной головкой, острым наконечником и редким шагом резьбы, используется при скреплении деревянных элементов между собой или монтажа конструкций к деревянным основаниям или к гипсокартону. Черный саморез СГД производится из углеродистой стали, после чего проходит процесс фосфатирования для лучшей устойчивости к коррозии. При необходимости легко комбинируется с дюбелем. | 5.28 | 5.28
00-00106567 | Саморез (PR08.8152) | Промрукав | Саморез по дереву и гипсокартону с потайной головкой, острым наконечником и редким шагом резьбы, используется при скреплении деревянных элементов между собой или монтажа конструкций к деревянным основаниям или к гипсокартону. Черный саморез СГД производится из углеродистой стали, после чего проходит процесс фосфатирования для лучшей устойчивости к коррозии. При необходимости легко комбинируется с дюбелем. | 4.29 | 4.29
00-00106590 | Саморез СГД (PR08.7929) | Промрукав | Саморез по дереву и гипсокартону с потайной головкой, острым наконечником и редким шагом резьбы, используется при скреплении деревянных элементов между собой или монтажа конструкций к деревянным основаниям или к гипсокартону. Черный саморез СГД производится из углеродистой стали, после чего проходит процесс фосфатирования для лучшей устойчивости к коррозии. При необходимости легко комбинируется с дюбелем. | 2.93 | 2.93
00-00106591 | Саморез СГД (PR08.7928) | Промрукав | Саморез по дереву и гипсокартону с потайной головкой, острым наконечником и редким шагом резьбы, используется при скреплении деревянных элементов между собой или монтажа конструкций к деревянным основаниям или к гипсокартону. Черный саморез СГД производится из углеродистой стали, после чего проходит процесс фосфатирования для лучшей устойчивости к коррозии. При необходимости легко комбинируется с дюбелем. | 2.7 | 2.7
00-00106593 | Саморез (PR08.9037) | Промрукав | Саморез по дереву и гипсокартону с потайной головкой, острым наконечником и редким шагом резьбы, используется при скреплении деревянных элементов между собой или монтажа конструкций к деревянным основаниям или к гипсокартону. Черный саморез СГД производится из углеродистой стали, после чего проходит процесс фосфатирования для лучшей устойчивости к коррозии. При необходимости легко комбинируется с дюбелем. | 2.24 | 2.24
00-00113786 | PR08.8165 | Промрукав | STRUT-системы в исполнении HDZ - это изделия с защитным покрытием горячий цинк (по ГОСТ 9.307), которые предназначены для создания инженерных систем с высокой несущей способностью любой сложности из профилей, монтажных элементов и специализированных болтовых соединений как внутри помещений, так и на открытом воздухе. Страт-консоль разработана для формирования опорных конструкций и узлов креплений на основе страт-профиля. Применяется для фиксации кабельной трассы к вертикальным поверхностям, а также для создания опорных конструкций. Крепление изделия производится к стене, в профили и к стойкам при помощи крепёжных элементов. Представляет собой цельное изделие, готовое к использованию и не требующее предварительной сборки. Устанавливается без применения сварки. | 2421.01 | 2421.01
00-00106718 | Саморез (PR08.9050) | Промрукав | Саморез по дереву и гипсокартону с потайной головкой используется при скреплении деревянных элементов между собой или монтажа конструкций к деревянным основаниям или к гипсокартону. Саморезы данного вида имеют оцинкованную поверхность, защищающую от коррозии. Возникновение ржавчины при эксплуатации во влажных помещениях исключено. За счёт потайной головки, саморез целиком вкручивается в деревянную поверхность или лист гипсокартона, сливаясь в поверхностью материала, при необходимости легко комбинируется с дюбелем. | 4.19 | 4.19
00-00106719 | Саморез (PR08.9051) | Промрукав | Саморез по дереву и гипсокартону с потайной головкой используется при скреплении деревянных элементов между собой или монтажа конструкций к деревянным основаниям или к гипсокартону. Саморезы данного вида имеют оцинкованную поверхность, защищающую от коррозии. Возникновение ржавчины при эксплуатации во влажных помещениях исключено. За счёт потайной головки, саморез целиком вкручивается в деревянную поверхность или лист гипсокартона, сливаясь в поверхностью материала, при необходимости легко комбинируется с дюбелем. | 3.45 | 3.45
00-00106720 | Саморез (PR08.9052) | Промрукав | Саморез по дереву и гипсокартону с потайной головкой используется при скреплении деревянных элементов между собой или монтажа конструкций к деревянным основаниям или к гипсокартону. Саморезы данного вида имеют оцинкованную поверхность, защищающую от коррозии. Возникновение ржавчины при эксплуатации во влажных помещениях исключено. За счёт потайной головки, саморез целиком вкручивается в деревянную поверхность или лист гипсокартона, сливаясь в поверхностью материала, при необходимости легко комбинируется с дюбелем. | 3.17 | 3.17
00-00107116 | Саморез (PR08.9026) | Промрукав | Саморез по дереву и гипсокартону с потайной головкой используется при скреплении деревянных элементов между собой или монтажа конструкций к деревянным основаниям или к гипсокартону. Саморезы данного вида имеют оцинкованную поверхность, защищающую от коррозии. Возникновение ржавчины при эксплуатации во влажных помещениях исключено. За счёт потайной головки, саморез целиком вкручивается в деревянную поверхность или лист гипсокартона, сливаясь в поверхностью материала, при необходимости легко комбинируется с дюбелем. | 3.05 | 3.05
00-00106568 | Саморез (PR08.8198) | Промрукав | Саморез по дереву и гипсокартону с потайной головкой, острым наконечником и редким шагом резьбы, используется при скреплении деревянных элементов между собой или монтажа конструкций к деревянным основаниям или к гипсокартону. Черный саморез СГД производится из углеродистой стали, после чего проходит процесс фосфатирования для лучшей устойчивости к коррозии. При необходимости легко комбинируется с дюбелем. | 4.5 | 4.5
00-00106569 | Саморез (PR08.8197) | Промрукав | Саморез по дереву и гипсокартону с потайной головкой, острым наконечником и редким шагом резьбы, используется при скреплении деревянных элементов между собой или монтажа конструкций к деревянным основаниям или к гипсокартону. Черный саморез СГД производится из углеродистой стали, после чего проходит процесс фосфатирования для лучшей устойчивости к коррозии. При необходимости легко комбинируется с дюбелем. | 3.34 | 3.34
00-00106570 | Саморез (PR08.8194) | Промрукав | Саморез по дереву и гипсокартону с потайной головкой, острым наконечником и редким шагом резьбы, используется при скреплении деревянных элементов между собой или монтажа конструкций к деревянным основаниям или к гипсокартону. Черный саморез СГД производится из углеродистой стали, после чего проходит процесс фосфатирования для лучшей устойчивости к коррозии. При необходимости легко комбинируется с дюбелем. | 3.08 | 3.08
00-00106571 | Саморез (PR08.8146) | Промрукав | Саморез по дереву и гипсокартону с потайной головкой, острым наконечником и редким шагом резьбы, используется при скреплении деревянных элементов между собой или монтажа конструкций к деревянным основаниям или к гипсокартону. Черный саморез СГД производится из углеродистой стали, после чего проходит процесс фосфатирования для лучшей устойчивости к коррозии. При необходимости легко комбинируется с дюбелем. | 2.59 | 2.59
00-00106721 | Саморез (PR08.9053) | Промрукав | Саморез по дереву и гипсокартону с потайной головкой используется при скреплении деревянных элементов между собой или монтажа конструкций к деревянным основаниям или к гипсокартону. Саморезы данного вида имеют оцинкованную поверхность, защищающую от коррозии. Возникновение ржавчины при эксплуатации во влажных помещениях исключено. За счёт потайной головки, саморез целиком вкручивается в деревянную поверхность или лист гипсокартона, сливаясь в поверхностью материала, при необходимости легко комбинируется с дюбелем. | 5.26 | 5.26
00-00106722 | Саморез (PR08.9054) | Промрукав | Саморез по дереву и гипсокартону с потайной головкой используется при скреплении деревянных элементов между собой или монтажа конструкций к деревянным основаниям или к гипсокартону. Саморезы данного вида имеют оцинкованную поверхность, защищающую от коррозии. Возникновение ржавчины при эксплуатации во влажных помещениях исключено. За счёт потайной головки, саморез целиком вкручивается в деревянную поверхность или лист гипсокартона, сливаясь в поверхностью материала, при необходимости легко комбинируется с дюбелем. | 4.5 | 4.5
00-00106723 | Саморез (PR08.9055) | Промрукав | Саморез по дереву и гипсокартону с потайной головкой используется при скреплении деревянных элементов между собой или монтажа конструкций к деревянным основаниям или к гипсокартону. Саморезы данного вида имеют оцинкованную поверхность, защищающую от коррозии. Возникновение ржавчины при эксплуатации во влажных помещениях исключено. За счёт потайной головки, саморез целиком вкручивается в деревянную поверхность или лист гипсокартона, сливаясь в поверхностью материала, при необходимости легко комбинируется с дюбелем. | 3.56 | 3.56
00-00107117 | Саморез (PR08.9027) | Промрукав | Саморез по дереву и гипсокартону с потайной головкой используется при скреплении деревянных элементов между собой или монтажа конструкций к деревянным основаниям или к гипсокартону. Саморезы данного вида имеют оцинкованную поверхность, защищающую от коррозии. Возникновение ржавчины при эксплуатации во влажных помещениях исключено. За счёт потайной головки, саморез целиком вкручивается в деревянную поверхность или лист гипсокартона, сливаясь в поверхностью материала, при необходимости легко комбинируется с дюбелем. | 5.24 | 5.24
00-00106643 | Саморез (PR08.8201) | Промрукав | Саморез по дереву и гипсокартону с потайной головкой, острым наконечником и редким шагом резьбы, используется при скреплении деревянных элементов между собой или монтажа конструкций к деревянным основаниям или к гипсокартону. Черный саморез СГД производится из углеродистой стали, после чего проходит процесс фосфатирования для лучшей устойчивости к коррозии. При необходимости легко комбинируется с дюбелем. | 4.84 | 4.84
00-00106644 | Саморез (PR08.8200) | Промрукав | Саморез по дереву и гипсокартону с потайной головкой, острым наконечником и редким шагом резьбы, используется при скреплении деревянных элементов между собой или монтажа конструкций к деревянным основаниям или к гипсокартону. Черный саморез СГД производится из углеродистой стали, после чего проходит процесс фосфатирования для лучшей устойчивости к коррозии. При необходимости легко комбинируется с дюбелем. | 4.28 | 4.28
00-00107118 | Саморез (PR08.8199) | Промрукав | Саморез по дереву и гипсокартону с потайной головкой, острым наконечником и редким шагом резьбы, используется при скреплении деревянных элементов между собой или монтажа конструкций к деревянным основаниям или к гипсокартону. Черный саморез СГД производится из углеродистой стали, после чего проходит процесс фосфатирования для лучшей устойчивости к коррозии. При необходимости легко комбинируется с дюбелем. | 3.84 | 3.84
00-00107119 | Саморез СГД (PR08.7923) | Промрукав | Саморез по дереву и гипсокартону с потайной головкой, острым наконечником и редким шагом резьбы, используется при скреплении деревянных элементов между собой или монтажа конструкций к деревянным основаниям или к гипсокартону. Черный саморез СГД производится из углеродистой стали, после чего проходит процесс фосфатирования для лучшей устойчивости к коррозии. При необходимости легко комбинируется с дюбелем. | 3.22 | 3.22
00-00106645 | Саморез (PR08.8207) | Промрукав | Саморез по дереву и гипсокартону с потайной головкой, острым наконечником и редким шагом резьбы, используется при скреплении деревянных элементов между собой или монтажа конструкций к деревянным основаниям или к гипсокартону. Черный саморез СГД производится из углеродистой стали, после чего проходит процесс фосфатирования для лучшей устойчивости к коррозии. При необходимости легко комбинируется с дюбелем. | 5.65 | 5.65
00-00106646 | Саморез (PR08.8206) | Промрукав | Саморез по дереву и гипсокартону с потайной головкой, острым наконечником и редким шагом резьбы, используется при скреплении деревянных элементов между собой или монтажа конструкций к деревянным основаниям или к гипсокартону. Черный саморез СГД производится из углеродистой стали, после чего проходит процесс фосфатирования для лучшей устойчивости к коррозии. При необходимости легко комбинируется с дюбелем. | 5.11 | 5.11
00-00106647 | Саморез (PR08.8205) | Промрукав | Саморез по дереву и гипсокартону с потайной головкой, острым наконечником и редким шагом резьбы, используется при скреплении деревянных элементов между собой или монтажа конструкций к деревянным основаниям или к гипсокартону. Черный саморез СГД производится из углеродистой стали, после чего проходит процесс фосфатирования для лучшей устойчивости к коррозии. При необходимости легко комбинируется с дюбелем. | 4.71 | 4.71
00-00106648 | Саморез (PR08.8203) | Промрукав | Саморез по дереву и гипсокартону с потайной головкой, острым наконечником и редким шагом резьбы, используется при скреплении деревянных элементов между собой или монтажа конструкций к деревянным основаниям или к гипсокартону. Черный саморез СГД производится из углеродистой стали, после чего проходит процесс фосфатирования для лучшей устойчивости к коррозии. При необходимости легко комбинируется с дюбелем. | 3.18 | 3.18
00-00106724 | Саморез (PR08.9056) | Промрукав | Саморез по дереву и гипсокартону с потайной головкой используется при скреплении деревянных элементов между собой или монтажа конструкций к деревянным основаниям или к гипсокартону. Саморезы данного вида имеют оцинкованную поверхность, защищающую от коррозии. Возникновение ржавчины при эксплуатации во влажных помещениях исключено. За счёт потайной головки, саморез целиком вкручивается в деревянную поверхность или лист гипсокартона, сливаясь в поверхностью материала, при необходимости легко комбинируется с дюбелем. | 4.92 | 4.92
00-00106725 | Саморез (PR08.9057) | Промрукав | Саморез по дереву и гипсокартону с потайной головкой используется при скреплении деревянных элементов между собой или монтажа конструкций к деревянным основаниям или к гипсокартону. Саморезы данного вида имеют оцинкованную поверхность, защищающую от коррозии. Возникновение ржавчины при эксплуатации во влажных помещениях исключено. За счёт потайной головки, саморез целиком вкручивается в деревянную поверхность или лист гипсокартона, сливаясь в поверхностью материала, при необходимости легко комбинируется с дюбелем. | 4.39 | 4.39
00-00106726 | Саморез (PR08.9058) | Промрукав | Саморез по дереву и гипсокартону с потайной головкой используется при скреплении деревянных элементов между собой или монтажа конструкций к деревянным основаниям или к гипсокартону. Саморезы данного вида имеют оцинкованную поверхность, защищающую от коррозии. Возникновение ржавчины при эксплуатации во влажных помещениях исключено. За счёт потайной головки, саморез целиком вкручивается в деревянную поверхность или лист гипсокартона, сливаясь в поверхностью материала, при необходимости легко комбинируется с дюбелем. | 4.05 | 4.05
00-00106649 | Саморез (PR08.8204) | Промрукав | Саморез по дереву и гипсокартону с потайной головкой используется при скреплении деревянных элементов между собой или монтажа конструкций к деревянным основаниям или к гипсокартону. Саморезы данного вида имеют оцинкованную поверхность, защищающую от коррозии. Возникновение ржавчины при эксплуатации во влажных помещениях исключено. За счёт потайной головки, саморез целиком вкручивается в деревянную поверхность или лист гипсокартона, сливаясь в поверхностью материала, при необходимости легко комбинируется с дюбелем. | 5.77 | 5.77
00-00106650 | Саморез (PR08.8222) | Промрукав | Саморез по дереву и гипсокартону с потайной головкой, острым наконечником и редким шагом резьбы, используется при скреплении деревянных элементов между собой или монтажа конструкций к деревянным основаниям или к гипсокартону. Черный саморез СГД производится из углеродистой стали, после чего проходит процесс фосфатирования для лучшей устойчивости к коррозии. При необходимости легко комбинируется с дюбелем. | 6.76 | 6.76
00-00106651 | Саморез (PR08.8221) | Промрукав | Саморез по дереву и гипсокартону с потайной головкой, острым наконечником и редким шагом резьбы, используется при скреплении деревянных элементов между собой или монтажа конструкций к деревянным основаниям или к гипсокартону. Черный саморез СГД производится из углеродистой стали, после чего проходит процесс фосфатирования для лучшей устойчивости к коррозии. При необходимости легко комбинируется с дюбелем. | 6.12 | 6.12
00-00106652 | Саморез (PR08.8220) | Промрукав | Саморез по дереву и гипсокартону с потайной головкой, острым наконечником и редким шагом резьбы, используется при скреплении деревянных элементов между собой или монтажа конструкций к деревянным основаниям или к гипсокартону. Черный саморез СГД производится из углеродистой стали, после чего проходит процесс фосфатирования для лучшей устойчивости к коррозии. При необходимости легко комбинируется с дюбелем. | 5.64 | 5.64
00-00106653 | Саморез (PR08.8202) | Промрукав | Саморез по дереву и гипсокартону с потайной головкой, острым наконечником и редким шагом резьбы, используется при скреплении деревянных элементов между собой или монтажа конструкций к деревянным основаниям или к гипсокартону. Черный саморез СГД производится из углеродистой стали, после чего проходит процесс фосфатирования для лучшей устойчивости к коррозии. При необходимости легко комбинируется с дюбелем. | 4.26 | 4.26
00-00107120 | Саморез (PR08.9068) | Промрукав | Саморез по дереву и гипсокартону с потайной головкой используется при скреплении деревянных элементов между собой или монтажа конструкций к деревянным основаниям или к гипсокартону. Саморезы данного вида имеют оцинкованную поверхность, защищающую от коррозии. Возникновение ржавчины при эксплуатации во влажных помещениях исключено. За счёт потайной головки, саморез целиком вкручивается в деревянную поверхность или лист гипсокартона, сливаясь в поверхностью материала, при необходимости легко комбинируется с дюбелем. | 7.69 | 7.69
00-00107121 | Саморез (PR08.9069) | Промрукав | Саморез по дереву и гипсокартону с потайной головкой используется при скреплении деревянных элементов между собой или монтажа конструкций к деревянным основаниям или к гипсокартону. Саморезы данного вида имеют оцинкованную поверхность, защищающую от коррозии. Возникновение ржавчины при эксплуатации во влажных помещениях исключено. За счёт потайной головки, саморез целиком вкручивается в деревянную поверхность или лист гипсокартона, сливаясь в поверхностью материала, при необходимости легко комбинируется с дюбелем. | 6.96 | 6.96
00-00106599 | Саморез (PR08.9070) | Промрукав | Саморез по дереву и гипсокартону с потайной головкой используется при скреплении деревянных элементов между собой или монтажа конструкций к деревянным основаниям или к гипсокартону. Саморезы данного вида имеют оцинкованную поверхность, защищающую от коррозии. Возникновение ржавчины при эксплуатации во влажных помещениях исключено. За счёт потайной головки, саморез целиком вкручивается в деревянную поверхность или лист гипсокартона, сливаясь в поверхностью материала, при необходимости легко комбинируется с дюбелем. | 6.41 | 6.41
00-00107122 | Саморез (PR08.9028) | Промрукав | Саморез по дереву и гипсокартону с потайной головкой используется при скреплении деревянных элементов между собой или монтажа конструкций к деревянным основаниям или к гипсокартону. Саморезы данного вида имеют оцинкованную поверхность, защищающую от коррозии. Возникновение ржавчины при эксплуатации во влажных помещениях исключено. За счёт потайной головки, саморез целиком вкручивается в деревянную поверхность или лист гипсокартона, сливаясь в поверхностью материала, при необходимости легко комбинируется с дюбелем. | 7.11 | 7.11
00-00106654 | Саморез (PR08.8228) | Промрукав | Саморез по дереву и гипсокартону с потайной головкой, острым наконечником и редким шагом резьбы, используется при скреплении деревянных элементов между собой или монтажа конструкций к деревянным основаниям или к гипсокартону. Черный саморез СГД производится из углеродистой стали, после чего проходит процесс фосфатирования для лучшей устойчивости к коррозии. При необходимости легко комбинируется с дюбелем. | 7.38 | 7.38
00-00106655 | Саморез (PR08.8227) | Промрукав | Саморез по дереву и гипсокартону с потайной головкой, острым наконечником и редким шагом резьбы, используется при скреплении деревянных элементов между собой или монтажа конструкций к деревянным основаниям или к гипсокартону. Черный саморез СГД производится из углеродистой стали, после чего проходит процесс фосфатирования для лучшей устойчивости к коррозии. При необходимости легко комбинируется с дюбелем. | 6.18 | 6.18
00-00106656 | Саморез (PR08.8226) | Промрукав | Саморез по дереву и гипсокартону с потайной головкой, острым наконечником и редким шагом резьбы, используется при скреплении деревянных элементов между собой или монтажа конструкций к деревянным основаниям или к гипсокартону. Черный саморез СГД производится из углеродистой стали, после чего проходит процесс фосфатирования для лучшей устойчивости к коррозии. При необходимости легко комбинируется с дюбелем. | 5.69 | 5.69
00-00107123 | Саморез СГД (PR08.7922) | Промрукав | Саморез по дереву и гипсокартону с потайной головкой, острым наконечником и редким шагом резьбы, используется при скреплении деревянных элементов между собой или монтажа конструкций к деревянным основаниям или к гипсокартону. Черный саморез СГД производится из углеродистой стали, после чего проходит процесс фосфатирования для лучшей устойчивости к коррозии. При необходимости легко комбинируется с дюбелем. | 5.1 | 5.1
00-00106600 | Саморез (PR08.9071) | Промрукав | Саморез по дереву и гипсокартону с потайной головкой используется при скреплении деревянных элементов между собой или монтажа конструкций к деревянным основаниям или к гипсокартону. Саморезы данного вида имеют оцинкованную поверхность, защищающую от коррозии. Возникновение ржавчины при эксплуатации во влажных помещениях исключено. За счёт потайной головки, саморез целиком вкручивается в деревянную поверхность или лист гипсокартона, сливаясь в поверхностью материала, при необходимости легко комбинируется с дюбелем. | 9.13 | 9.13
00-00106601 | Саморез (PR08.9072) | Промрукав | Саморез по дереву и гипсокартону с потайной головкой используется при скреплении деревянных элементов между собой или монтажа конструкций к деревянным основаниям или к гипсокартону. Саморезы данного вида имеют оцинкованную поверхность, защищающую от коррозии. Возникновение ржавчины при эксплуатации во влажных помещениях исключено. За счёт потайной головки, саморез целиком вкручивается в деревянную поверхность или лист гипсокартона, сливаясь в поверхностью материала, при необходимости легко комбинируется с дюбелем. | 7.99 | 7.99
00-00106602 | Саморез (PR08.9073) | Промрукав | Саморез по дереву и гипсокартону с потайной головкой используется при скреплении деревянных элементов между собой или монтажа конструкций к деревянным основаниям или к гипсокартону. Саморезы данного вида имеют оцинкованную поверхность, защищающую от коррозии. Возникновение ржавчины при эксплуатации во влажных помещениях исключено. За счёт потайной головки, саморез целиком вкручивается в деревянную поверхность или лист гипсокартона, сливаясь в поверхностью материала, при необходимости легко комбинируется с дюбелем. | 7.36 | 7.36
00-00107124 | Саморез (PR08.9029) | Промрукав | Саморез по дереву и гипсокартону с потайной головкой используется при скреплении деревянных элементов между собой или монтажа конструкций к деревянным основаниям или к гипсокартону. Саморезы данного вида имеют оцинкованную поверхность, защищающую от коррозии. Возникновение ржавчины при эксплуатации во влажных помещениях исключено. За счёт потайной головки, саморез целиком вкручивается в деревянную поверхность или лист гипсокартона, сливаясь в поверхностью материала, при необходимости легко комбинируется с дюбелем. | 8.59 | 8.59
00-00106609 | Саморез (PR08.8231) | Промрукав | Саморез по дереву и гипсокартону с потайной головкой, острым наконечником и редким шагом резьбы, используется при скреплении деревянных элементов между собой или монтажа конструкций к деревянным основаниям или к гипсокартону. Черный саморез СГД производится из углеродистой стали, после чего проходит процесс фосфатирования для лучшей устойчивости к коррозии. При необходимости легко комбинируется с дюбелем. | 7.8 | 7.8
00-00106610 | Саморез (PR08.8230) | Промрукав | Саморез по дереву и гипсокартону с потайной головкой, острым наконечником и редким шагом резьбы, используется при скреплении деревянных элементов между собой или монтажа конструкций к деревянным основаниям или к гипсокартону. Черный саморез СГД производится из углеродистой стали, после чего проходит процесс фосфатирования для лучшей устойчивости к коррозии. При необходимости легко комбинируется с дюбелем. | 6.6 | 6.6
00-00106657 | Саморез (PR08.8229) | Промрукав | Саморез по дереву и гипсокартону с потайной головкой, острым наконечником и редким шагом резьбы, используется при скреплении деревянных элементов между собой или монтажа конструкций к деревянным основаниям или к гипсокартону. Черный саморез СГД производится из углеродистой стали, после чего проходит процесс фосфатирования для лучшей устойчивости к коррозии. При необходимости легко комбинируется с дюбелем. | 6.02 | 6.02
00-00106594 | Саморез (PR08.9038) | Промрукав | Саморез по дереву и гипсокартону с потайной головкой, острым наконечником и редким шагом резьбы, используется при скреплении деревянных элементов между собой или монтажа конструкций к деревянным основаниям или к гипсокартону. Черный саморез СГД производится из углеродистой стали, после чего проходит процесс фосфатирования для лучшей устойчивости к коррозии. При необходимости легко комбинируется с дюбелем. | 5.79 | 5.79
00-00106603 | Саморез (PR08.9074) | Промрукав | Саморез по дереву и гипсокартону с потайной головкой используется при скреплении деревянных элементов между собой или монтажа конструкций к деревянным основаниям или к гипсокартону. Саморезы данного вида имеют оцинкованную поверхность, защищающую от коррозии. Возникновение ржавчины при эксплуатации во влажных помещениях исключено. За счёт потайной головки, саморез целиком вкручивается в деревянную поверхность или лист гипсокартона, сливаясь в поверхностью материала, при необходимости легко комбинируется с дюбелем. | 10.03 | 10.03
00-00106604 | Саморез (PR08.9075) | Промрукав | Саморез по дереву и гипсокартону с потайной головкой используется при скреплении деревянных элементов между собой или монтажа конструкций к деревянным основаниям или к гипсокартону. Саморезы данного вида имеют оцинкованную поверхность, защищающую от коррозии. Возникновение ржавчины при эксплуатации во влажных помещениях исключено. За счёт потайной головки, саморез целиком вкручивается в деревянную поверхность или лист гипсокартона, сливаясь в поверхностью материала, при необходимости легко комбинируется с дюбелем. | 8.04 | 8.04
00-00106605 | Саморез (PR08.9076) | Промрукав | Саморез по дереву и гипсокартону с потайной головкой используется при скреплении деревянных элементов между собой или монтажа конструкций к деревянным основаниям или к гипсокартону. Саморезы данного вида имеют оцинкованную поверхность, защищающую от коррозии. Возникновение ржавчины при эксплуатации во влажных помещениях исключено. За счёт потайной головки, саморез целиком вкручивается в деревянную поверхность или лист гипсокартона, сливаясь в поверхностью материала, при необходимости легко комбинируется с дюбелем. | 8.25 | 8.25
00-00106595 | Саморез (PR08.9030) | Промрукав | Саморез по дереву и гипсокартону с потайной головкой используется при скреплении деревянных элементов между собой или монтажа конструкций к деревянным основаниям или к гипсокартону. Саморезы данного вида имеют оцинкованную поверхность, защищающую от коррозии. Возникновение ржавчины при эксплуатации во влажных помещениях исключено. За счёт потайной головки, саморез целиком вкручивается в деревянную поверхность или лист гипсокартона, сливаясь в поверхностью материала, при необходимости легко комбинируется с дюбелем. | 9.5 | 9.5
00-00107125 | Саморез (PR08.8750) | Промрукав | Саморез по дереву и гипсокартону с потайной головкой, острым наконечником и редким шагом резьбы, используется при скреплении деревянных элементов между собой или монтажа конструкций к деревянным основаниям или к гипсокартону. Черный саморез СГД производится из углеродистой стали, после чего проходит процесс фосфатирования для лучшей устойчивости к коррозии. При необходимости легко комбинируется с дюбелем. | 9.02 | 9.02
00-00106616 | Саморез (PR08.8749) | Промрукав | Саморез по дереву и гипсокартону с потайной головкой, острым наконечником и редким шагом резьбы, используется при скреплении деревянных элементов между собой или монтажа конструкций к деревянным основаниям или к гипсокартону. Черный саморез СГД производится из углеродистой стали, после чего проходит процесс фосфатирования для лучшей устойчивости к коррозии. При необходимости легко комбинируется с дюбелем. | 8.16 | 8.16
00-00106617 | Саморез (PR08.8748) | Промрукав | Саморез по дереву и гипсокартону с потайной головкой, острым наконечником и редким шагом резьбы, используется при скреплении деревянных элементов между собой или монтажа конструкций к деревянным основаниям или к гипсокартону. Черный саморез СГД производится из углеродистой стали, после чего проходит процесс фосфатирования для лучшей устойчивости к коррозии. При необходимости легко комбинируется с дюбелем. | 7.51 | 7.51
00-00106596 | Саморез (PR08.9039) | Промрукав | Саморез по дереву и гипсокартону с потайной головкой, острым наконечником и редким шагом резьбы, используется при скреплении деревянных элементов между собой или монтажа конструкций к деревянным основаниям или к гипсокартону. Черный саморез СГД производится из углеродистой стали, после чего проходит процесс фосфатирования для лучшей устойчивости к коррозии. При необходимости легко комбинируется с дюбелем. | 6.37 | 6.37
00-00107126 | Саморез (PR08.8753) | Промрукав | Саморез по дереву и гипсокартону с потайной головкой, острым наконечником и редким шагом резьбы, используется при скреплении деревянных элементов между собой или монтажа конструкций к деревянным основаниям или к гипсокартону. Черный саморез СГД производится из углеродистой стали, после чего проходит процесс фосфатирования для лучшей устойчивости к коррозии. При необходимости легко комбинируется с дюбелем. | 9.16 | 9.16
00-00107127 | Саморез (PR08.8752) | Промрукав | Саморез по дереву и гипсокартону с потайной головкой, острым наконечником и редким шагом резьбы, используется при скреплении деревянных элементов между собой или монтажа конструкций к деревянным основаниям или к гипсокартону. Черный саморез СГД производится из углеродистой стали, после чего проходит процесс фосфатирования для лучшей устойчивости к коррозии. При необходимости легко комбинируется с дюбелем. | 7.97 | 7.97
00-00107128 | Саморез (PR08.8751) | Промрукав | Саморез по дереву и гипсокартону с потайной головкой, острым наконечником и редким шагом резьбы, используется при скреплении деревянных элементов между собой или монтажа конструкций к деревянным основаниям или к гипсокартону. Черный саморез СГД производится из углеродистой стали, после чего проходит процесс фосфатирования для лучшей устойчивости к коррозии. При необходимости легко комбинируется с дюбелем. | 7.34 | 7.34
00-00107129 | Саморез (PR08.9040) | Промрукав | Саморез по дереву и гипсокартону с потайной головкой, острым наконечником и редким шагом резьбы, используется при скреплении деревянных элементов между собой или монтажа конструкций к деревянным основаниям или к гипсокартону. Черный саморез СГД производится из углеродистой стали, после чего проходит процесс фосфатирования для лучшей устойчивости к коррозии. При необходимости легко комбинируется с дюбелем. | 7.59 | 7.59
00-00107130 | Саморез (PR08.8756) | Промрукав | Саморез по дереву и гипсокартону с потайной головкой, острым наконечником и редким шагом резьбы, используется при скреплении деревянных элементов между собой или монтажа конструкций к деревянным основаниям или к гипсокартону. Черный саморез СГД производится из углеродистой стали, после чего проходит процесс фосфатирования для лучшей устойчивости к коррозии. При необходимости легко комбинируется с дюбелем. | 13.75 | 13.75
00-00107131 | Саморез (PR08.8755) | Промрукав | Саморез по дереву и гипсокартону с потайной головкой, острым наконечником и редким шагом резьбы, используется при скреплении деревянных элементов между собой или монтажа конструкций к деревянным основаниям или к гипсокартону. Черный саморез СГД производится из углеродистой стали, после чего проходит процесс фосфатирования для лучшей устойчивости к коррозии. При необходимости легко комбинируется с дюбелем. | 12.44 | 12.44
00-00107132 | Саморез (PR08.8754) | Промрукав | Саморез по дереву и гипсокартону с потайной головкой, острым наконечником и редким шагом резьбы, используется при скреплении деревянных элементов между собой или монтажа конструкций к деревянным основаниям или к гипсокартону. Черный саморез СГД производится из углеродистой стали, после чего проходит процесс фосфатирования для лучшей устойчивости к коррозии. При необходимости легко комбинируется с дюбелем. | 11.46 | 11.46
00-00107133 | Саморез (PR08.8148) | Промрукав | Саморез по дереву и гипсокартону с потайной головкой, острым наконечником и редким шагом резьбы, используется при скреплении деревянных элементов между собой или монтажа конструкций к деревянным основаниям или к гипсокартону. Черный саморез СГД производится из углеродистой стали, после чего проходит процесс фосфатирования для лучшей устойчивости к коррозии. При необходимости легко комбинируется с дюбелем. | 10.86 | 10.86
00-00106606 | Саморез (PR08.9077) | Промрукав | Саморез по дереву и гипсокартону с потайной головкой используется при скреплении деревянных элементов между собой или монтажа конструкций к деревянным основаниям или к гипсокартону. Саморезы данного вида имеют оцинкованную поверхность, защищающую от коррозии. Возникновение ржавчины при эксплуатации во влажных помещениях исключено. За счёт потайной головки, саморез целиком вкручивается в деревянную поверхность или лист гипсокартона, сливаясь в поверхностью материала, при необходимости легко комбинируется с дюбелем. | 14.77 | 14.77
00-00106607 | Саморез (PR08.9078) | Промрукав | Саморез по дереву и гипсокартону с потайной головкой используется при скреплении деревянных элементов между собой или монтажа конструкций к деревянным основаниям или к гипсокартону. Саморезы данного вида имеют оцинкованную поверхность, защищающую от коррозии. Возникновение ржавчины при эксплуатации во влажных помещениях исключено. За счёт потайной головки, саморез целиком вкручивается в деревянную поверхность или лист гипсокартона, сливаясь в поверхностью материала, при необходимости легко комбинируется с дюбелем. | 13.36 | 13.36
00-00106608 | Саморез (PR08.9079) | Промрукав | Саморез по дереву и гипсокартону с потайной головкой используется при скреплении деревянных элементов между собой или монтажа конструкций к деревянным основаниям или к гипсокартону. Саморезы данного вида имеют оцинкованную поверхность, защищающую от коррозии. Возникновение ржавчины при эксплуатации во влажных помещениях исключено. За счёт потайной головки, саморез целиком вкручивается в деревянную поверхность или лист гипсокартона, сливаясь в поверхностью материала, при необходимости легко комбинируется с дюбелем. | 12.31 | 12.31
00-00106597 | Саморез (PR08.9031) | Промрукав | Саморез по дереву и гипсокартону с потайной головкой используется при скреплении деревянных элементов между собой или монтажа конструкций к деревянным основаниям или к гипсокартону. Саморезы данного вида имеют оцинкованную поверхность, защищающую от коррозии. Возникновение ржавчины при эксплуатации во влажных помещениях исключено. За счёт потайной головки, саморез целиком вкручивается в деревянную поверхность или лист гипсокартона, сливаясь в поверхностью материала, при необходимости легко комбинируется с дюбелем. | 14.47 | 14.47
00-00107134 | Саморез (PR08.8759) | Промрукав | Саморез по дереву и гипсокартону с потайной головкой, острым наконечником и редким шагом резьбы, используется при скреплении деревянных элементов между собой или монтажа конструкций к деревянным основаниям или к гипсокартону. Черный саморез СГД производится из углеродистой стали, после чего проходит процесс фосфатирования для лучшей устойчивости к коррозии. При необходимости легко комбинируется с дюбелем. | 11.45 | 11.45
00-00107135 | Саморез (PR08.8758) | Промрукав | Саморез по дереву и гипсокартону с потайной головкой, острым наконечником и редким шагом резьбы, используется при скреплении деревянных элементов между собой или монтажа конструкций к деревянным основаниям или к гипсокартону. Черный саморез СГД производится из углеродистой стали, после чего проходит процесс фосфатирования для лучшей устойчивости к коррозии. При необходимости легко комбинируется с дюбелем. | 10.36 | 10.36
00-00107136 | Саморез (PR08.8757) | Промрукав | Саморез по дереву и гипсокартону с потайной головкой, острым наконечником и редким шагом резьбы, используется при скреплении деревянных элементов между собой или монтажа конструкций к деревянным основаниям или к гипсокартону. Черный саморез СГД производится из углеродистой стали, после чего проходит процесс фосфатирования для лучшей устойчивости к коррозии. При необходимости легко комбинируется с дюбелем. | 9.54 | 9.54
00-00107137 | Саморез СГД (PR08.7925) | Промрукав | Саморез по дереву и гипсокартону с потайной головкой, острым наконечником и редким шагом резьбы, используется при скреплении деревянных элементов между собой или монтажа конструкций к деревянным основаниям или к гипсокартону. Черный саморез СГД производится из углеродистой стали, после чего проходит процесс фосфатирования для лучшей устойчивости к коррозии. При необходимости легко комбинируется с дюбелем. | 8.89 | 8.89
00-00107138 | Саморез (PR08.9080) | Промрукав | Саморез по дереву и гипсокартону с потайной головкой используется при скреплении деревянных элементов между собой или монтажа конструкций к деревянным основаниям или к гипсокартону. Саморезы данного вида имеют оцинкованную поверхность, защищающую от коррозии. Возникновение ржавчины при эксплуатации во влажных помещениях исключено. За счёт потайной головки, саморез целиком вкручивается в деревянную поверхность или лист гипсокартона, сливаясь в поверхностью материала, при необходимости легко комбинируется с дюбелем. | 14.1 | 14.1
00-00107139 | Саморез (PR08.9081) | Промрукав | Саморез по дереву и гипсокартону с потайной головкой используется при скреплении деревянных элементов между собой или монтажа конструкций к деревянным основаниям или к гипсокартону. Саморезы данного вида имеют оцинкованную поверхность, защищающую от коррозии. Возникновение ржавчины при эксплуатации во влажных помещениях исключено. За счёт потайной головки, саморез целиком вкручивается в деревянную поверхность или лист гипсокартона, сливаясь в поверхностью материала, при необходимости легко комбинируется с дюбелем. | 12.76 | 12.76
00-00107140 | Саморез (PR08.9082) | Промрукав | Саморез по дереву и гипсокартону с потайной головкой используется при скреплении деревянных элементов между собой или монтажа конструкций к деревянным основаниям или к гипсокартону. Саморезы данного вида имеют оцинкованную поверхность, защищающую от коррозии. Возникновение ржавчины при эксплуатации во влажных помещениях исключено. За счёт потайной головки, саморез целиком вкручивается в деревянную поверхность или лист гипсокартона, сливаясь в поверхностью материала, при необходимости легко комбинируется с дюбелем. | 11.75 | 11.75
00-00106598 | Саморез (PR08.9032) | Промрукав | Саморез по дереву и гипсокартону с потайной головкой используется при скреплении деревянных элементов между собой или монтажа конструкций к деревянным основаниям или к гипсокартону. Саморезы данного вида имеют оцинкованную поверхность, защищающую от коррозии. Возникновение ржавчины при эксплуатации во влажных помещениях исключено. За счёт потайной головки, саморез целиком вкручивается в деревянную поверхность или лист гипсокартона, сливаясь в поверхностью материала, при необходимости легко комбинируется с дюбелем. | 15.09 | 15.09
00-00106658 | Саморез (PR08.8219) | Промрукав | Саморез по дереву и гипсокартону с потайной головкой, острым наконечником и редким шагом резьбы, используется при скреплении деревянных элементов между собой или монтажа конструкций к деревянным основаниям или к гипсокартону. Черный саморез СГД производится из углеродистой стали, после чего проходит процесс фосфатирования для лучшей устойчивости к коррозии. При необходимости легко комбинируется с дюбелем. | 6.41 | 6.41
00-00106659 | Саморез (PR08.8218) | Промрукав | Саморез по дереву и гипсокартону с потайной головкой, острым наконечником и редким шагом резьбы, используется при скреплении деревянных элементов между собой или монтажа конструкций к деревянным основаниям или к гипсокартону. Черный саморез СГД производится из углеродистой стали, после чего проходит процесс фосфатирования для лучшей устойчивости к коррозии. При необходимости легко комбинируется с дюбелем. | 5.8 | 5.8
00-00106660 | Саморез (PR08.8217) | Промрукав | Саморез по дереву и гипсокартону с потайной головкой, острым наконечником и редким шагом резьбы, используется при скреплении деревянных элементов между собой или монтажа конструкций к деревянным основаниям или к гипсокартону. Черный саморез СГД производится из углеродистой стали, после чего проходит процесс фосфатирования для лучшей устойчивости к коррозии. При необходимости легко комбинируется с дюбелем. | 5.34 | 5.34
00-00107141 | Саморез СГД (PR08.7924) | Промрукав | Саморез по дереву и гипсокартону с потайной головкой, острым наконечником и редким шагом резьбы, используется при скреплении деревянных элементов между собой или монтажа конструкций к деревянным основаниям или к гипсокартону. Черный саморез СГД производится из углеродистой стали, после чего проходит процесс фосфатирования для лучшей устойчивости к коррозии. При необходимости легко комбинируется с дюбелем. | 9.31 | 9.31
00-00106511 | Саморез СГМ (PR08.8092) | Промрукав | Саморез СГМ с потайной головкой, острым наконечником, частой резьбой и крестообразным шлицом (Philips №2) предназначен для крепления листов гипсокартона к профилям из листового металла. Фосфатированное покрытие предохраняет саморез от коррозии. Возможно применение с дюбелем. | 3.14 | 3.14
00-00107142 | Саморез СГМ (PR08.8093) | Промрукав | Саморез СГМ с потайной головкой, острым наконечником, частой резьбой и крестообразным шлицом (Philips №2) предназначен для крепления листов гипсокартона к профилям из листового металла. Фосфатированное покрытие предохраняет саморез от коррозии. Возможно применение с дюбелем. | 0.79 | 0.79
00-00107143 | Саморез СГМ (PR08.8094) | Промрукав | Саморез СГМ с потайной головкой, острым наконечником, частой резьбой и крестообразным шлицом (Philips №2) предназначен для крепления листов гипсокартона к профилям из листового металла. Фосфатированное покрытие предохраняет саморез от коррозии. Возможно применение с дюбелем. | 0.55 | 0.55
00-00107144 | Саморез СГМ (PR08.8075) | Промрукав | Саморез СГМ с потайной головкой, острым наконечником, частой резьбой и крестообразным шлицом (Philips №2) предназначен для крепления листов гипсокартона к профилям из листового металла. Фосфатированное покрытие предохраняет саморез от коррозии. Возможно применение с дюбелем. | 1.09 | 1.09
00-00107145 | Саморез СГМ (PR08.8095) | Промрукав | Саморез СГМ с потайной головкой, острым наконечником, частой резьбой и крестообразным шлицом (Philips №2) предназначен для крепления листов гипсокартона к профилям из листового металла. Фосфатированное покрытие предохраняет саморез от коррозии. Возможно применение с дюбелем. | 3.23 | 3.23
00-00107146 | Саморез СГМ (PR08.8096) | Промрукав | Саморез СГМ с потайной головкой, острым наконечником, частой резьбой и крестообразным шлицом (Philips №2) предназначен для крепления листов гипсокартона к профилям из листового металла. Фосфатированное покрытие предохраняет саморез от коррозии. Возможно применение с дюбелем. | 0.84 | 0.84
00-00107147 | Саморез СГМ (PR08.8097) | Промрукав | Саморез СГМ с потайной головкой, острым наконечником, частой резьбой и крестообразным шлицом (Philips №2) предназначен для крепления листов гипсокартона к профилям из листового металла. Фосфатированное покрытие предохраняет саморез от коррозии. Возможно применение с дюбелем. | 0.64 | 0.64
00-00107148 | Саморез СГМ (PR08.8074) | Промрукав | Саморез СГМ с потайной головкой, острым наконечником, частой резьбой и крестообразным шлицом (Philips №2) предназначен для крепления листов гипсокартона к профилям из листового металла. Фосфатированное покрытие предохраняет саморез от коррозии. Возможно применение с дюбелем. | 1.18 | 1.18
00-00107149 | Саморез СГМ (PR08.8049) | Промрукав | Саморез СГМ изготавливается из легированной стали, покрытие выполняется из цинка с белым пассированием. Используются для соединения элементов тонколиственной стали, листового металла. Саморез монтируется при помощи шуруповерта или отвертки. При вкручивании самореза в металлическую поверхность, предварительно наносится отметка керном. | 1.33 | 1.33
00-00107150 | Саморез СГМ (PR08.8048) | Промрукав | Саморез СГМ изготавливается из легированной стали, покрытие выполняется из цинка с белым пассированием. Используются для соединения элементов тонколиственной стали, листового металла. Саморез монтируется при помощи шуруповерта или отвертки. При вкручивании самореза в металлическую поверхность, предварительно наносится отметка керном. | 1.4 | 1.4
00-00107151 | Саморез СГМ (PR08.8047) | Промрукав | Саморез СГМ изготавливается из легированной стали, покрытие выполняется из цинка с белым пассированием. Используются для соединения элементов тонколиственной стали, листового металла. Саморез монтируется при помощи шуруповерта или отвертки. При вкручивании самореза в металлическую поверхность, предварительно наносится отметка керном. | 3.53 | 3.53
00-00107152 | Саморез СГМ (PR08.8046) | Промрукав | Саморез СГМ изготавливается из легированной стали, покрытие выполняется из цинка с белым пассированием. Используются для соединения элементов тонколиственной стали, листового металла. Саморез монтируется при помощи шуруповерта или отвертки. При вкручивании самореза в металлическую поверхность, предварительно наносится отметка керном. | 1.49 | 1.49
00-00065327 | Саморез СГМ 3,5х25 ос,час.шаг,РН2(200)(PR08.4367) | Промрукав | Саморез СГМ 3,5х25 острый, частый шаг, РН 2 (200шт/уп) (PR08.4367) | 1.27 | 1.27
00-00107153 | Саморез СГМ (PR08.8055) | Промрукав | Саморез СГМ изготавливается из легированной стали, покрытие выполняется из цинка с белым пассированием. Используются для соединения элементов тонколиственной стали, листового металла. Саморез монтируется при помощи шуруповерта или отвертки. При вкручивании самореза в металлическую поверхность, предварительно наносится отметка керном. | 1.61 | 1.61
00-00107154 | Саморез СГМ (PR08.8054) | Промрукав | Саморез СГМ изготавливается из легированной стали, покрытие выполняется из цинка с белым пассированием. Используются для соединения элементов тонколиственной стали, листового металла. Саморез монтируется при помощи шуруповерта или отвертки. При вкручивании самореза в металлическую поверхность, предварительно наносится отметка керном. | 1.71 | 1.71
00-00107155 | Саморез СГМ (PR08.8053) | Промрукав | Саморез СГМ изготавливается из легированной стали, покрытие выполняется из цинка с белым пассированием. Используются для соединения элементов тонколиственной стали, листового металла. Саморез монтируется при помощи шуруповерта или отвертки. При вкручивании самореза в металлическую поверхность, предварительно наносится отметка керном. | 3.63 | 3.63
00-00107156 | Саморез СГМ (PR08.8044) | Промрукав | Саморез СГМ изготавливается из легированной стали, покрытие выполняется из цинка с белым пассированием. Используются для соединения элементов тонколиственной стали, листового металла. Саморез монтируется при помощи шуруповерта или отвертки. При вкручивании самореза в металлическую поверхность, предварительно наносится отметка керном. | 1.8 | 1.8
00-00065325 | Саморез СГМ 3,5х32 ос,час.шаг,РН2(200)(PR08.4368) | Промрукав | Саморез СГМ 3,5х32 острый, частый шаг, РН 2 (200шт/уп) (PR08.4368) | 1.77 | 1.77
00-00106510 | Саморез СГМ (PR08.8052) | Промрукав | Саморез СГМ изготавливается из легированной стали, покрытие выполняется из цинка с белым пассированием. Используются для соединения элементов тонколиственной стали, листового металла. Саморез монтируется при помощи шуруповерта или отвертки. При вкручивании самореза в металлическую поверхность, предварительно наносится отметка керном. | 2.27 | 2.27
00-00107157 | Саморез СГМ (PR08.8051) | Промрукав | Саморез СГМ изготавливается из легированной стали, покрытие выполняется из цинка с белым пассированием. Используются для соединения элементов тонколиственной стали, листового металла. Саморез монтируется при помощи шуруповерта или отвертки. При вкручивании самореза в металлическую поверхность, предварительно наносится отметка керном. | 2.02 | 2.02
00-00107158 | Саморез СГМ (PR08.8050) | Промрукав | Саморез СГМ изготавливается из легированной стали, покрытие выполняется из цинка с белым пассированием. Используются для соединения элементов тонколиственной стали, листового металла. Саморез монтируется при помощи шуруповерта или отвертки. При вкручивании самореза в металлическую поверхность, предварительно наносится отметка керном. | 4.05 | 4.05
00-00107159 | Саморез СГМ (PR08.8045) | Промрукав | Саморез СГМ изготавливается из легированной стали, покрытие выполняется из цинка с белым пассированием. Используются для соединения элементов тонколиственной стали, листового металла. Саморез монтируется при помощи шуруповерта или отвертки. При вкручивании самореза в металлическую поверхность, предварительно наносится отметка керном. | 2.27 | 2.27
00-00107160 | Саморез СГМ (PR08.8098) | Промрукав | Саморез СГМ с потайной головкой, острым наконечником, частой резьбой и крестообразным шлицом (Philips №2) предназначен для крепления листов гипсокартона к профилям из листового металла. Фосфатированное покрытие предохраняет саморез от коррозии. Возможно применение с дюбелем. | 3.53 | 3.53
00-00107161 | Саморез СГМ (PR08.8099) | Промрукав | Саморез СГМ с потайной головкой, острым наконечником, частой резьбой и крестообразным шлицом (Philips №2) предназначен для крепления листов гипсокартона к профилям из листового металла. Фосфатированное покрытие предохраняет саморез от коррозии. Возможно применение с дюбелем. | 1.33 | 1.33
00-00107162 | Саморез СГМ (PR08.8100) | Промрукав | Саморез СГМ с потайной головкой, острым наконечником, частой резьбой и крестообразным шлицом (Philips №2) предназначен для крепления листов гипсокартона к профилям из листового металла. Фосфатированное покрытие предохраняет саморез от коррозии. Возможно применение с дюбелем. | 0.99 | 0.99
00-00107163 | Саморез СГМ (PR08.8139) | Промрукав | Саморез СГМ с потайной головкой, острым наконечником, частой резьбой и крестообразным шлицом (Philips №2) предназначен для крепления листов гипсокартона к профилям из листового металла. Фосфатированное покрытие предохраняет саморез от коррозии. Возможно применение с дюбелем. | 1.48 | 1.48
00-00107164 | Саморез СГМ (PR08.8058) | Промрукав | Саморез СГМ изготавливается из легированной стали, покрытие выполняется из цинка с белым пассированием. Используются для соединения элементов тонколиственной стали, листового металла. Саморез монтируется при помощи шуруповерта или отвертки. При вкручивании самореза в металлическую поверхность, предварительно наносится отметка керном. | 2.13 | 2.13
00-00107165 | Саморез СГМ (PR08.8057) | Промрукав | Саморез СГМ изготавливается из легированной стали, покрытие выполняется из цинка с белым пассированием. Используются для соединения элементов тонколиственной стали, листового металла. Саморез монтируется при помощи шуруповерта или отвертки. При вкручивании самореза в металлическую поверхность, предварительно наносится отметка керном. | 2.22 | 2.22
00-00107166 | Саморез СГМ (PR08.8056) | Промрукав | Саморез СГМ изготавливается из легированной стали, покрытие выполняется из цинка с белым пассированием. Используются для соединения элементов тонколиственной стали, листового металла. Саморез монтируется при помощи шуруповерта или отвертки. При вкручивании самореза в металлическую поверхность, предварительно наносится отметка керном. | 4.2 | 4.2
00-00107167 | Саморез СГМ (PR08.8103) | Промрукав | Саморез СГМ изготавливается из легированной стали, покрытие выполняется из цинка с белым пассированием. Используются для соединения элементов тонколиственной стали, листового металла. Саморез монтируется при помощи шуруповерта или отвертки. При вкручивании самореза в металлическую поверхность, предварительно наносится отметка керном. | 2.35 | 2.35
00-00107168 | Саморез СГМ (PR08.8104) | Промрукав | Саморез СГМ с потайной головкой, острым наконечником, частой резьбой и крестообразным шлицом (Philips №2) предназначен для крепления листов гипсокартона к профилям из листового металла. Фосфатированное покрытие предохраняет саморез от коррозии. Возможно применение с дюбелем. | 3.68 | 3.68
00-00107169 | Саморез СГМ (PR08.8105) | Промрукав | Саморез СГМ с потайной головкой, острым наконечником, частой резьбой и крестообразным шлицом (Philips №2) предназначен для крепления листов гипсокартона к профилям из листового металла. Фосфатированное покрытие предохраняет саморез от коррозии. Возможно применение с дюбелем. | 1.3 | 1.3
00-00107170 | Саморез СГМ (PR08.8106) | Промрукав | Саморез СГМ с потайной головкой, острым наконечником, частой резьбой и крестообразным шлицом (Philips №2) предназначен для крепления листов гипсокартона к профилям из листового металла. Фосфатированное покрытие предохраняет саморез от коррозии. Возможно применение с дюбелем. | 1.13 | 1.13
00-00107171 | Саморез СГМ (PR08.8137) | Промрукав | Саморез СГМ с потайной головкой, острым наконечником, частой резьбой и крестообразным шлицом (Philips №2) предназначен для крепления листов гипсокартона к профилям из листового металла. Фосфатированное покрытие предохраняет саморез от коррозии. Возможно применение с дюбелем. | 1.6 | 1.6
00-00107172 | Саморез СГМ (PR08.8061) | Промрукав | Саморез СГМ изготавливается из легированной стали, покрытие выполняется из цинка с белым пассированием. Используются для соединения элементов тонколиственной стали, листового металла. Саморез монтируется при помощи шуруповерта или отвертки. При вкручивании самореза в металлическую поверхность, предварительно наносится отметка керном. | 2.4 | 2.4
00-00107173 | Саморез СГМ (PR08.8060) | Промрукав | Саморез СГМ изготавливается из легированной стали, покрытие выполняется из цинка с белым пассированием. Используются для соединения элементов тонколиственной стали, листового металла. Саморез монтируется при помощи шуруповерта или отвертки. При вкручивании самореза в металлическую поверхность, предварительно наносится отметка керном. | 2.48 | 2.48
00-00107174 | Саморез СГМ (PR08.8059) | Промрукав | Саморез СГМ изготавливается из легированной стали, покрытие выполняется из цинка с белым пассированием. Используются для соединения элементов тонколиственной стали, листового металла. Саморез монтируется при помощи шуруповерта или отвертки. При вкручивании самореза в металлическую поверхность, предварительно наносится отметка керном. | 4.29 | 4.29
00-00107175 | Саморез СГМ (PR08.8102) | Промрукав | Саморез СГМ изготавливается из легированной стали, покрытие выполняется из цинка с белым пассированием. Используются для соединения элементов тонколиственной стали, листового металла. Саморез монтируется при помощи шуруповерта или отвертки. При вкручивании самореза в металлическую поверхность, предварительно наносится отметка керном. | 2.69 | 2.69
00-00107176 | Саморез СГМ (PR08.8107) | Промрукав | Саморез СГМ с потайной головкой, острым наконечником, частой резьбой и крестообразным шлицом (Philips №2) предназначен для крепления листов гипсокартона к профилям из листового металла. Фосфатированное покрытие предохраняет саморез от коррозии. Возможно применение с дюбелем. | 3.78 | 3.78
00-00107177 | Саморез СГМ (PR08.8108) | Промрукав | Саморез СГМ с потайной головкой, острым наконечником, частой резьбой и крестообразным шлицом (Philips №2) предназначен для крепления листов гипсокартона к профилям из листового металла. Фосфатированное покрытие предохраняет саморез от коррозии. Возможно применение с дюбелем. | 1.43 | 1.43
00-00107178 | Саморез СГМ (PR08.8109) | Промрукав | Саморез СГМ с потайной головкой, острым наконечником, частой резьбой и крестообразным шлицом (Philips №2) предназначен для крепления листов гипсокартона к профилям из листового металла. Фосфатированное покрытие предохраняет саморез от коррозии. Возможно применение с дюбелем. | 1.24 | 1.24
00-00107179 | Саморез СГМ (PR08.8135) | Промрукав | Саморез СГМ с потайной головкой, острым наконечником, частой резьбой и крестообразным шлицом (Philips №2) предназначен для крепления листов гипсокартона к профилям из листового металла. Фосфатированное покрытие предохраняет саморез от коррозии. Возможно применение с дюбелем. | 1.73 | 1.73
00-00107180 | Саморез СГМ (PR08.8064) | Промрукав | Саморез СГМ изготавливается из легированной стали, покрытие выполняется из цинка с белым пассированием. Используются для соединения элементов тонколиственной стали, листового металла. Саморез монтируется при помощи шуруповерта или отвертки. При вкручивании самореза в металлическую поверхность, предварительно наносится отметка керном. | 2.67 | 2.67
00-00107181 | Саморез СГМ (PR08.8063) | Промрукав | Саморез СГМ изготавливается из легированной стали, покрытие выполняется из цинка с белым пассированием. Используются для соединения элементов тонколиственной стали, листового металла. Саморез монтируется при помощи шуруповерта или отвертки. При вкручивании самореза в металлическую поверхность, предварительно наносится отметка керном. | 2.83 | 2.83
00-00107182 | Саморез СГМ (PR08.8062) | Промрукав | Саморез СГМ изготавливается из легированной стали, покрытие выполняется из цинка с белым пассированием. Используются для соединения элементов тонколиственной стали, листового металла. Саморез монтируется при помощи шуруповерта или отвертки. При вкручивании самореза в металлическую поверхность, предварительно наносится отметка керном. | 4.29 | 4.29
00-00107183 | Саморез СГМ (PR08.8101) | Промрукав | Саморез СГМ изготавливается из легированной стали, покрытие выполняется из цинка с белым пассированием. Используются для соединения элементов тонколиственной стали, листового металла. Саморез монтируется при помощи шуруповерта или отвертки. При вкручивании самореза в металлическую поверхность, предварительно наносится отметка керном. | 2.99 | 2.99
00-00107184 | Саморез СГМ (PR08.8110) | Промрукав | Саморез СГМ с потайной головкой, острым наконечником, частой резьбой и крестообразным шлицом (Philips №2) предназначен для крепления листов гипсокартона к профилям из листового металла. Фосфатированное покрытие предохраняет саморез от коррозии. Возможно применение с дюбелем. | 3.99 | 3.99
00-00107185 | Саморез СГМ (PR08.8111) | Промрукав | Саморез СГМ с потайной головкой, острым наконечником, частой резьбой и крестообразным шлицом (Philips №2) предназначен для крепления листов гипсокартона к профилям из листового металла. Фосфатированное покрытие предохраняет саморез от коррозии. Возможно применение с дюбелем. | 1.6 | 1.6
00-00107186 | Саморез СГМ (PR08.8112) | Промрукав | Саморез СГМ с потайной головкой, острым наконечником, частой резьбой и крестообразным шлицом (Philips №2) предназначен для крепления листов гипсокартона к профилям из листового металла. Фосфатированное покрытие предохраняет саморез от коррозии. Возможно применение с дюбелем. | 1.45 | 1.45
00-00107187 | Саморез (PR08.8144) | Промрукав | Саморез СГМ с потайной головкой, острым наконечником, частой резьбой и крестообразным шлицом (Philips №2) предназначен для крепления листов гипсокартона к профилям из листового металла. Фосфатированное покрытие предохраняет саморез от коррозии. Возможно применение с дюбелем. | 1.9 | 1.9
00-00107188 | Саморез СГМ (PR08.8067) | Промрукав | Саморез СГМ изготавливается из легированной стали, покрытие выполняется из цинка с белым пассированием. Используются для соединения элементов тонколиственной стали, листового металла. Саморез монтируется при помощи шуруповерта или отвертки. При вкручивании самореза в металлическую поверхность, предварительно наносится отметка керном. | 2.89 | 2.89
00-00107189 | Саморез СГМ (PR08.8066) | Промрукав | Саморез СГМ изготавливается из легированной стали, покрытие выполняется из цинка с белым пассированием. Используются для соединения элементов тонколиственной стали, листового металла. Саморез монтируется при помощи шуруповерта или отвертки. При вкручивании самореза в металлическую поверхность, предварительно наносится отметка керном. | 3.08 | 3.08
00-00107190 | Саморез СГМ (PR08.8065) | Промрукав | Саморез СГМ изготавливается из легированной стали, покрытие выполняется из цинка с белым пассированием. Используются для соединения элементов тонколиственной стали, листового металла. Саморез монтируется при помощи шуруповерта или отвертки. При вкручивании самореза в металлическую поверхность, предварительно наносится отметка керном. | 4.32 | 4.32
00-00107191 | Саморез СГМ (PR08.8118) | Промрукав | Саморез СГМ изготавливается из легированной стали, покрытие выполняется из цинка с белым пассированием. Используются для соединения элементов тонколиственной стали, листового металла. Саморез монтируется при помощи шуруповерта или отвертки. При вкручивании самореза в металлическую поверхность, предварительно наносится отметка керном. | 3.25 | 3.25
00-00107192 | Саморез СГМ (PR08.8113) | Промрукав | Саморез СГМ с потайной головкой, острым наконечником, частой резьбой и крестообразным шлицом (Philips №2) предназначен для крепления листов гипсокартона к профилям из листового металла. Фосфатированное покрытие предохраняет саморез от коррозии. Возможно применение с дюбелем. | 4.05 | 4.05
00-00107193 | Саморез СГМ (PR08.8114) | Промрукав | Саморез СГМ с потайной головкой, острым наконечником, частой резьбой и крестообразным шлицом (Philips №2) предназначен для крепления листов гипсокартона к профилям из листового металла. Фосфатированное покрытие предохраняет саморез от коррозии. Возможно применение с дюбелем. | 1.66 | 1.66
00-00107194 | Саморез СГМ (PR08.8115) | Промрукав | Саморез СГМ с потайной головкой, острым наконечником, частой резьбой и крестообразным шлицом (Philips №2) предназначен для крепления листов гипсокартона к профилям из листового металла. Фосфатированное покрытие предохраняет саморез от коррозии. Возможно применение с дюбелем. | 1.49 | 1.49
00-00107195 | Саморез СГМ (PR08.8142) | Промрукав | Саморез СГМ с потайной головкой, острым наконечником, частой резьбой и крестообразным шлицом (Philips №2) предназначен для крепления листов гипсокартона к профилям из листового металла. Фосфатированное покрытие предохраняет саморез от коррозии. Возможно применение с дюбелем. | 1.97 | 1.97
00-00107196 | Саморез СГМ (PR08.8070) | Промрукав | Саморез СГМ изготавливается из легированной стали, покрытие выполняется из цинка с белым пассированием. Используются для соединения элементов тонколиственной стали, листового металла. Саморез монтируется при помощи шуруповерта или отвертки. При вкручивании самореза в металлическую поверхность, предварительно наносится отметка керном. | 3.16 | 3.16
00-00107197 | Саморез СГМ (PR08.8069) | Промрукав | Саморез СГМ изготавливается из легированной стали, покрытие выполняется из цинка с белым пассированием. Используются для соединения элементов тонколиственной стали, листового металла. Саморез монтируется при помощи шуруповерта или отвертки. При вкручивании самореза в металлическую поверхность, предварительно наносится отметка керном. | 3.36 | 3.36
00-00107198 | Саморез СГМ (PR08.8068) | Промрукав | Саморез СГМ изготавливается из легированной стали, покрытие выполняется из цинка с белым пассированием. Используются для соединения элементов тонколиственной стали, листового металла. Саморез монтируется при помощи шуруповерта или отвертки. При вкручивании самореза в металлическую поверхность, предварительно наносится отметка керном. | 4.62 | 4.62
00-00107199 | Саморез СГМ (PR08.8117) | Промрукав | Саморез СГМ изготавливается из легированной стали, покрытие выполняется из цинка с белым пассированием. Используются для соединения элементов тонколиственной стали, листового металла. Саморез монтируется при помощи шуруповерта или отвертки. При вкручивании самореза в металлическую поверхность, предварительно наносится отметка керном. | 3.54 | 3.54
00-00113984 | PR08.24592 | Промрукав | Группа метизов «Саморезы» включает в себя широкий ассортимент изделий для надежного скрепления металлических, деревянных и гипсовых элементов. | 5.28 | 5.28
00-00113985 | PR08.24594 | Промрукав | Группа метизов «Саморезы» включает в себя широкий ассортимент изделий для надежного скрепления металлических, деревянных и гипсовых элементов. | 4.7 | 4.7
00-00113986 | PR08.24593 | Промрукав | Группа метизов «Саморезы» включает в себя широкий ассортимент изделий для надежного скрепления металлических, деревянных и гипсовых элементов. | 5.99 | 5.99
00-00107200 | Саморез СГМ (PR08.8119) | Промрукав | Саморез СГМ с потайной головкой, острым наконечником, частой резьбой и крестообразным шлицом (Philips №2) предназначен для крепления листов гипсокартона к профилям из листового металла. Фосфатированное покрытие предохраняет саморез от коррозии. Возможно применение с дюбелем. | 4.59 | 4.59
00-00107201 | Саморез СГМ (PR08.8120) | Промрукав | Саморез СГМ с потайной головкой, острым наконечником, частой резьбой и крестообразным шлицом (Philips №2) предназначен для крепления листов гипсокартона к профилям из листового металла. Фосфатированное покрытие предохраняет саморез от коррозии. Возможно применение с дюбелем. | 3.15 | 3.15
00-00107202 | Саморез СГМ (PR08.8122) | Промрукав | Саморез СГМ с потайной головкой, острым наконечником, частой резьбой и крестообразным шлицом (Philips №2) предназначен для крепления листов гипсокартона к профилям из листового металла. Фосфатированное покрытие предохраняет саморез от коррозии. Возможно применение с дюбелем. | 3.01 | 3.01
00-00107203 | Саморез СГМ (PR08.8141) | Промрукав | Саморез СГМ с потайной головкой, острым наконечником, частой резьбой и крестообразным шлицом (Philips №2) предназначен для крепления листов гипсокартона к профилям из листового металла. Фосфатированное покрытие предохраняет саморез от коррозии. Возможно применение с дюбелем. | 3.34 | 3.34
00-00107204 | Саморез СГМ (PR08.8072) | Промрукав | Саморез СГМ изготавливается из легированной стали, покрытие выполняется из цинка с белым пассированием. Используются для соединения элементов тонколиственной стали, листового металла. Саморез монтируется при помощи шуруповерта или отвертки. При вкручивании самореза в металлическую поверхность, предварительно наносится отметка керном. | 3.94 | 3.94
00-00107205 | Саморез СГМ (PR08.8073) | Промрукав | Саморез СГМ изготавливается из легированной стали, покрытие выполняется из цинка с белым пассированием. Используются для соединения элементов тонколиственной стали, листового металла. Саморез монтируется при помощи шуруповерта или отвертки. При вкручивании самореза в металлическую поверхность, предварительно наносится отметка керном. | 4.18 | 4.18
00-00107206 | Саморез СГМ (PR08.8071) | Промрукав | Саморез СГМ изготавливается из легированной стали, покрытие выполняется из цинка с белым пассированием. Используются для соединения элементов тонколиственной стали, листового металла. Саморез монтируется при помощи шуруповерта или отвертки. При вкручивании самореза в металлическую поверхность, предварительно наносится отметка керном. | 5.38 | 5.38
00-00107207 | Саморез СГМ (PR08.8116) | Промрукав | Саморез СГМ изготавливается из легированной стали, покрытие выполняется из цинка с белым пассированием. Используются для соединения элементов тонколиственной стали, листового металла. Саморез монтируется при помощи шуруповерта или отвертки. При вкручивании самореза в металлическую поверхность, предварительно наносится отметка керном. | 4.43 | 4.43
00-00107208 | Саморез СГМ (PR08.8125) | Промрукав | Саморез СГМ с потайной головкой, острым наконечником, частой резьбой и крестообразным шлицом (Philips №2) предназначен для крепления листов гипсокартона к профилям из листового металла. Фосфатированное покрытие предохраняет саморез от коррозии. Возможно применение с дюбелем. | 4.65 | 4.65
00-00107209 | Саморез СГМ (PR08.8126) | Промрукав | Саморез СГМ с потайной головкой, острым наконечником, частой резьбой и крестообразным шлицом (Philips №2) предназначен для крепления листов гипсокартона к профилям из листового металла. Фосфатированное покрытие предохраняет саморез от коррозии. Возможно применение с дюбелем. | 2.46 | 2.46
00-00107210 | Саморез СГМ (PR08.8128) | Промрукав | Саморез СГМ с потайной головкой, острым наконечником, частой резьбой и крестообразным шлицом (Philips №2) предназначен для крепления листов гипсокартона к профилям из листового металла. Фосфатированное покрытие предохраняет саморез от коррозии. Возможно применение с дюбелем. | 2.32 | 2.32
00-00107211 | Саморез (PR08.8164) | Промрукав | Саморез СГМ с потайной головкой, острым наконечником, частой резьбой и крестообразным шлицом (Philips №2) предназначен для крепления листов гипсокартона к профилям из листового металла. Фосфатированное покрытие предохраняет саморез от коррозии. Возможно применение с дюбелем. | 2.6 | 2.6
00-00107212 | Саморез СГМ (PR08.8130) | Промрукав | Саморез СГМ с потайной головкой, острым наконечником, частой резьбой и крестообразным шлицом (Philips №2) предназначен для крепления листов гипсокартона к профилям из листового металла. Фосфатированное покрытие предохраняет саморез от коррозии. Возможно применение с дюбелем. | 4.72 | 4.72
00-00107213 | Саморез СГМ (PR08.8131) | Промрукав | Саморез СГМ с потайной головкой, острым наконечником, частой резьбой и крестообразным шлицом (Philips №2) предназначен для крепления листов гипсокартона к профилям из листового металла. Фосфатированное покрытие предохраняет саморез от коррозии. Возможно применение с дюбелем. | 2.44 | 2.44
00-00107214 | Саморез СГМ (PR08.8133) | Промрукав | Саморез СГМ с потайной головкой, острым наконечником, частой резьбой и крестообразным шлицом (Philips №2) предназначен для крепления листов гипсокартона к профилям из листового металла. Фосфатированное покрытие предохраняет саморез от коррозии. Возможно применение с дюбелем. | 2.3 | 2.3
00-00107215 | Саморез (PR08.8163) | Промрукав | Саморез СГМ с потайной головкой, острым наконечником, частой резьбой и крестообразным шлицом (Philips №2) предназначен для крепления листов гипсокартона к профилям из листового металла. Фосфатированное покрытие предохраняет саморез от коррозии. Возможно применение с дюбелем. | 2.66 | 2.66
00-00107216 | Саморез СГМ (PR08.8079) | Промрукав | Саморез СГМ изготавливается из легированной стали, покрытие выполняется из цинка с белым пассированием. Используются для соединения элементов тонколиственной стали, листового металла. Саморез монтируется при помощи шуруповерта или отвертки. При вкручивании самореза в металлическую поверхность, предварительно наносится отметка керном. | 4.89 | 4.89
00-00107217 | Саморез СГМ (PR08.8078) | Промрукав | Саморез СГМ изготавливается из легированной стали, покрытие выполняется из цинка с белым пассированием. Используются для соединения элементов тонколиственной стали, листового металла. Саморез монтируется при помощи шуруповерта или отвертки. При вкручивании самореза в металлическую поверхность, предварительно наносится отметка керном. | 5.18 | 5.18
00-00107218 | Саморез СГМ (PR08.8077) | Промрукав | Саморез СГМ изготавливается из легированной стали, покрытие выполняется из цинка с белым пассированием. Используются для соединения элементов тонколиственной стали, листового металла. Саморез монтируется при помощи шуруповерта или отвертки. При вкручивании самореза в металлическую поверхность, предварительно наносится отметка керном. | 6.07 | 6.07
00-00107219 | Саморез СГМ (PR08.8085) | Промрукав | Саморез СГМ изготавливается из легированной стали, покрытие выполняется из цинка с белым пассированием. Используются для соединения элементов тонколиственной стали, листового металла. Саморез монтируется при помощи шуруповерта или отвертки. При вкручивании самореза в металлическую поверхность, предварительно наносится отметка керном. | 5.48 | 5.48
00-00107220 | Саморез (PR08.8145) | Промрукав | Саморез СГМ с потайной головкой, острым наконечником, частой резьбой и крестообразным шлицом (Philips №2) предназначен для крепления листов гипсокартона к профилям из листового металла. Фосфатированное покрытие предохраняет саморез от коррозии. Возможно применение с дюбелем. | 5.41 | 5.41
00-00107221 | Саморез (PR08.8147) | Промрукав | Саморез СГМ с потайной головкой, острым наконечником, частой резьбой и крестообразным шлицом (Philips №2) предназначен для крепления листов гипсокартона к профилям из листового металла. Фосфатированное покрытие предохраняет саморез от коррозии. Возможно применение с дюбелем. | 3.37 | 3.37
00-00107222 | Саморез (PR08.8149) | Промрукав | Саморез СГМ с потайной головкой, острым наконечником, частой резьбой и крестообразным шлицом (Philips №2) предназначен для крепления листов гипсокартона к профилям из листового металла. Фосфатированное покрытие предохраняет саморез от коррозии. Возможно применение с дюбелем. | 3.18 | 3.18
00-00107223 | Саморез (PR08.8162) | Промрукав | Саморез СГМ с потайной головкой, острым наконечником, частой резьбой и крестообразным шлицом (Philips №2) предназначен для крепления листов гипсокартона к профилям из листового металла. Фосфатированное покрытие предохраняет саморез от коррозии. Возможно применение с дюбелем. | 3.56 | 3.56
00-00107224 | Саморез СГМ (PR08.8082) | Промрукав | Саморез СГМ изготавливается из легированной стали, покрытие выполняется из цинка с белым пассированием. Используются для соединения элементов тонколиственной стали, листового металла. Саморез монтируется при помощи шуруповерта или отвертки. При вкручивании самореза в металлическую поверхность, предварительно наносится отметка керном. | 6.48 | 6.48
00-00107225 | Саморез СГМ (PR08.8081) | Промрукав | Саморез СГМ изготавливается из легированной стали, покрытие выполняется из цинка с белым пассированием. Используются для соединения элементов тонколиственной стали, листового металла. Саморез монтируется при помощи шуруповерта или отвертки. При вкручивании самореза в металлическую поверхность, предварительно наносится отметка керном. | 6.87 | 6.87
00-00107226 | Саморез СГМ (PR08.8080) | Промрукав | Саморез СГМ изготавливается из легированной стали, покрытие выполняется из цинка с белым пассированием. Используются для соединения элементов тонколиственной стали, листового металла. Саморез монтируется при помощи шуруповерта или отвертки. При вкручивании самореза в металлическую поверхность, предварительно наносится отметка керном. | 7.27 | 7.27
00-00107227 | Саморез СГМ (PR08.8084) | Промрукав | Саморез СГМ изготавливается из легированной стали, покрытие выполняется из цинка с белым пассированием. Используются для соединения элементов тонколиственной стали, листового металла. Саморез монтируется при помощи шуруповерта или отвертки. При вкручивании самореза в металлическую поверхность, предварительно наносится отметка керном. | 7.27 | 7.27
00-00107228 | Саморез (PR08.8157) | Промрукав | Саморез СГМ с потайной головкой, острым наконечником, частой резьбой и крестообразным шлицом (Philips №2) предназначен для крепления листов гипсокартона к профилям из листового металла. Фосфатированное покрытие предохраняет саморез от коррозии. Возможно применение с дюбелем. | 6.59 | 6.59
00-00107229 | Саморез (PR08.8158) | Промрукав | Саморез СГМ с потайной головкой, острым наконечником, частой резьбой и крестообразным шлицом (Philips №2) предназначен для крепления листов гипсокартона к профилям из листового металла. Фосфатированное покрытие предохраняет саморез от коррозии. Возможно применение с дюбелем. | 4.56 | 4.56
00-00107230 | Саморез (PR08.8160) | Промрукав | Саморез СГМ с потайной головкой, острым наконечником, частой резьбой и крестообразным шлицом (Philips №2) предназначен для крепления листов гипсокартона к профилям из листового металла. Фосфатированное покрытие предохраняет саморез от коррозии. Возможно применение с дюбелем. | 4.3 | 4.3
00-00107231 | Саморез (PR08.8186) | Промрукав | Саморез СГМ с потайной головкой, острым наконечником, частой резьбой и крестообразным шлицом (Philips №2) предназначен для крепления листов гипсокартона к профилям из листового металла. Фосфатированное покрытие предохраняет саморез от коррозии. Возможно применение с дюбелем. | 4.82 | 4.82
00-00107232 | Саморез (PR08.8166) | Промрукав | Саморез СГМ с потайной головкой, острым наконечником, частой резьбой и крестообразным шлицом (Philips №2) предназначен для крепления листов гипсокартона к профилям из листового металла. Фосфатированное покрытие предохраняет саморез от коррозии. Возможно применение с дюбелем. | 7.43 | 7.43
00-00107233 | Саморез (PR08.8167) | Промрукав | Саморез СГМ с потайной головкой, острым наконечником, частой резьбой и крестообразным шлицом (Philips №2) предназначен для крепления листов гипсокартона к профилям из листового металла. Фосфатированное покрытие предохраняет саморез от коррозии. Возможно применение с дюбелем. | 5.84 | 5.84
00-00107234 | Саморез (PR08.8171) | Промрукав | Саморез СГМ с потайной головкой, острым наконечником, частой резьбой и крестообразным шлицом (Philips №2) предназначен для крепления листов гипсокартона к профилям из листового металла. Фосфатированное покрытие предохраняет саморез от коррозии. Возможно применение с дюбелем. | 5.51 | 5.51
00-00107235 | Саморез (PR08.8185) | Промрукав | Саморез СГМ с потайной головкой, острым наконечником, частой резьбой и крестообразным шлицом (Philips №2) предназначен для крепления листов гипсокартона к профилям из листового металла. Фосфатированное покрытие предохраняет саморез от коррозии. Возможно применение с дюбелем. | 6.18 | 6.18
00-00107236 | Саморез (PR08.8179) | Промрукав | Саморез СГМ с потайной головкой, острым наконечником, частой резьбой и крестообразным шлицом (Philips №2) предназначен для крепления листов гипсокартона к профилям из листового металла. Фосфатированное покрытие предохраняет саморез от коррозии. Возможно применение с дюбелем. | 7.88 | 7.88
00-00107237 | Саморез (PR08.8180) | Промрукав | Саморез СГМ с потайной головкой, острым наконечником, частой резьбой и крестообразным шлицом (Philips №2) предназначен для крепления листов гипсокартона к профилям из листового металла. Фосфатированное покрытие предохраняет саморез от коррозии. Возможно применение с дюбелем. | 6.76 | 6.76
00-00107238 | Саморез (PR08.8182) | Промрукав | Саморез СГМ с потайной головкой, острым наконечником, частой резьбой и крестообразным шлицом (Philips №2) предназначен для крепления листов гипсокартона к профилям из листового металла. Фосфатированное покрытие предохраняет саморез от коррозии. Возможно применение с дюбелем. | 6.37 | 6.37
00-00107239 | Саморез (PR08.8184) | Промрукав | Саморез СГМ с потайной головкой, острым наконечником, частой резьбой и крестообразным шлицом (Philips №2) предназначен для крепления листов гипсокартона к профилям из листового металла. Фосфатированное покрытие предохраняет саморез от коррозии. Возможно применение с дюбелем. | 7.15 | 7.15
00-00107240 | Саморез СГМ (PR08.8088) | Промрукав | Саморез СГМ изготавливается из легированной стали, покрытие выполняется из цинка с белым пассированием. Используются для соединения элементов тонколиственной стали, листового металла. Саморез монтируется при помощи шуруповерта или отвертки. При вкручивании самореза в металлическую поверхность, предварительно наносится отметка керном. | 11.23 | 11.23
00-00107241 | Саморез СГМ (PR08.8087) | Промрукав | Саморез СГМ изготавливается из легированной стали, покрытие выполняется из цинка с белым пассированием. Используются для соединения элементов тонколиственной стали, листового металла. Саморез монтируется при помощи шуруповерта или отвертки. При вкручивании самореза в металлическую поверхность, предварительно наносится отметка керном. | 11.91 | 11.91
00-00107242 | Саморез СГМ (PR08.8086) | Промрукав | Саморез СГМ изготавливается из легированной стали, покрытие выполняется из цинка с белым пассированием. Используются для соединения элементов тонколиственной стали, листового металла. Саморез монтируется при помощи шуруповерта или отвертки. При вкручивании самореза в металлическую поверхность, предварительно наносится отметка керном. | 12.59 | 12.59
00-00107243 | Саморез СГМ (PR08.8083) | Промрукав | Саморез СГМ изготавливается из легированной стали, покрытие выполняется из цинка с белым пассированием. Используются для соединения элементов тонколиственной стали, листового металла. Саморез монтируется при помощи шуруповерта или отвертки. При вкручивании самореза в металлическую поверхность, предварительно наносится отметка керном. | 12.59 | 12.59
00-00107244 | Саморез СГМ (PR08.8091) | Промрукав | Саморез СГМ изготавливается из легированной стали, покрытие выполняется из цинка с белым пассированием. Используются для соединения элементов тонколиственной стали, листового металла. Саморез монтируется при помощи шуруповерта или отвертки. При вкручивании самореза в металлическую поверхность, предварительно наносится отметка керном. | 12.45 | 12.45
00-00107245 | Саморез СГМ (PR08.8090) | Промрукав | Саморез СГМ изготавливается из легированной стали, покрытие выполняется из цинка с белым пассированием. Используются для соединения элементов тонколиственной стали, листового металла. Саморез монтируется при помощи шуруповерта или отвертки. При вкручивании самореза в металлическую поверхность, предварительно наносится отметка керном. | 13.21 | 13.21
00-00107246 | Саморез СГМ (PR08.8089) | Промрукав | Саморез СГМ изготавливается из легированной стали, покрытие выполняется из цинка с белым пассированием. Используются для соединения элементов тонколиственной стали, листового металла. Саморез монтируется при помощи шуруповерта или отвертки. При вкручивании самореза в металлическую поверхность, предварительно наносится отметка керном. | 13.96 | 13.96
00-00107247 | Саморез СГМ (PR08.8076) | Промрукав | Саморез СГМ изготавливается из легированной стали, покрытие выполняется из цинка с белым пассированием. Используются для соединения элементов тонколиственной стали, листового металла. Саморез монтируется при помощи шуруповерта или отвертки. При вкручивании самореза в металлическую поверхность, предварительно наносится отметка керном. | 13.96 | 13.96
00-00107248 | Саморез (PR08.8188) | Промрукав | Саморез СГМ с потайной головкой, острым наконечником, частой резьбой и крестообразным шлицом (Philips №2) предназначен для крепления листов гипсокартона к профилям из листового металла. Фосфатированное покрытие предохраняет саморез от коррозии. Возможно применение с дюбелем. | 12.39 | 12.39
00-00107249 | Саморез (PR08.8190) | Промрукав | Саморез СГМ с потайной головкой, острым наконечником, частой резьбой и крестообразным шлицом (Philips №2) предназначен для крепления листов гипсокартона к профилям из листового металла. Фосфатированное покрытие предохраняет саморез от коррозии. Возможно применение с дюбелем. | 11.11 | 11.11
00-00107250 | Саморез (PR08.8191) | Промрукав | Саморез СГМ с потайной головкой, острым наконечником, частой резьбой и крестообразным шлицом (Philips №2) предназначен для крепления листов гипсокартона к профилям из листового металла. Фосфатированное покрытие предохраняет саморез от коррозии. Возможно применение с дюбелем. | 10.48 | 10.48
00-00107251 | Саморез (PR08.8196) | Промрукав | Саморез СГМ с потайной головкой, острым наконечником, частой резьбой и крестообразным шлицом (Philips №2) предназначен для крепления листов гипсокартона к профилям из листового металла. Фосфатированное покрытие предохраняет саморез от коррозии. Возможно применение с дюбелем. | 11.75 | 11.75
00-00106978 | Саморез универсальный (PR08.13076) | Промрукав | Универсальные саморезы с потайной головкой с шлицем Pozidriv (PZ) применяются для крепления различных элементов к деревянным и пластмассовым основаниям. При предварительном сверлении отверстий может применяться и при креплении к стальным основаниям. Универсальный желтый саморез изготовлен из углеродистой стали. Покрытие нанесено гальваническим методом цинкования с жёлтой пассивацией. | 1.23 | 1.23
00-00106986 | Саморез универсальный (PR08.13084) | Промрукав | Универсальные саморезы с потайной головкой с шлицем Pozidriv (PZ) применяются для крепления различных элементов к деревянным и пластмассовым основаниям. При предварительном сверлении отверстий может применяться и при креплении к стальным основаниям. Универсальный желтый саморез изготовлен из углеродистой стали. Покрытие нанесено гальваническим методом цинкования с жёлтой пассивацией. | 2.16 | 2.16
00-00106990 | Саморез универсальный (PR08.13088) | Промрукав | Универсальные саморезы с потайной головкой с шлицем Pozidriv (PZ) применяются для крепления различных элементов к деревянным и пластмассовым основаниям. При предварительном сверлении отверстий может применяться и при креплении к стальным основаниям. Универсальный желтый саморез изготовлен из углеродистой стали. Покрытие нанесено гальваническим методом цинкования с жёлтой пассивацией. | 1.16 | 1.16
00-00107005 | Саморез универсальный (PR08.13103) | Промрукав | Универсальные саморезы с потайной головкой с шлицем Pozidriv (PZ) применяются для крепления различных элементов к деревянным и пластмассовым основаниям. При предварительном сверлении отверстий может применяться и при креплении к стальным основаниям. Универсальный желтый саморез изготовлен из углеродистой стали. Покрытие нанесено гальваническим методом цинкования с жёлтой пассивацией. | 3.14 | 3.14
00-00107016 | Саморез универсальный (PR08.13114) | Промрукав | Универсальные саморезы с потайной головкой с шлицем Pozidriv (PZ) применяются для крепления различных элементов к деревянным и пластмассовым основаниям. При предварительном сверлении отверстий может применяться и при креплении к стальным основаниям. Универсальный желтый саморез изготовлен из углеродистой стали. Покрытие нанесено гальваническим методом цинкования с жёлтой пассивацией. | 2.33 | 2.33
00-00107028 | Саморез универсальный (PR08.13126) | Промрукав | Универсальные саморезы с потайной головкой с шлицем Pozidriv (PZ) применяются для крепления различных элементов к деревянным и пластмассовым основаниям. При предварительном сверлении отверстий может применяться и при креплении к стальным основаниям. Универсальный желтый саморез изготовлен из углеродистой стали. Покрытие нанесено гальваническим методом цинкования с жёлтой пассивацией. | 4.28 | 4.28
00-00106788 | Саморез (PR08.8523) | Промрукав | Саморез универсальный оцинкованный (ШУЦ) имеет потайную головку и крестообразный шлиц PZ. Применяются во время крепежа конструкций в основания из древесины, пластика, листов металла, жести. Все работы с применением этих изделий осуществляются без предварительного сверления. | 0.38 | 0.38
00-00106789 | Саморез (PR08.8522) | Промрукав | Саморез универсальный оцинкованный (ШУЦ) имеет потайную головку и крестообразный шлиц PZ. Применяются во время крепежа конструкций в основания из древесины, пластика, листов металла, жести. Все работы с применением этих изделий осуществляются без предварительного сверления. | 0.63 | 0.63
00-00106790 | Саморез (PR08.8521) | Промрукав | Саморез универсальный оцинкованный (ШУЦ) имеет потайную головку и крестообразный шлиц PZ. Применяются во время крепежа конструкций в основания из древесины, пластика, листов металла, жести. Все работы с применением этих изделий осуществляются без предварительного сверления. | 3.07 | 3.07
00-00106792 | Саморез (PR08.8526) | Промрукав | Саморез универсальный оцинкованный (ШУЦ) имеет потайную головку и крестообразный шлиц PZ. Применяются во время крепежа конструкций в основания из древесины, пластика, листов металла, жести. Все работы с применением этих изделий осуществляются без предварительного сверления. | 0.44 | 0.44
00-00106793 | Саморез (PR08.8525) | Промрукав | Саморез универсальный оцинкованный (ШУЦ) имеет потайную головку и крестообразный шлиц PZ. Применяются во время крепежа конструкций в основания из древесины, пластика, листов металла, жести. Все работы с применением этих изделий осуществляются без предварительного сверления. | 0.69 | 0.69
00-00106794 | Саморез (PR08.8524) | Промрукав | Саморез универсальный оцинкованный (ШУЦ) имеет потайную головку и крестообразный шлиц PZ. Применяются во время крепежа конструкций в основания из древесины, пластика, листов металла, жести. Все работы с применением этих изделий осуществляются без предварительного сверления. | 3.13 | 3.13
00-00106796 | Саморез (PR08.8529) | Промрукав | Саморез универсальный оцинкованный (ШУЦ) имеет потайную головку и крестообразный шлиц PZ. Применяются во время крепежа конструкций в основания из древесины, пластика, листов металла, жести. Все работы с применением этих изделий осуществляются без предварительного сверления. | 0.45 | 0.45
00-00106797 | Саморез (PR08.8528) | Промрукав | Саморез универсальный оцинкованный (ШУЦ) имеет потайную головку и крестообразный шлиц PZ. Применяются во время крепежа конструкций в основания из древесины, пластика, листов металла, жести. Все работы с применением этих изделий осуществляются без предварительного сверления. | 0.7 | 0.7
00-00106798 | Саморез (PR08.8527) | Промрукав | Саморез универсальный оцинкованный (ШУЦ) имеет потайную головку и крестообразный шлиц PZ. Применяются во время крепежа конструкций в основания из древесины, пластика, листов металла, жести. Все работы с применением этих изделий осуществляются без предварительного сверления. | 3.15 | 3.15
00-00106800 | Саморез (PR08.8532) | Промрукав | Саморез универсальный оцинкованный (ШУЦ) имеет потайную головку и крестообразный шлиц PZ. Применяются во время крепежа конструкций в основания из древесины, пластика, листов металла, жести. Все работы с применением этих изделий осуществляются без предварительного сверления. | 0.48 | 0.48
00-00106801 | Саморез (PR08.8531) | Промрукав | Саморез универсальный оцинкованный (ШУЦ) имеет потайную головку и крестообразный шлиц PZ. Применяются во время крепежа конструкций в основания из древесины, пластика, листов металла, жести. Все работы с применением этих изделий осуществляются без предварительного сверления. | 0.71 | 0.71
00-00106802 | Саморез (PR08.8530) | Промрукав | Саморез универсальный оцинкованный (ШУЦ) имеет потайную головку и крестообразный шлиц PZ. Применяются во время крепежа конструкций в основания из древесины, пластика, листов металла, жести. Все работы с применением этих изделий осуществляются без предварительного сверления. | 3.16 | 3.16
00-00106803 | Саморез (PR08.8520) | Промрукав | Саморез универсальный оцинкованный (ШУЦ) имеет потайную головку и крестообразный шлиц PZ. Применяются во время крепежа конструкций в основания из древесины, пластика, листов металла, жести. Все работы с применением этих изделий осуществляются без предварительного сверления. | Уточняйте у менеджера | Уточняйте у менеджера
00-00106804 | Саморез (PR08.8535) | Промрукав | Саморез универсальный оцинкованный (ШУЦ) имеет потайную головку и крестообразный шлиц PZ. Применяются во время крепежа конструкций в основания из древесины, пластика, листов металла, жести. Все работы с применением этих изделий осуществляются без предварительного сверления. | 0.69 | 0.69
00-00106805 | Саморез (PR08.8534) | Промрукав | Саморез универсальный оцинкованный (ШУЦ) имеет потайную головку и крестообразный шлиц PZ. Применяются во время крепежа конструкций в основания из древесины, пластика, листов металла, жести. Все работы с применением этих изделий осуществляются без предварительного сверления. | 0.93 | 0.93
00-00106806 | Саморез (PR08.8533) | Промрукав | Саморез универсальный оцинкованный (ШУЦ) имеет потайную головку и крестообразный шлиц PZ. Применяются во время крепежа конструкций в основания из древесины, пластика, листов металла, жести. Все работы с применением этих изделий осуществляются без предварительного сверления. | 3.38 | 3.38
00-00106808 | Саморез (PR08.8538) | Промрукав | Саморез универсальный оцинкованный (ШУЦ) имеет потайную головку и крестообразный шлиц PZ. Применяются во время крепежа конструкций в основания из древесины, пластика, листов металла, жести. Все работы с применением этих изделий осуществляются без предварительного сверления. | 0.7 | 0.7
00-00106809 | Саморез (PR08.8537) | Промрукав | Саморез универсальный оцинкованный (ШУЦ) имеет потайную головку и крестообразный шлиц PZ. Применяются во время крепежа конструкций в основания из древесины, пластика, листов металла, жести. Все работы с применением этих изделий осуществляются без предварительного сверления. | 0.95 | 0.95
00-00106810 | Саморез (PR08.8536) | Промрукав | Саморез универсальный оцинкованный (ШУЦ) имеет потайную головку и крестообразный шлиц PZ. Применяются во время крепежа конструкций в основания из древесины, пластика, листов металла, жести. Все работы с применением этих изделий осуществляются без предварительного сверления. | 3.4 | 3.4
00-00106611 | Саморез (PR08.8237) | Промрукав | Универсальные саморезы с потайной головкой с шлицем Pozidriv (PZ) применяются для крепления различных элементов к деревянным и пластмассовым основаниям. При предварительном сверлении отверстий может применяться и при креплении к стальным основаниям. Универсальный желтый саморез изготовлен из углеродистой стали. Покрытие нанесено гальваническим методом цинкования с жёлтой пассивацией. | 0.44 | 0.44
00-00106612 | Саморез (PR08.8236) | Промрукав | Универсальные саморезы с потайной головкой с шлицем Pozidriv (PZ) применяются для крепления различных элементов к деревянным и пластмассовым основаниям. При предварительном сверлении отверстий может применяться и при креплении к стальным основаниям. Универсальный желтый саморез изготовлен из углеродистой стали. Покрытие нанесено гальваническим методом цинкования с жёлтой пассивацией. | 0.69 | 0.69
00-00106613 | Саморез (PR08.8235) | Промрукав | Универсальные саморезы с потайной головкой с шлицем Pozidriv (PZ) применяются для крепления различных элементов к деревянным и пластмассовым основаниям. При предварительном сверлении отверстий может применяться и при креплении к стальным основаниям. Универсальный желтый саморез изготовлен из углеродистой стали. Покрытие нанесено гальваническим методом цинкования с жёлтой пассивацией. | 3.14 | 3.14
00-00106661 | Саморез (PR08.8240) | Промрукав | Универсальные саморезы с потайной головкой с шлицем Pozidriv (PZ) применяются для крепления различных элементов к деревянным и пластмассовым основаниям. При предварительном сверлении отверстий может применяться и при креплении к стальным основаниям. Универсальный желтый саморез изготовлен из углеродистой стали. Покрытие нанесено гальваническим методом цинкования с жёлтой пассивацией. | 0.57 | 0.57
00-00106614 | Саморез (PR08.8239) | Промрукав | Универсальные саморезы с потайной головкой с шлицем Pozidriv (PZ) применяются для крепления различных элементов к деревянным и пластмассовым основаниям. При предварительном сверлении отверстий может применяться и при креплении к стальным основаниям. Универсальный желтый саморез изготовлен из углеродистой стали. Покрытие нанесено гальваническим методом цинкования с жёлтой пассивацией. | 0.82 | 0.82
00-00106615 | Саморез (PR08.8238) | Промрукав | Универсальные саморезы с потайной головкой с шлицем Pozidriv (PZ) применяются для крепления различных элементов к деревянным и пластмассовым основаниям. При предварительном сверлении отверстий может применяться и при креплении к стальным основаниям. Универсальный желтый саморез изготовлен из углеродистой стали. Покрытие нанесено гальваническим методом цинкования с жёлтой пассивацией. | 3.26 | 3.26
00-00106662 | Саморез (PR08.8243) | Промрукав | Универсальные саморезы с потайной головкой с шлицем Pozidriv (PZ) применяются для крепления различных элементов к деревянным и пластмассовым основаниям. При предварительном сверлении отверстий может применяться и при креплении к стальным основаниям. Универсальный желтый саморез изготовлен из углеродистой стали. Покрытие нанесено гальваническим методом цинкования с жёлтой пассивацией. | 0.63 | 0.63
00-00106663 | Саморез (PR08.8242) | Промрукав | Универсальные саморезы с потайной головкой с шлицем Pozidriv (PZ) применяются для крепления различных элементов к деревянным и пластмассовым основаниям. При предварительном сверлении отверстий может применяться и при креплении к стальным основаниям. Универсальный желтый саморез изготовлен из углеродистой стали. Покрытие нанесено гальваническим методом цинкования с жёлтой пассивацией. | 0.87 | 0.87
00-00106664 | Саморез (PR08.8241) | Промрукав | Универсальные саморезы с потайной головкой с шлицем Pozidriv (PZ) применяются для крепления различных элементов к деревянным и пластмассовым основаниям. При предварительном сверлении отверстий может применяться и при креплении к стальным основаниям. Универсальный желтый саморез изготовлен из углеродистой стали. Покрытие нанесено гальваническим методом цинкования с жёлтой пассивацией. | 3.33 | 3.33
00-00106665 | Саморез (PR08.8246) | Промрукав | Универсальные саморезы с потайной головкой с шлицем Pozidriv (PZ) применяются для крепления различных элементов к деревянным и пластмассовым основаниям. При предварительном сверлении отверстий может применяться и при креплении к стальным основаниям. Универсальный желтый саморез изготовлен из углеродистой стали. Покрытие нанесено гальваническим методом цинкования с жёлтой пассивацией. | 0.64 | 0.64
00-00106666 | Саморез (PR08.8245) | Промрукав | Универсальные саморезы с потайной головкой с шлицем Pozidriv (PZ) применяются для крепления различных элементов к деревянным и пластмассовым основаниям. При предварительном сверлении отверстий может применяться и при креплении к стальным основаниям. Универсальный желтый саморез изготовлен из углеродистой стали. Покрытие нанесено гальваническим методом цинкования с жёлтой пассивацией. | 0.89 | 0.89
00-00106667 | Саморез (PR08.8244) | Промрукав | Универсальные саморезы с потайной головкой с шлицем Pozidriv (PZ) применяются для крепления различных элементов к деревянным и пластмассовым основаниям. При предварительном сверлении отверстий может применяться и при креплении к стальным основаниям. Универсальный желтый саморез изготовлен из углеродистой стали. Покрытие нанесено гальваническим методом цинкования с жёлтой пассивацией. | 3.34 | 3.34
00-00106668 | Саморез (PR08.8249) | Промрукав | Универсальные саморезы с потайной головкой с шлицем Pozidriv (PZ) применяются для крепления различных элементов к деревянным и пластмассовым основаниям. При предварительном сверлении отверстий может применяться и при креплении к стальным основаниям. Универсальный желтый саморез изготовлен из углеродистой стали. Покрытие нанесено гальваническим методом цинкования с жёлтой пассивацией. | 0.66 | 0.66
00-00106669 | Саморез (PR08.8248) | Промрукав | Универсальные саморезы с потайной головкой с шлицем Pozidriv (PZ) применяются для крепления различных элементов к деревянным и пластмассовым основаниям. При предварительном сверлении отверстий может применяться и при креплении к стальным основаниям. Универсальный желтый саморез изготовлен из углеродистой стали. Покрытие нанесено гальваническим методом цинкования с жёлтой пассивацией. | 0.91 | 0.91
00-00106670 | Саморез (PR08.8247) | Промрукав | Универсальные саморезы с потайной головкой с шлицем Pozidriv (PZ) применяются для крепления различных элементов к деревянным и пластмассовым основаниям. При предварительном сверлении отверстий может применяться и при креплении к стальным основаниям. Универсальный желтый саморез изготовлен из углеродистой стали. Покрытие нанесено гальваническим методом цинкования с жёлтой пассивацией. | 3.36 | 3.36
00-00106671 | Саморез (PR08.8252) | Промрукав | Универсальные саморезы с потайной головкой с шлицем Pozidriv (PZ) применяются для крепления различных элементов к деревянным и пластмассовым основаниям. При предварительном сверлении отверстий может применяться и при креплении к стальным основаниям. Универсальный желтый саморез изготовлен из углеродистой стали. Покрытие нанесено гальваническим методом цинкования с жёлтой пассивацией. | 0.67 | 0.67
00-00106672 | Саморез (PR08.8251) | Промрукав | Универсальные саморезы с потайной головкой с шлицем Pozidriv (PZ) применяются для крепления различных элементов к деревянным и пластмассовым основаниям. При предварительном сверлении отверстий может применяться и при креплении к стальным основаниям. Универсальный желтый саморез изготовлен из углеродистой стали. Покрытие нанесено гальваническим методом цинкования с жёлтой пассивацией. | 0.92 | 0.92
00-00106673 | Саморез (PR08.8250) | Промрукав | Универсальные саморезы с потайной головкой с шлицем Pozidriv (PZ) применяются для крепления различных элементов к деревянным и пластмассовым основаниям. При предварительном сверлении отверстий может применяться и при креплении к стальным основаниям. Универсальный желтый саморез изготовлен из углеродистой стали. Покрытие нанесено гальваническим методом цинкования с жёлтой пассивацией. | 3.36 | 3.36
00-00106812 | Саморез (PR08.8598) | Промрукав | Саморез универсальный оцинкованный (ШУЦ) имеет потайную головку и крестообразный шлиц PZ. Применяются во время крепежа конструкций в основания из древесины, пластика, листов металла, жести. Все работы с применением этих изделий осуществляются без предварительного сверления. | 0.49 | 0.49
00-00106813 | Саморез (PR08.8597) | Промрукав | Саморез универсальный оцинкованный (ШУЦ) имеет потайную головку и крестообразный шлиц PZ. Применяются во время крепежа конструкций в основания из древесины, пластика, листов металла, жести. Все работы с применением этих изделий осуществляются без предварительного сверления. | 0.73 | 0.73
00-00106814 | Саморез (PR08.8596) | Промрукав | Саморез универсальный оцинкованный (ШУЦ) имеет потайную головку и крестообразный шлиц PZ. Применяются во время крепежа конструкций в основания из древесины, пластика, листов металла, жести. Все работы с применением этих изделий осуществляются без предварительного сверления. | 3.19 | 3.19
00-00106881 | Саморез (PR08.8604) | Промрукав | Саморез универсальный оцинкованный (ШУЦ) имеет потайную головку и крестообразный шлиц PZ. Применяются во время крепежа конструкций в основания из древесины, пластика, листов металла, жести. Все работы с применением этих изделий осуществляются без предварительного сверления. | 0.72 | 0.72
00-00106882 | Саморез (PR08.8603) | Промрукав | Саморез универсальный оцинкованный (ШУЦ) имеет потайную головку и крестообразный шлиц PZ. Применяются во время крепежа конструкций в основания из древесины, пластика, листов металла, жести. Все работы с применением этих изделий осуществляются без предварительного сверления. | 0.97 | 0.97
00-00106883 | Саморез (PR08.8602) | Промрукав | Саморез универсальный оцинкованный (ШУЦ) имеет потайную головку и крестообразный шлиц PZ. Применяются во время крепежа конструкций в основания из древесины, пластика, листов металла, жести. Все работы с применением этих изделий осуществляются без предварительного сверления. | 3.42 | 3.42
00-00106884 | Саморез (PR08.8610) | Промрукав | Саморез универсальный оцинкованный (ШУЦ) имеет потайную головку и крестообразный шлиц PZ. Применяются во время крепежа конструкций в основания из древесины, пластика, листов металла, жести. Все работы с применением этих изделий осуществляются без предварительного сверления. | 0.77 | 0.77
00-00106885 | Саморез (PR08.8609) | Промрукав | Саморез универсальный оцинкованный (ШУЦ) имеет потайную головку и крестообразный шлиц PZ. Применяются во время крепежа конструкций в основания из древесины, пластика, листов металла, жести. Все работы с применением этих изделий осуществляются без предварительного сверления. | 1 | 1
00-00106886 | Саморез (PR08.8608) | Промрукав | Саморез универсальный оцинкованный (ШУЦ) имеет потайную головку и крестообразный шлиц PZ. Применяются во время крепежа конструкций в основания из древесины, пластика, листов металла, жести. Все работы с применением этих изделий осуществляются без предварительного сверления. | 3.46 | 3.46
00-00106887 | Саморез (PR08.8616) | Промрукав | Саморез универсальный оцинкованный (ШУЦ) имеет потайную головку и крестообразный шлиц PZ. Применяются во время крепежа конструкций в основания из древесины, пластика, листов металла, жести. Все работы с применением этих изделий осуществляются без предварительного сверления. | 0.93 | 0.93
00-00106888 | Саморез (PR08.8615) | Промрукав | Саморез универсальный оцинкованный (ШУЦ) имеет потайную головку и крестообразный шлиц PZ. Применяются во время крепежа конструкций в основания из древесины, пластика, листов металла, жести. Все работы с применением этих изделий осуществляются без предварительного сверления. | 1.17 | 1.17
00-00106889 | Саморез (PR08.8614) | Промрукав | Саморез универсальный оцинкованный (ШУЦ) имеет потайную головку и крестообразный шлиц PZ. Применяются во время крепежа конструкций в основания из древесины, пластика, листов металла, жести. Все работы с применением этих изделий осуществляются без предварительного сверления. | 3.62 | 3.62
00-00106890 | Саморез (PR08.8619) | Промрукав | Саморез универсальный оцинкованный (ШУЦ) имеет потайную головку и крестообразный шлиц PZ. Применяются во время крепежа конструкций в основания из древесины, пластика, листов металла, жести. Все работы с применением этих изделий осуществляются без предварительного сверления. | 0.93 | 0.93
00-00106891 | Саморез (PR08.8618) | Промрукав | Саморез универсальный оцинкованный (ШУЦ) имеет потайную головку и крестообразный шлиц PZ. Применяются во время крепежа конструкций в основания из древесины, пластика, листов металла, жести. Все работы с применением этих изделий осуществляются без предварительного сверления. | 1.37 | 1.37
00-00106892 | Саморез (PR08.8617) | Промрукав | Саморез универсальный оцинкованный (ШУЦ) имеет потайную головку и крестообразный шлиц PZ. Применяются во время крепежа конструкций в основания из древесины, пластика, листов металла, жести. Все работы с применением этих изделий осуществляются без предварительного сверления. | 3.63 | 3.63
00-00106893 | Саморез (PR08.8625) | Промрукав | Саморез универсальный оцинкованный (ШУЦ) имеет потайную головку и крестообразный шлиц PZ. Применяются во время крепежа конструкций в основания из древесины, пластика, листов металла, жести. Все работы с применением этих изделий осуществляются без предварительного сверления. | 1.14 | 1.14
00-00106894 | Саморез (PR08.8624) | Промрукав | Саморез универсальный оцинкованный (ШУЦ) имеет потайную головку и крестообразный шлиц PZ. Применяются во время крепежа конструкций в основания из древесины, пластика, листов металла, жести. Все работы с применением этих изделий осуществляются без предварительного сверления. | 1.39 | 1.39
00-00106895 | Саморез (PR08.8623) | Промрукав | Саморез универсальный оцинкованный (ШУЦ) имеет потайную головку и крестообразный шлиц PZ. Применяются во время крепежа конструкций в основания из древесины, пластика, листов металла, жести. Все работы с применением этих изделий осуществляются без предварительного сверления. | 3.84 | 3.84
00-00106896 | Саморез (PR08.8631) | Промрукав | Саморез универсальный оцинкованный (ШУЦ) имеет потайную головку и крестообразный шлиц PZ. Применяются во время крепежа конструкций в основания из древесины, пластика, листов металла, жести. Все работы с применением этих изделий осуществляются без предварительного сверления. | 1.19 | 1.19
00-00106897 | Саморез (PR08.8630) | Промрукав | Саморез универсальный оцинкованный (ШУЦ) имеет потайную головку и крестообразный шлиц PZ. Применяются во время крепежа конструкций в основания из древесины, пластика, листов металла, жести. Все работы с применением этих изделий осуществляются без предварительного сверления. | 1.44 | 1.44
00-00106898 | Саморез (PR08.8629) | Промрукав | Саморез универсальный оцинкованный (ШУЦ) имеет потайную головку и крестообразный шлиц PZ. Применяются во время крепежа конструкций в основания из древесины, пластика, листов металла, жести. Все работы с применением этих изделий осуществляются без предварительного сверления. | 3.89 | 3.89
00-00106899 | Саморез (PR08.8634) | Промрукав | Саморез универсальный оцинкованный (ШУЦ) имеет потайную головку и крестообразный шлиц PZ. Применяются во время крепежа конструкций в основания из древесины, пластика, листов металла, жести. Все работы с применением этих изделий осуществляются без предварительного сверления. | 1.4 | 1.4
00-00106900 | Саморез (PR08.8633) | Промрукав | Саморез универсальный оцинкованный (ШУЦ) имеет потайную головку и крестообразный шлиц PZ. Применяются во время крепежа конструкций в основания из древесины, пластика, листов металла, жести. Все работы с применением этих изделий осуществляются без предварительного сверления. | 1.65 | 1.65
00-00106901 | Саморез (PR08.8632) | Промрукав | Саморез универсальный оцинкованный (ШУЦ) имеет потайную головку и крестообразный шлиц PZ. Применяются во время крепежа конструкций в основания из древесины, пластика, листов металла, жести. Все работы с применением этих изделий осуществляются без предварительного сверления. | 4.1 | 4.1
00-00106902 | Саморез (PR08.8637) | Промрукав | Саморез универсальный оцинкованный (ШУЦ) имеет потайную головку и крестообразный шлиц PZ. Применяются во время крепежа конструкций в основания из древесины, пластика, листов металла, жести. Все работы с применением этих изделий осуществляются без предварительного сверления. | 1.51 | 1.51
00-00106903 | Саморез (PR08.8636) | Промрукав | Саморез универсальный оцинкованный (ШУЦ) имеет потайную головку и крестообразный шлиц PZ. Применяются во время крепежа конструкций в основания из древесины, пластика, листов металла, жести. Все работы с применением этих изделий осуществляются без предварительного сверления. | 1.76 | 1.76
00-00106904 | Саморез (PR08.8635) | Промрукав | Саморез универсальный оцинкованный (ШУЦ) имеет потайную головку и крестообразный шлиц PZ. Применяются во время крепежа конструкций в основания из древесины, пластика, листов металла, жести. Все работы с применением этих изделий осуществляются без предварительного сверления. | 4.2 | 4.2
00-00106674 | Саморез (PR08.8287) | Промрукав | Универсальные саморезы с потайной головкой с шлицем Pozidriv (PZ) применяются для крепления различных элементов к деревянным и пластмассовым основаниям. При предварительном сверлении отверстий может применяться и при креплении к стальным основаниям. Универсальный желтый саморез изготовлен из углеродистой стали. Покрытие нанесено гальваническим методом цинкования с жёлтой пассивацией. | 0.69 | 0.69
00-00106675 | Саморез (PR08.8285) | Промрукав | Универсальные саморезы с потайной головкой с шлицем Pozidriv (PZ) применяются для крепления различных элементов к деревянным и пластмассовым основаниям. При предварительном сверлении отверстий может применяться и при креплении к стальным основаниям. Универсальный желтый саморез изготовлен из углеродистой стали. Покрытие нанесено гальваническим методом цинкования с жёлтой пассивацией. | 0.93 | 0.93
00-00106676 | Саморез (PR08.8284) | Промрукав | Универсальные саморезы с потайной головкой с шлицем Pozidriv (PZ) применяются для крепления различных элементов к деревянным и пластмассовым основаниям. При предварительном сверлении отверстий может применяться и при креплении к стальным основаниям. Универсальный желтый саморез изготовлен из углеродистой стали. Покрытие нанесено гальваническим методом цинкования с жёлтой пассивацией. | 3.38 | 3.38
00-00106908 | Саморез (PR08.8601) | Промрукав | Саморез универсальный оцинкованный (ШУЦ) имеет потайную головку и крестообразный шлиц PZ. Применяются во время крепежа конструкций в основания из древесины, пластика, листов металла, жести. Все работы с применением этих изделий осуществляются без предварительного сверления. | 0.56 | 0.56
00-00106909 | Саморез (PR08.8600) | Промрукав | Саморез универсальный оцинкованный (ШУЦ) имеет потайную головку и крестообразный шлиц PZ. Применяются во время крепежа конструкций в основания из древесины, пластика, листов металла, жести. Все работы с применением этих изделий осуществляются без предварительного сверления. | 0.81 | 0.81
00-00106815 | Саморез (PR08.8599) | Промрукав | Саморез универсальный оцинкованный (ШУЦ) имеет потайную головку и крестообразный шлиц PZ. Применяются во время крепежа конструкций в основания из древесины, пластика, листов металла, жести. Все работы с применением этих изделий осуществляются без предварительного сверления. | 3.25 | 3.25
00-00106677 | Саморез (PR08.8290) | Промрукав | Универсальные саморезы с потайной головкой с шлицем Pozidriv (PZ) применяются для крепления различных элементов к деревянным и пластмассовым основаниям. При предварительном сверлении отверстий может применяться и при креплении к стальным основаниям. Универсальный желтый саморез изготовлен из углеродистой стали. Покрытие нанесено гальваническим методом цинкования с жёлтой пассивацией. | 0.84 | 0.84
00-00106678 | Саморез (PR08.8289) | Промрукав | Универсальные саморезы с потайной головкой с шлицем Pozidriv (PZ) применяются для крепления различных элементов к деревянным и пластмассовым основаниям. При предварительном сверлении отверстий может применяться и при креплении к стальным основаниям. Универсальный желтый саморез изготовлен из углеродистой стали. Покрытие нанесено гальваническим методом цинкования с жёлтой пассивацией. | 1.08 | 1.08
00-00106679 | Саморез (PR08.8288) | Промрукав | Универсальные саморезы с потайной головкой с шлицем Pozidriv (PZ) применяются для крепления различных элементов к деревянным и пластмассовым основаниям. При предварительном сверлении отверстий может применяться и при креплении к стальным основаниям. Универсальный желтый саморез изготовлен из углеродистой стали. Покрытие нанесено гальваническим методом цинкования с жёлтой пассивацией. | 3.53 | 3.53
00-00106680 | Саморез (PR08.8293) | Промрукав | Универсальные саморезы с потайной головкой с шлицем Pozidriv (PZ) применяются для крепления различных элементов к деревянным и пластмассовым основаниям. При предварительном сверлении отверстий может применяться и при креплении к стальным основаниям. Универсальный желтый саморез изготовлен из углеродистой стали. Покрытие нанесено гальваническим методом цинкования с жёлтой пассивацией. | 0.62 | 0.62
00-00106681 | Саморез (PR08.8292) | Промрукав | Универсальные саморезы с потайной головкой с шлицем Pozidriv (PZ) применяются для крепления различных элементов к деревянным и пластмассовым основаниям. При предварительном сверлении отверстий может применяться и при креплении к стальным основаниям. Универсальный желтый саморез изготовлен из углеродистой стали. Покрытие нанесено гальваническим методом цинкования с жёлтой пассивацией. | 0.86 | 0.86
00-00106682 | Саморез (PR08.8291) | Промрукав | Универсальные саморезы с потайной головкой с шлицем Pozidriv (PZ) применяются для крепления различных элементов к деревянным и пластмассовым основаниям. При предварительном сверлении отверстий может применяться и при креплении к стальным основаниям. Универсальный желтый саморез изготовлен из углеродистой стали. Покрытие нанесено гальваническим методом цинкования с жёлтой пассивацией. | 3.32 | 3.32
00-00106683 | Саморез (PR08.8296) | Промрукав | Универсальные саморезы с потайной головкой с шлицем Pozidriv (PZ) применяются для крепления различных элементов к деревянным и пластмассовым основаниям. При предварительном сверлении отверстий может применяться и при креплении к стальным основаниям. Универсальный желтый саморез изготовлен из углеродистой стали. Покрытие нанесено гальваническим методом цинкования с жёлтой пассивацией. | 0.98 | 0.98
00-00106684 | Саморез (PR08.8295) | Промрукав | Универсальные саморезы с потайной головкой с шлицем Pozidriv (PZ) применяются для крепления различных элементов к деревянным и пластмассовым основаниям. При предварительном сверлении отверстий может применяться и при креплении к стальным основаниям. Универсальный желтый саморез изготовлен из углеродистой стали. Покрытие нанесено гальваническим методом цинкования с жёлтой пассивацией. | 1.22 | 1.22
00-00106685 | Саморез (PR08.8294) | Промрукав | Универсальные саморезы с потайной головкой с шлицем Pozidriv (PZ) применяются для крепления различных элементов к деревянным и пластмассовым основаниям. При предварительном сверлении отверстий может применяться и при креплении к стальным основаниям. Универсальный желтый саморез изготовлен из углеродистой стали. Покрытие нанесено гальваническим методом цинкования с жёлтой пассивацией. | 3.67 | 3.67
00-00065322 | Саморез ун.остр.пот.гол.3,5х30 жел(100)(PR08.4320) | Промрукав | Саморез универсальный острый с потайной головкой 3,5х30 желтый (100шт/уп) (PR08.4320) | 1.63 | 1.63
00-00065324 | Саморез ун.остр.пот.гол.3,5х30 жел(10)(PR08.4321) | Промрукав | Саморез универсальный острый с потайной головкой 3,5х30 желтый (10шт/уп) (PR08.4321) | 2.49 | 2.49
00-00065323 | Саморез ун.остр.пот.гол.3,5х30 жел(25)(PR08.4322) | Промрукав | Саморез универсальный острый с потайной головкой 3,5х30 желтый (25шт/уп) (PR08.4322) | 1.97 | 1.97
00-00107051 | Саморез (PR08.8300) | Промрукав | Универсальные саморезы с потайной головкой с шлицем Pozidriv (PZ) применяются для крепления различных элементов к деревянным и пластмассовым основаниям. При предварительном сверлении отверстий может применяться и при креплении к стальным основаниям. Универсальный желтый саморез изготовлен из углеродистой стали. Покрытие нанесено гальваническим методом цинкования с жёлтой пассивацией. | 1.35 | 1.35
00-00106686 | Саморез (PR08.8299) | Промрукав | Универсальные саморезы с потайной головкой с шлицем Pozidriv (PZ) применяются для крепления различных элементов к деревянным и пластмассовым основаниям. При предварительном сверлении отверстий может применяться и при креплении к стальным основаниям. Универсальный желтый саморез изготовлен из углеродистой стали. Покрытие нанесено гальваническим методом цинкования с жёлтой пассивацией. | 1.35 | 1.35
00-00106687 | Саморез (PR08.8298) | Промрукав | Универсальные саморезы с потайной головкой с шлицем Pozidriv (PZ) применяются для крепления различных элементов к деревянным и пластмассовым основаниям. При предварительном сверлении отверстий может применяться и при креплении к стальным основаниям. Универсальный желтый саморез изготовлен из углеродистой стали. Покрытие нанесено гальваническим методом цинкования с жёлтой пассивацией. | 3.79 | 3.79
00-00107052 | Саморез (PR08.8303) | Промрукав | Универсальные саморезы с потайной головкой с шлицем Pozidriv (PZ) применяются для крепления различных элементов к деревянным и пластмассовым основаниям. При предварительном сверлении отверстий может применяться и при креплении к стальным основаниям. Универсальный желтый саморез изготовлен из углеродистой стали. Покрытие нанесено гальваническим методом цинкования с жёлтой пассивацией. | 1.04 | 1.04
00-00107053 | Саморез (PR08.8302) | Промрукав | Универсальные саморезы с потайной головкой с шлицем Pozidriv (PZ) применяются для крепления различных элементов к деревянным и пластмассовым основаниям. При предварительном сверлении отверстий может применяться и при креплении к стальным основаниям. Универсальный желтый саморез изготовлен из углеродистой стали. Покрытие нанесено гальваническим методом цинкования с жёлтой пассивацией. | 1.27 | 1.27
00-00107054 | Саморез (PR08.8301) | Промрукав | Универсальные саморезы с потайной головкой с шлицем Pozidriv (PZ) применяются для крепления различных элементов к деревянным и пластмассовым основаниям. При предварительном сверлении отверстий может применяться и при креплении к стальным основаниям. Универсальный желтый саморез изготовлен из углеродистой стали. Покрытие нанесено гальваническим методом цинкования с жёлтой пассивацией. | 3.73 | 3.73
00-00107055 | Саморез (PR08.8306) | Промрукав | Универсальные саморезы с потайной головкой с шлицем Pozidriv (PZ) применяются для крепления различных элементов к деревянным и пластмассовым основаниям. При предварительном сверлении отверстий может применяться и при креплении к стальным основаниям. Универсальный желтый саморез изготовлен из углеродистой стали. Покрытие нанесено гальваническим методом цинкования с жёлтой пассивацией. | 1.46 | 1.46
00-00107056 | Саморез (PR08.8305) | Промрукав | Универсальные саморезы с потайной головкой с шлицем Pozidriv (PZ) применяются для крепления различных элементов к деревянным и пластмассовым основаниям. При предварительном сверлении отверстий может применяться и при креплении к стальным основаниям. Универсальный желтый саморез изготовлен из углеродистой стали. Покрытие нанесено гальваническим методом цинкования с жёлтой пассивацией. | 1.71 | 1.71
00-00107057 | Саморез (PR08.8304) | Промрукав | Универсальные саморезы с потайной головкой с шлицем Pozidriv (PZ) применяются для крепления различных элементов к деревянным и пластмассовым основаниям. При предварительном сверлении отверстий может применяться и при креплении к стальным основаниям. Универсальный желтый саморез изготовлен из углеродистой стали. Покрытие нанесено гальваническим методом цинкования с жёлтой пассивацией. | 4.15 | 4.15
00-00107058 | Саморез (PR08.8309) | Промрукав | Универсальные саморезы с потайной головкой с шлицем Pozidriv (PZ) применяются для крепления различных элементов к деревянным и пластмассовым основаниям. При предварительном сверлении отверстий может применяться и при креплении к стальным основаниям. Универсальный желтый саморез изготовлен из углеродистой стали. Покрытие нанесено гальваническим методом цинкования с жёлтой пассивацией. | 1.6 | 1.6
00-00107059 | Саморез (PR08.8308) | Промрукав | Универсальные саморезы с потайной головкой с шлицем Pozidriv (PZ) применяются для крепления различных элементов к деревянным и пластмассовым основаниям. При предварительном сверлении отверстий может применяться и при креплении к стальным основаниям. Универсальный желтый саморез изготовлен из углеродистой стали. Покрытие нанесено гальваническим методом цинкования с жёлтой пассивацией. | 1.84 | 1.84
00-00107060 | Саморез (PR08.8307) | Промрукав | Универсальные саморезы с потайной головкой с шлицем Pozidriv (PZ) применяются для крепления различных элементов к деревянным и пластмассовым основаниям. При предварительном сверлении отверстий может применяться и при креплении к стальным основаниям. Универсальный желтый саморез изготовлен из углеродистой стали. Покрытие нанесено гальваническим методом цинкования с жёлтой пассивацией. | 4.29 | 4.29
00-00106816 | Саморез (PR08.8565) | Промрукав | Саморез универсальный оцинкованный (ШУЦ) имеет потайную головку и крестообразный шлиц PZ. Применяются во время крепежа конструкций в основания из древесины, пластика, листов металла, жести. Все работы с применением этих изделий осуществляются без предварительного сверления. | 0.62 | 0.62
00-00106817 | Саморез (PR08.8564) | Промрукав | Саморез универсальный оцинкованный (ШУЦ) имеет потайную головку и крестообразный шлиц PZ. Применяются во время крепежа конструкций в основания из древесины, пластика, листов металла, жести. Все работы с применением этих изделий осуществляются без предварительного сверления. | 0.86 | 0.86
00-00106818 | Саморез (PR08.8563) | Промрукав | Саморез универсальный оцинкованный (ШУЦ) имеет потайную головку и крестообразный шлиц PZ. Применяются во время крепежа конструкций в основания из древесины, пластика, листов металла, жести. Все работы с применением этих изделий осуществляются без предварительного сверления. | 3.3 | 3.3
00-00106819 | Саморез (PR08.8568) | Промрукав | Саморез универсальный оцинкованный (ШУЦ) имеет потайную головку и крестообразный шлиц PZ. Применяются во время крепежа конструкций в основания из древесины, пластика, листов металла, жести. Все работы с применением этих изделий осуществляются без предварительного сверления. | 0.62 | 0.62
00-00106820 | Саморез (PR08.8567) | Промрукав | Саморез универсальный оцинкованный (ШУЦ) имеет потайную головку и крестообразный шлиц PZ. Применяются во время крепежа конструкций в основания из древесины, пластика, листов металла, жести. Все работы с применением этих изделий осуществляются без предварительного сверления. | 0.86 | 0.86
00-00106821 | Саморез (PR08.8566) | Промрукав | Саморез универсальный оцинкованный (ШУЦ) имеет потайную головку и крестообразный шлиц PZ. Применяются во время крепежа конструкций в основания из древесины, пластика, листов металла, жести. Все работы с применением этих изделий осуществляются без предварительного сверления. | 3.32 | 3.32
00-00106822 | Саморез (PR08.8571) | Промрукав | Саморез универсальный оцинкованный (ШУЦ) имеет потайную головку и крестообразный шлиц PZ. Применяются во время крепежа конструкций в основания из древесины, пластика, листов металла, жести. Все работы с применением этих изделий осуществляются без предварительного сверления. | 0.64 | 0.64
00-00106823 | Саморез (PR08.8570) | Промрукав | Саморез универсальный оцинкованный (ШУЦ) имеет потайную головку и крестообразный шлиц PZ. Применяются во время крепежа конструкций в основания из древесины, пластика, листов металла, жести. Все работы с применением этих изделий осуществляются без предварительного сверления. | 0.89 | 0.89
00-00106824 | Саморез (PR08.8569) | Промрукав | Саморез универсальный оцинкованный (ШУЦ) имеет потайную головку и крестообразный шлиц PZ. Применяются во время крепежа конструкций в основания из древесины, пластика, листов металла, жести. Все работы с применением этих изделий осуществляются без предварительного сверления. | 3.34 | 3.34
00-00106825 | Саморез (PR08.8574) | Промрукав | Саморез универсальный оцинкованный (ШУЦ) имеет потайную головку и крестообразный шлиц PZ. Применяются во время крепежа конструкций в основания из древесины, пластика, листов металла, жести. Все работы с применением этих изделий осуществляются без предварительного сверления. | 0.69 | 0.69
00-00106826 | Саморез (PR08.8573) | Промрукав | Саморез универсальный оцинкованный (ШУЦ) имеет потайную головку и крестообразный шлиц PZ. Применяются во время крепежа конструкций в основания из древесины, пластика, листов металла, жести. Все работы с применением этих изделий осуществляются без предварительного сверления. | 0.93 | 0.93
00-00106827 | Саморез (PR08.8572) | Промрукав | Саморез универсальный оцинкованный (ШУЦ) имеет потайную головку и крестообразный шлиц PZ. Применяются во время крепежа конструкций в основания из древесины, пластика, листов металла, жести. Все работы с применением этих изделий осуществляются без предварительного сверления. | 3.38 | 3.38
00-00106828 | Саморез (PR08.8577) | Промрукав | Саморез универсальный оцинкованный (ШУЦ) имеет потайную головку и крестообразный шлиц PZ. Применяются во время крепежа конструкций в основания из древесины, пластика, листов металла, жести. Все работы с применением этих изделий осуществляются без предварительного сверления. | 0.98 | 0.98
00-00106829 | Саморез (PR08.8576) | Промрукав | Саморез универсальный оцинкованный (ШУЦ) имеет потайную головку и крестообразный шлиц PZ. Применяются во время крепежа конструкций в основания из древесины, пластика, листов металла, жести. Все работы с применением этих изделий осуществляются без предварительного сверления. | 1.22 | 1.22
00-00106830 | Саморез (PR08.8575) | Промрукав | Саморез универсальный оцинкованный (ШУЦ) имеет потайную головку и крестообразный шлиц PZ. Применяются во время крепежа конструкций в основания из древесины, пластика, листов металла, жести. Все работы с применением этих изделий осуществляются без предварительного сверления. | 3.67 | 3.67
00-00106831 | Саморез (PR08.8580) | Промрукав | Саморез универсальный оцинкованный (ШУЦ) имеет потайную головку и крестообразный шлиц PZ. Применяются во время крепежа конструкций в основания из древесины, пластика, листов металла, жести. Все работы с применением этих изделий осуществляются без предварительного сверления. | 0.97 | 0.97
00-00106832 | Саморез (PR08.8579) | Промрукав | Саморез универсальный оцинкованный (ШУЦ) имеет потайную головку и крестообразный шлиц PZ. Применяются во время крепежа конструкций в основания из древесины, пластика, листов металла, жести. Все работы с применением этих изделий осуществляются без предварительного сверления. | 1.22 | 1.22
00-00106833 | Саморез (PR08.8578) | Промрукав | Саморез универсальный оцинкованный (ШУЦ) имеет потайную головку и крестообразный шлиц PZ. Применяются во время крепежа конструкций в основания из древесины, пластика, листов металла, жести. Все работы с применением этих изделий осуществляются без предварительного сверления. | 3.66 | 3.66
00-00106834 | Саморез (PR08.8583) | Промрукав | Саморез универсальный оцинкованный (ШУЦ) имеет потайную головку и крестообразный шлиц PZ. Применяются во время крепежа конструкций в основания из древесины, пластика, листов металла, жести. Все работы с применением этих изделий осуществляются без предварительного сверления. | 1.03 | 1.03
00-00106835 | Саморез (PR08.8582) | Промрукав | Саморез универсальный оцинкованный (ШУЦ) имеет потайную головку и крестообразный шлиц PZ. Применяются во время крепежа конструкций в основания из древесины, пластика, листов металла, жести. Все работы с применением этих изделий осуществляются без предварительного сверления. | 1.44 | 1.44
00-00106836 | Саморез (PR08.8581) | Промрукав | Саморез универсальный оцинкованный (ШУЦ) имеет потайную головку и крестообразный шлиц PZ. Применяются во время крепежа конструкций в основания из древесины, пластика, листов металла, жести. Все работы с применением этих изделий осуществляются без предварительного сверления. | 3.72 | 3.72
00-00106837 | Саморез (PR08.8586) | Промрукав | Саморез универсальный оцинкованный (ШУЦ) имеет потайную головку и крестообразный шлиц PZ. Применяются во время крепежа конструкций в основания из древесины, пластика, листов металла, жести. Все работы с применением этих изделий осуществляются без предварительного сверления. | 1.19 | 1.19
00-00106838 | Саморез (PR08.8585) | Промрукав | Саморез универсальный оцинкованный (ШУЦ) имеет потайную головку и крестообразный шлиц PZ. Применяются во время крепежа конструкций в основания из древесины, пластика, листов металла, жести. Все работы с применением этих изделий осуществляются без предварительного сверления. | 1.44 | 1.44
00-00106839 | Саморез (PR08.8584) | Промрукав | Саморез универсальный оцинкованный (ШУЦ) имеет потайную головку и крестообразный шлиц PZ. Применяются во время крепежа конструкций в основания из древесины, пластика, листов металла, жести. Все работы с применением этих изделий осуществляются без предварительного сверления. | 3.89 | 3.89
00-00106840 | Саморез (PR08.8589) | Промрукав | Саморез универсальный оцинкованный (ШУЦ) имеет потайную головку и крестообразный шлиц PZ. Применяются во время крепежа конструкций в основания из древесины, пластика, листов металла, жести. Все работы с применением этих изделий осуществляются без предварительного сверления. | 1.22 | 1.22
00-00106841 | Саморез (PR08.8588) | Промрукав | Саморез универсальный оцинкованный (ШУЦ) имеет потайную головку и крестообразный шлиц PZ. Применяются во время крепежа конструкций в основания из древесины, пластика, листов металла, жести. Все работы с применением этих изделий осуществляются без предварительного сверления. | 1.47 | 1.47
00-00106842 | Саморез (PR08.8587) | Промрукав | Саморез универсальный оцинкованный (ШУЦ) имеет потайную головку и крестообразный шлиц PZ. Применяются во время крепежа конструкций в основания из древесины, пластика, листов металла, жести. Все работы с применением этих изделий осуществляются без предварительного сверления. | 3.91 | 3.91
00-00106688 | Саморез (PR08.8255) | Промрукав | Универсальные саморезы с потайной головкой с шлицем Pozidriv (PZ) применяются для крепления различных элементов к деревянным и пластмассовым основаниям. При предварительном сверлении отверстий может применяться и при креплении к стальным основаниям. Универсальный желтый саморез изготовлен из углеродистой стали. Покрытие нанесено гальваническим методом цинкования с жёлтой пассивацией. | 0.41 | 0.41
00-00106689 | Саморез (PR08.8254) | Промрукав | Универсальные саморезы с потайной головкой с шлицем Pozidriv (PZ) применяются для крепления различных элементов к деревянным и пластмассовым основаниям. При предварительном сверлении отверстий может применяться и при креплении к стальным основаниям. Универсальный желтый саморез изготовлен из углеродистой стали. Покрытие нанесено гальваническим методом цинкования с жёлтой пассивацией. | 0.66 | 0.66
00-00106690 | Саморез (PR08.8253) | Промрукав | Универсальные саморезы с потайной головкой с шлицем Pozidriv (PZ) применяются для крепления различных элементов к деревянным и пластмассовым основаниям. При предварительном сверлении отверстий может применяться и при креплении к стальным основаниям. Универсальный желтый саморез изготовлен из углеродистой стали. Покрытие нанесено гальваническим методом цинкования с жёлтой пассивацией. | 3.11 | 3.11
00-00106691 | Саморез (PR08.8258) | Промрукав | Универсальные саморезы с потайной головкой с шлицем Pozidriv (PZ) применяются для крепления различных элементов к деревянным и пластмассовым основаниям. При предварительном сверлении отверстий может применяться и при креплении к стальным основаниям. Универсальный желтый саморез изготовлен из углеродистой стали. Покрытие нанесено гальваническим методом цинкования с жёлтой пассивацией. | 0.43 | 0.43
00-00106692 | Саморез (PR08.8257) | Промрукав | Универсальные саморезы с потайной головкой с шлицем Pozidriv (PZ) применяются для крепления различных элементов к деревянным и пластмассовым основаниям. При предварительном сверлении отверстий может применяться и при креплении к стальным основаниям. Универсальный желтый саморез изготовлен из углеродистой стали. Покрытие нанесено гальваническим методом цинкования с жёлтой пассивацией. | 0.68 | 0.68
00-00106693 | Саморез (PR08.8256) | Промрукав | Универсальные саморезы с потайной головкой с шлицем Pozidriv (PZ) применяются для крепления различных элементов к деревянным и пластмассовым основаниям. При предварительном сверлении отверстий может применяться и при креплении к стальным основаниям. Универсальный желтый саморез изготовлен из углеродистой стали. Покрытие нанесено гальваническим методом цинкования с жёлтой пассивацией. | 3.13 | 3.13
00-00106694 | Саморез (PR08.8261) | Промрукав | Универсальные саморезы с потайной головкой с шлицем Pozidriv (PZ) применяются для крепления различных элементов к деревянным и пластмассовым основаниям. При предварительном сверлении отверстий может применяться и при креплении к стальным основаниям. Универсальный желтый саморез изготовлен из углеродистой стали. Покрытие нанесено гальваническим методом цинкования с жёлтой пассивацией. | 0.5 | 0.5
00-00106695 | Саморез (PR08.8260) | Промрукав | Универсальные саморезы с потайной головкой с шлицем Pozidriv (PZ) применяются для крепления различных элементов к деревянным и пластмассовым основаниям. При предварительном сверлении отверстий может применяться и при креплении к стальным основаниям. Универсальный желтый саморез изготовлен из углеродистой стали. Покрытие нанесено гальваническим методом цинкования с жёлтой пассивацией. | 0.75 | 0.75
00-00106696 | Саморез (PR08.8259) | Промрукав | Универсальные саморезы с потайной головкой с шлицем Pozidriv (PZ) применяются для крепления различных элементов к деревянным и пластмассовым основаниям. При предварительном сверлении отверстий может применяться и при креплении к стальным основаниям. Универсальный желтый саморез изготовлен из углеродистой стали. Покрытие нанесено гальваническим методом цинкования с жёлтой пассивацией. | 3.2 | 3.2
00-00106697 | Саморез (PR08.8264) | Промрукав | Универсальные саморезы с потайной головкой с шлицем Pozidriv (PZ) применяются для крепления различных элементов к деревянным и пластмассовым основаниям. При предварительном сверлении отверстий может применяться и при креплении к стальным основаниям. Универсальный желтый саморез изготовлен из углеродистой стали. Покрытие нанесено гальваническим методом цинкования с жёлтой пассивацией. | 0.59 | 0.59
00-00106698 | Саморез (PR08.8263) | Промрукав | Универсальные саморезы с потайной головкой с шлицем Pozidriv (PZ) применяются для крепления различных элементов к деревянным и пластмассовым основаниям. При предварительном сверлении отверстий может применяться и при креплении к стальным основаниям. Универсальный желтый саморез изготовлен из углеродистой стали. Покрытие нанесено гальваническим методом цинкования с жёлтой пассивацией. | 0.84 | 0.84
00-00106699 | Саморез (PR08.8262) | Промрукав | Универсальные саморезы с потайной головкой с шлицем Pozidriv (PZ) применяются для крепления различных элементов к деревянным и пластмассовым основаниям. При предварительном сверлении отверстий может применяться и при креплении к стальным основаниям. Универсальный желтый саморез изготовлен из углеродистой стали. Покрытие нанесено гальваническим методом цинкования с жёлтой пассивацией. | 3.28 | 3.28
00-00106700 | Саморез (PR08.8267) | Промрукав | Универсальные саморезы с потайной головкой с шлицем Pozidriv (PZ) применяются для крепления различных элементов к деревянным и пластмассовым основаниям. При предварительном сверлении отверстий может применяться и при креплении к стальным основаниям. Универсальный желтый саморез изготовлен из углеродистой стали. Покрытие нанесено гальваническим методом цинкования с жёлтой пассивацией. | 0.71 | 0.71
00-00106701 | Саморез (PR08.8266) | Промрукав | Универсальные саморезы с потайной головкой с шлицем Pozidriv (PZ) применяются для крепления различных элементов к деревянным и пластмассовым основаниям. При предварительном сверлении отверстий может применяться и при креплении к стальным основаниям. Универсальный желтый саморез изготовлен из углеродистой стали. Покрытие нанесено гальваническим методом цинкования с жёлтой пассивацией. | 0.96 | 0.96
00-00106702 | Саморез (PR08.8265) | Промрукав | Универсальные саморезы с потайной головкой с шлицем Pozidriv (PZ) применяются для крепления различных элементов к деревянным и пластмассовым основаниям. При предварительном сверлении отверстий может применяться и при креплении к стальным основаниям. Универсальный желтый саморез изготовлен из углеродистой стали. Покрытие нанесено гальваническим методом цинкования с жёлтой пассивацией. | 3.4 | 3.4
00-00106703 | Саморез (PR08.8270) | Промрукав | Универсальные саморезы с потайной головкой с шлицем Pozidriv (PZ) применяются для крепления различных элементов к деревянным и пластмассовым основаниям. При предварительном сверлении отверстий может применяться и при креплении к стальным основаниям. Универсальный желтый саморез изготовлен из углеродистой стали. Покрытие нанесено гальваническим методом цинкования с жёлтой пассивацией. | 0.75 | 0.75
00-00106704 | Саморез (PR08.8269) | Промрукав | Универсальные саморезы с потайной головкой с шлицем Pozidriv (PZ) применяются для крепления различных элементов к деревянным и пластмассовым основаниям. При предварительном сверлении отверстий может применяться и при креплении к стальным основаниям. Универсальный желтый саморез изготовлен из углеродистой стали. Покрытие нанесено гальваническим методом цинкования с жёлтой пассивацией. | 0.99 | 0.99
00-00106705 | Саморез (PR08.8268) | Промрукав | Универсальные саморезы с потайной головкой с шлицем Pozidriv (PZ) применяются для крепления различных элементов к деревянным и пластмассовым основаниям. При предварительном сверлении отверстий может применяться и при креплении к стальным основаниям. Универсальный желтый саморез изготовлен из углеродистой стали. Покрытие нанесено гальваническим методом цинкования с жёлтой пассивацией. | 3.43 | 3.43
00-00106706 | Саморез (PR08.8273) | Промрукав | Универсальные саморезы с потайной головкой с шлицем Pozidriv (PZ) применяются для крепления различных элементов к деревянным и пластмассовым основаниям. При предварительном сверлении отверстий может применяться и при креплении к стальным основаниям. Универсальный желтый саморез изготовлен из углеродистой стали. Покрытие нанесено гальваническим методом цинкования с жёлтой пассивацией. | 0.93 | 0.93
00-00106707 | Саморез (PR08.8272) | Промрукав | Универсальные саморезы с потайной головкой с шлицем Pozidriv (PZ) применяются для крепления различных элементов к деревянным и пластмассовым основаниям. При предварительном сверлении отверстий может применяться и при креплении к стальным основаниям. Универсальный желтый саморез изготовлен из углеродистой стали. Покрытие нанесено гальваническим методом цинкования с жёлтой пассивацией. | 1.17 | 1.17
00-00106708 | Саморез (PR08.8271) | Промрукав | Универсальные саморезы с потайной головкой с шлицем Pozidriv (PZ) применяются для крепления различных элементов к деревянным и пластмассовым основаниям. При предварительном сверлении отверстий может применяться и при креплении к стальным основаниям. Универсальный желтый саморез изготовлен из углеродистой стали. Покрытие нанесено гальваническим методом цинкования с жёлтой пассивацией. | 3.62 | 3.62
00-00106709 | Саморез (PR08.8276) | Промрукав | Универсальные саморезы с потайной головкой с шлицем Pozidriv (PZ) применяются для крепления различных элементов к деревянным и пластмассовым основаниям. При предварительном сверлении отверстий может применяться и при креплении к стальным основаниям. Универсальный желтый саморез изготовлен из углеродистой стали. Покрытие нанесено гальваническим методом цинкования с жёлтой пассивацией. | 1.02 | 1.02
00-00106710 | Саморез (PR08.8275) | Промрукав | Универсальные саморезы с потайной головкой с шлицем Pozidriv (PZ) применяются для крепления различных элементов к деревянным и пластмассовым основаниям. При предварительном сверлении отверстий может применяться и при креплении к стальным основаниям. Универсальный желтый саморез изготовлен из углеродистой стали. Покрытие нанесено гальваническим методом цинкования с жёлтой пассивацией. | 1.26 | 1.26
00-00106711 | Саморез (PR08.8274) | Промрукав | Универсальные саморезы с потайной головкой с шлицем Pozidriv (PZ) применяются для крепления различных элементов к деревянным и пластмассовым основаниям. При предварительном сверлении отверстий может применяться и при креплении к стальным основаниям. Универсальный желтый саморез изготовлен из углеродистой стали. Покрытие нанесено гальваническим методом цинкования с жёлтой пассивацией. | 3.7 | 3.7
00-00106712 | Саморез (PR08.8279) | Промрукав | Универсальные саморезы с потайной головкой с шлицем Pozidriv (PZ) применяются для крепления различных элементов к деревянным и пластмассовым основаниям. При предварительном сверлении отверстий может применяться и при креплении к стальным основаниям. Универсальный желтый саморез изготовлен из углеродистой стали. Покрытие нанесено гальваническим методом цинкования с жёлтой пассивацией. | 1.51 | 1.51
00-00106713 | Саморез (PR08.8278) | Промрукав | Универсальные саморезы с потайной головкой с шлицем Pozidriv (PZ) применяются для крепления различных элементов к деревянным и пластмассовым основаниям. При предварительном сверлении отверстий может применяться и при креплении к стальным основаниям. Универсальный желтый саморез изготовлен из углеродистой стали. Покрытие нанесено гальваническим методом цинкования с жёлтой пассивацией. | 1.21 | 1.21
00-00106714 | Саморез (PR08.8277) | Промрукав | Универсальные саморезы с потайной головкой с шлицем Pozidriv (PZ) применяются для крепления различных элементов к деревянным и пластмассовым основаниям. При предварительном сверлении отверстий может применяться и при креплении к стальным основаниям. Универсальный желтый саморез изготовлен из углеродистой стали. Покрытие нанесено гальваническим методом цинкования с жёлтой пассивацией. | 3.66 | 3.66
00-00106715 | Саморез (PR08.8282) | Промрукав | Универсальные саморезы с потайной головкой с шлицем Pozidriv (PZ) применяются для крепления различных элементов к деревянным и пластмассовым основаниям. При предварительном сверлении отверстий может применяться и при креплении к стальным основаниям. Универсальный желтый саморез изготовлен из углеродистой стали. Покрытие нанесено гальваническим методом цинкования с жёлтой пассивацией. | 1.31 | 1.31
00-00106716 | Саморез (PR08.8281) | Промрукав | Универсальные саморезы с потайной головкой с шлицем Pozidriv (PZ) применяются для крепления различных элементов к деревянным и пластмассовым основаниям. При предварительном сверлении отверстий может применяться и при креплении к стальным основаниям. Универсальный желтый саморез изготовлен из углеродистой стали. Покрытие нанесено гальваническим методом цинкования с жёлтой пассивацией. | 1.56 | 1.56
00-00106717 | Саморез (PR08.8280) | Промрукав | Универсальные саморезы с потайной головкой с шлицем Pozidriv (PZ) применяются для крепления различных элементов к деревянным и пластмассовым основаниям. При предварительном сверлении отверстий может применяться и при креплении к стальным основаниям. Универсальный желтый саморез изготовлен из углеродистой стали. Покрытие нанесено гальваническим методом цинкования с жёлтой пассивацией. | 4.01 | 4.01
00-00107061 | Саморез (PR08.8357) | Промрукав | Универсальные саморезы с потайной головкой с шлицем Pozidriv (PZ) применяются для крепления различных элементов к деревянным и пластмассовым основаниям. При предварительном сверлении отверстий может применяться и при креплении к стальным основаниям. Универсальный желтый саморез изготовлен из углеродистой стали. Покрытие нанесено гальваническим методом цинкования с жёлтой пассивацией. | 0.86 | 0.86
00-00107062 | Саморез (PR08.8356) | Промрукав | Универсальные саморезы с потайной головкой с шлицем Pozidriv (PZ) применяются для крепления различных элементов к деревянным и пластмассовым основаниям. При предварительном сверлении отверстий может применяться и при креплении к стальным основаниям. Универсальный желтый саморез изготовлен из углеродистой стали. Покрытие нанесено гальваническим методом цинкования с жёлтой пассивацией. | 1.1 | 1.1
00-00107063 | Саморез (PR08.8355) | Промрукав | Универсальные саморезы с потайной головкой с шлицем Pozidriv (PZ) применяются для крепления различных элементов к деревянным и пластмассовым основаниям. При предварительном сверлении отверстий может применяться и при креплении к стальным основаниям. Универсальный желтый саморез изготовлен из углеродистой стали. Покрытие нанесено гальваническим методом цинкования с жёлтой пассивацией. | 3.55 | 3.55
00-00107303 | Саморез (PR08.8726) | Промрукав | Саморез универсальный оцинкованный (ШУЦ) имеет потайную головку и крестообразный шлиц PZ. Применяются во время крепежа конструкций в основания из древесины, пластика, листов металла, жести. Все работы с применением этих изделий осуществляются без предварительного сверления. | 0.98 | 0.98
00-00107304 | Саморез (PR08.8725) | Промрукав | Саморез универсальный оцинкованный (ШУЦ) имеет потайную головку и крестообразный шлиц PZ. Применяются во время крепежа конструкций в основания из древесины, пластика, листов металла, жести. Все работы с применением этих изделий осуществляются без предварительного сверления. | 1.22 | 1.22
00-00107305 | Саморез (PR08.8724) | Промрукав | Саморез универсальный оцинкованный (ШУЦ) имеет потайную головку и крестообразный шлиц PZ. Применяются во время крепежа конструкций в основания из древесины, пластика, листов металла, жести. Все работы с применением этих изделий осуществляются без предварительного сверления. | 3.67 | 3.67
00-00107064 | Саморез (PR08.8361) | Промрукав | Универсальные саморезы с потайной головкой с шлицем Pozidriv (PZ) применяются для крепления различных элементов к деревянным и пластмассовым основаниям. При предварительном сверлении отверстий может применяться и при креплении к стальным основаниям. Универсальный желтый саморез изготовлен из углеродистой стали. Покрытие нанесено гальваническим методом цинкования с жёлтой пассивацией. | 1.05 | 1.05
00-00107065 | Саморез (PR08.8360) | Промрукав | Универсальные саморезы с потайной головкой с шлицем Pozidriv (PZ) применяются для крепления различных элементов к деревянным и пластмассовым основаниям. При предварительном сверлении отверстий может применяться и при креплении к стальным основаниям. Универсальный желтый саморез изготовлен из углеродистой стали. Покрытие нанесено гальваническим методом цинкования с жёлтой пассивацией. | 1.3 | 1.3
00-00107066 | Саморез (PR08.8358) | Промрукав | Универсальные саморезы с потайной головкой с шлицем Pozidriv (PZ) применяются для крепления различных элементов к деревянным и пластмассовым основаниям. При предварительном сверлении отверстий может применяться и при креплении к стальным основаниям. Универсальный желтый саморез изготовлен из углеродистой стали. Покрытие нанесено гальваническим методом цинкования с жёлтой пассивацией. | 3.74 | 3.74
00-00107307 | Саморез (PR08.8729) | Промрукав | Саморез универсальный оцинкованный (ШУЦ) имеет потайную головку и крестообразный шлиц PZ. Применяются во время крепежа конструкций в основания из древесины, пластика, листов металла, жести. Все работы с применением этих изделий осуществляются без предварительного сверления. | 1.1 | 1.1
00-00107308 | Саморез (PR08.8728) | Промрукав | Саморез универсальный оцинкованный (ШУЦ) имеет потайную головку и крестообразный шлиц PZ. Применяются во время крепежа конструкций в основания из древесины, пластика, листов металла, жести. Все работы с применением этих изделий осуществляются без предварительного сверления. | 1.35 | 1.35
00-00107309 | Саморез (PR08.8727) | Промрукав | Саморез универсальный оцинкованный (ШУЦ) имеет потайную головку и крестообразный шлиц PZ. Применяются во время крепежа конструкций в основания из древесины, пластика, листов металла, жести. Все работы с применением этих изделий осуществляются без предварительного сверления. | 3.79 | 3.79
00-00107067 | Саморез (PR08.8365) | Промрукав | Универсальные саморезы с потайной головкой с шлицем Pozidriv (PZ) применяются для крепления различных элементов к деревянным и пластмассовым основаниям. При предварительном сверлении отверстий может применяться и при креплении к стальным основаниям. Универсальный желтый саморез изготовлен из углеродистой стали. Покрытие нанесено гальваническим методом цинкования с жёлтой пассивацией. | 1.24 | 1.24
00-00107068 | Саморез (PR08.8364) | Промрукав | Универсальные саморезы с потайной головкой с шлицем Pozidriv (PZ) применяются для крепления различных элементов к деревянным и пластмассовым основаниям. При предварительном сверлении отверстий может применяться и при креплении к стальным основаниям. Универсальный желтый саморез изготовлен из углеродистой стали. Покрытие нанесено гальваническим методом цинкования с жёлтой пассивацией. | 1.48 | 1.48
00-00107069 | Саморез (PR08.8363) | Промрукав | Универсальные саморезы с потайной головкой с шлицем Pozidriv (PZ) применяются для крепления различных элементов к деревянным и пластмассовым основаниям. При предварительном сверлении отверстий может применяться и при креплении к стальным основаниям. Универсальный желтый саморез изготовлен из углеродистой стали. Покрытие нанесено гальваническим методом цинкования с жёлтой пассивацией. | 3.93 | 3.93
00-00107310 | Саморез (PR08.8732) | Промрукав | Саморез универсальный оцинкованный (ШУЦ) имеет потайную головку и крестообразный шлиц PZ. Применяются во время крепежа конструкций в основания из древесины, пластика, листов металла, жести. Все работы с применением этих изделий осуществляются без предварительного сверления. | 1.38 | 1.38
00-00107311 | Саморез (PR08.8731) | Промрукав | Саморез универсальный оцинкованный (ШУЦ) имеет потайную головку и крестообразный шлиц PZ. Применяются во время крепежа конструкций в основания из древесины, пластика, листов металла, жести. Все работы с применением этих изделий осуществляются без предварительного сверления. | 1.63 | 1.63
00-00107312 | Саморез (PR08.8730) | Промрукав | Саморез универсальный оцинкованный (ШУЦ) имеет потайную головку и крестообразный шлиц PZ. Применяются во время крепежа конструкций в основания из древесины, пластика, листов металла, жести. Все работы с применением этих изделий осуществляются без предварительного сверления. | 4.07 | 4.07
00-00107070 | Саморез (PR08.8368) | Промрукав | Универсальные саморезы с потайной головкой с шлицем Pozidriv (PZ) применяются для крепления различных элементов к деревянным и пластмассовым основаниям. При предварительном сверлении отверстий может применяться и при креплении к стальным основаниям. Универсальный желтый саморез изготовлен из углеродистой стали. Покрытие нанесено гальваническим методом цинкования с жёлтой пассивацией. | 1.41 | 1.41
00-00107071 | Саморез (PR08.8367) | Промрукав | Универсальные саморезы с потайной головкой с шлицем Pozidriv (PZ) применяются для крепления различных элементов к деревянным и пластмассовым основаниям. При предварительном сверлении отверстий может применяться и при креплении к стальным основаниям. Универсальный желтый саморез изготовлен из углеродистой стали. Покрытие нанесено гальваническим методом цинкования с жёлтой пассивацией. | 1.66 | 1.66
00-00107072 | Саморез (PR08.8366) | Промрукав | Универсальные саморезы с потайной головкой с шлицем Pozidriv (PZ) применяются для крепления различных элементов к деревянным и пластмассовым основаниям. При предварительном сверлении отверстий может применяться и при креплении к стальным основаниям. Универсальный желтый саморез изготовлен из углеродистой стали. Покрытие нанесено гальваническим методом цинкования с жёлтой пассивацией. | 4.11 | 4.11
00-00107313 | Саморез (PR08.8735) | Промрукав | Саморез универсальный оцинкованный (ШУЦ) имеет потайную головку и крестообразный шлиц PZ. Применяются во время крепежа конструкций в основания из древесины, пластика, листов металла, жести. Все работы с применением этих изделий осуществляются без предварительного сверления. | 1.59 | 1.59
00-00107314 | Саморез (PR08.8734) | Промрукав | Саморез универсальный оцинкованный (ШУЦ) имеет потайную головку и крестообразный шлиц PZ. Применяются во время крепежа конструкций в основания из древесины, пластика, листов металла, жести. Все работы с применением этих изделий осуществляются без предварительного сверления. | 1.83 | 1.83
00-00107315 | Саморез (PR08.8733) | Промрукав | Саморез универсальный оцинкованный (ШУЦ) имеет потайную головку и крестообразный шлиц PZ. Применяются во время крепежа конструкций в основания из древесины, пластика, листов металла, жести. Все работы с применением этих изделий осуществляются без предварительного сверления. | 4.28 | 4.28
00-00106626 | Саморез (PR08.8371) | Промрукав | Универсальные саморезы с потайной головкой с шлицем Pozidriv (PZ) применяются для крепления различных элементов к деревянным и пластмассовым основаниям. При предварительном сверлении отверстий может применяться и при креплении к стальным основаниям. Универсальный желтый саморез изготовлен из углеродистой стали. Покрытие нанесено гальваническим методом цинкования с жёлтой пассивацией. | 1.88 | 1.88
00-00106627 | Саморез (PR08.8370) | Промрукав | Универсальные саморезы с потайной головкой с шлицем Pozidriv (PZ) применяются для крепления различных элементов к деревянным и пластмассовым основаниям. При предварительном сверлении отверстий может применяться и при креплении к стальным основаниям. Универсальный желтый саморез изготовлен из углеродистой стали. Покрытие нанесено гальваническим методом цинкования с жёлтой пассивацией. | 1.54 | 1.54
00-00107073 | Саморез (PR08.8369) | Промрукав | Универсальные саморезы с потайной головкой с шлицем Pozidriv (PZ) применяются для крепления различных элементов к деревянным и пластмассовым основаниям. При предварительном сверлении отверстий может применяться и при креплении к стальным основаниям. Универсальный желтый саморез изготовлен из углеродистой стали. Покрытие нанесено гальваническим методом цинкования с жёлтой пассивацией. | 4 | 4
00-00107316 | Саморез (PR08.8738) | Промрукав | Саморез универсальный оцинкованный (ШУЦ) имеет потайную головку и крестообразный шлиц PZ. Применяются во время крепежа конструкций в основания из древесины, пластика, листов металла, жести. Все работы с применением этих изделий осуществляются без предварительного сверления. | 1.7 | 1.7
00-00107317 | Саморез (PR08.8737) | Промрукав | Саморез универсальный оцинкованный (ШУЦ) имеет потайную головку и крестообразный шлиц PZ. Применяются во время крепежа конструкций в основания из древесины, пластика, листов металла, жести. Все работы с применением этих изделий осуществляются без предварительного сверления. | 2.32 | 2.32
00-00107318 | Саморез (PR08.8736) | Промрукав | Саморез универсальный оцинкованный (ШУЦ) имеет потайную головку и крестообразный шлиц PZ. Применяются во время крепежа конструкций в основания из древесины, пластика, листов металла, жести. Все работы с применением этих изделий осуществляются без предварительного сверления. | 4.38 | 4.38
00-00106628 | Саморез (PR08.8374) | Промрукав | Универсальные саморезы с потайной головкой с шлицем Pozidriv (PZ) применяются для крепления различных элементов к деревянным и пластмассовым основаниям. При предварительном сверлении отверстий может применяться и при креплении к стальным основаниям. Универсальный желтый саморез изготовлен из углеродистой стали. Покрытие нанесено гальваническим методом цинкования с жёлтой пассивацией. | 1.49 | 1.49
00-00106629 | Саморез (PR08.8373) | Промрукав | Универсальные саморезы с потайной головкой с шлицем Pozidriv (PZ) применяются для крепления различных элементов к деревянным и пластмассовым основаниям. При предварительном сверлении отверстий может применяться и при креплении к стальным основаниям. Универсальный желтый саморез изготовлен из углеродистой стали. Покрытие нанесено гальваническим методом цинкования с жёлтой пассивацией. | 1.74 | 1.74
00-00106630 | Саморез (PR08.8372) | Промрукав | Универсальные саморезы с потайной головкой с шлицем Pozidriv (PZ) применяются для крепления различных элементов к деревянным и пластмассовым основаниям. При предварительном сверлении отверстий может применяться и при креплении к стальным основаниям. Универсальный желтый саморез изготовлен из углеродистой стали. Покрытие нанесено гальваническим методом цинкования с жёлтой пассивацией. | 4.19 | 4.19
00-00106618 | Саморез (PR08.8741) | Промрукав | Саморез универсальный оцинкованный (ШУЦ) имеет потайную головку и крестообразный шлиц PZ. Применяются во время крепежа конструкций в основания из древесины, пластика, листов металла, жести. Все работы с применением этих изделий осуществляются без предварительного сверления. | 1.91 | 1.91
00-00106619 | Саморез (PR08.8740) | Промрукав | Саморез универсальный оцинкованный (ШУЦ) имеет потайную головку и крестообразный шлиц PZ. Применяются во время крепежа конструкций в основания из древесины, пластика, листов металла, жести. Все работы с применением этих изделий осуществляются без предварительного сверления. | 2.16 | 2.16
00-00107319 | Саморез (PR08.8739) | Промрукав | Саморез универсальный оцинкованный (ШУЦ) имеет потайную головку и крестообразный шлиц PZ. Применяются во время крепежа конструкций в основания из древесины, пластика, листов металла, жести. Все работы с применением этих изделий осуществляются без предварительного сверления. | 4.61 | 4.61
00-00106631 | Саморез (PR08.8377) | Промрукав | Универсальные саморезы с потайной головкой с шлицем Pozidriv (PZ) применяются для крепления различных элементов к деревянным и пластмассовым основаниям. При предварительном сверлении отверстий может применяться и при креплении к стальным основаниям. Универсальный желтый саморез изготовлен из углеродистой стали. Покрытие нанесено гальваническим методом цинкования с жёлтой пассивацией. | 1.99 | 1.99
00-00106632 | Саморез (PR08.8376) | Промрукав | Универсальные саморезы с потайной головкой с шлицем Pozidriv (PZ) применяются для крепления различных элементов к деревянным и пластмассовым основаниям. При предварительном сверлении отверстий может применяться и при креплении к стальным основаниям. Универсальный желтый саморез изготовлен из углеродистой стали. Покрытие нанесено гальваническим методом цинкования с жёлтой пассивацией. | 2.24 | 2.24
00-00106633 | Саморез (PR08.8375) | Промрукав | Универсальные саморезы с потайной головкой с шлицем Pozidriv (PZ) применяются для крепления различных элементов к деревянным и пластмассовым основаниям. При предварительном сверлении отверстий может применяться и при креплении к стальным основаниям. Универсальный желтый саморез изготовлен из углеродистой стали. Покрытие нанесено гальваническим методом цинкования с жёлтой пассивацией. | 4.68 | 4.68
00-00106620 | Саморез (PR08.8744) | Промрукав | Саморез универсальный оцинкованный (ШУЦ) имеет потайную головку и крестообразный шлиц PZ. Применяются во время крепежа конструкций в основания из древесины, пластика, листов металла, жести. Все работы с применением этих изделий осуществляются без предварительного сверления. | 2.07 | 2.07
00-00106621 | Саморез (PR08.8743) | Промрукав | Саморез универсальный оцинкованный (ШУЦ) имеет потайную головку и крестообразный шлиц PZ. Применяются во время крепежа конструкций в основания из древесины, пластика, листов металла, жести. Все работы с применением этих изделий осуществляются без предварительного сверления. | 2.32 | 2.32
00-00106622 | Саморез (PR08.8742) | Промрукав | Саморез универсальный оцинкованный (ШУЦ) имеет потайную головку и крестообразный шлиц PZ. Применяются во время крепежа конструкций в основания из древесины, пластика, листов металла, жести. Все работы с применением этих изделий осуществляются без предварительного сверления. | 4.76 | 4.76
00-00106636 | Саморез (PR08.8380) | Промрукав | Универсальные саморезы с потайной головкой с шлицем Pozidriv (PZ) применяются для крепления различных элементов к деревянным и пластмассовым основаниям. При предварительном сверлении отверстий может применяться и при креплении к стальным основаниям. Универсальный желтый саморез изготовлен из углеродистой стали. Покрытие нанесено гальваническим методом цинкования с жёлтой пассивацией. | 3.13 | 3.13
00-00106634 | Саморез (PR08.8379) | Промрукав | Универсальные саморезы с потайной головкой с шлицем Pozidriv (PZ) применяются для крепления различных элементов к деревянным и пластмассовым основаниям. При предварительном сверлении отверстий может применяться и при креплении к стальным основаниям. Универсальный желтый саморез изготовлен из углеродистой стали. Покрытие нанесено гальваническим методом цинкования с жёлтой пассивацией. | 3.38 | 3.38
00-00106635 | Саморез (PR08.8378) | Промрукав | Универсальные саморезы с потайной головкой с шлицем Pozidriv (PZ) применяются для крепления различных элементов к деревянным и пластмассовым основаниям. При предварительном сверлении отверстий может применяться и при креплении к стальным основаниям. Универсальный желтый саморез изготовлен из углеродистой стали. Покрытие нанесено гальваническим методом цинкования с жёлтой пассивацией. | 5.83 | 5.83
00-00106623 | Саморез (PR08.8747) | Промрукав | Саморез универсальный оцинкованный (ШУЦ) имеет потайную головку и крестообразный шлиц PZ. Применяются во время крепежа конструкций в основания из древесины, пластика, листов металла, жести. Все работы с применением этих изделий осуществляются без предварительного сверления. | 2.22 | 2.22
00-00106624 | Саморез (PR08.8746) | Промрукав | Саморез универсальный оцинкованный (ШУЦ) имеет потайную головку и крестообразный шлиц PZ. Применяются во время крепежа конструкций в основания из древесины, пластика, листов металла, жести. Все работы с применением этих изделий осуществляются без предварительного сверления. | 2.46 | 2.46
00-00106625 | Саморез (PR08.8745) | Промрукав | Саморез универсальный оцинкованный (ШУЦ) имеет потайную головку и крестообразный шлиц PZ. Применяются во время крепежа конструкций в основания из древесины, пластика, листов металла, жести. Все работы с применением этих изделий осуществляются без предварительного сверления. | 4.91 | 4.91
00-00106637 | Саморез (PR08.8383) | Промрукав | Универсальные саморезы с потайной головкой с шлицем Pozidriv (PZ) применяются для крепления различных элементов к деревянным и пластмассовым основаниям. При предварительном сверлении отверстий может применяться и при креплении к стальным основаниям. Универсальный желтый саморез изготовлен из углеродистой стали. Покрытие нанесено гальваническим методом цинкования с жёлтой пассивацией. | 2.58 | 2.58
00-00106638 | Саморез (PR08.8382) | Промрукав | Универсальные саморезы с потайной головкой с шлицем Pozidriv (PZ) применяются для крепления различных элементов к деревянным и пластмассовым основаниям. При предварительном сверлении отверстий может применяться и при креплении к стальным основаниям. Универсальный желтый саморез изготовлен из углеродистой стали. Покрытие нанесено гальваническим методом цинкования с жёлтой пассивацией. | 3.16 | 3.16
00-00106639 | Саморез (PR08.8381) | Промрукав | Универсальные саморезы с потайной головкой с шлицем Pozidriv (PZ) применяются для крепления различных элементов к деревянным и пластмассовым основаниям. При предварительном сверлении отверстий может применяться и при креплении к стальным основаниям. Универсальный желтый саморез изготовлен из углеродистой стали. Покрытие нанесено гальваническим методом цинкования с жёлтой пассивацией. | 5.28 | 5.28
00-00106964 | Саморез (PR08.8783) | Промрукав | Саморез универсальный оцинкованный (ШУЦ) имеет потайную головку и крестообразный шлиц PZ. Применяются во время крепежа конструкций в основания из древесины, пластика, листов металла, жести. Все работы с применением этих изделий осуществляются без предварительного сверления. | 2.66 | 2.66
00-00106965 | Саморез (PR08.8782) | Промрукав | Саморез универсальный оцинкованный (ШУЦ) имеет потайную головку и крестообразный шлиц PZ. Применяются во время крепежа конструкций в основания из древесины, пластика, листов металла, жести. Все работы с применением этих изделий осуществляются без предварительного сверления. | 2.91 | 2.91
00-00106966 | Саморез (PR08.8781) | Промрукав | Саморез универсальный оцинкованный (ШУЦ) имеет потайную головку и крестообразный шлиц PZ. Применяются во время крепежа конструкций в основания из древесины, пластика, листов металла, жести. Все работы с применением этих изделий осуществляются без предварительного сверления. | 5.36 | 5.36
00-00106640 | Саморез (PR08.8386) | Промрукав | Универсальные саморезы с потайной головкой с шлицем Pozidriv (PZ) применяются для крепления различных элементов к деревянным и пластмассовым основаниям. При предварительном сверлении отверстий может применяться и при креплении к стальным основаниям. Универсальный желтый саморез изготовлен из углеродистой стали. Покрытие нанесено гальваническим методом цинкования с жёлтой пассивацией. | 3.28 | 3.28
00-00106641 | Саморез (PR08.8385) | Промрукав | Универсальные саморезы с потайной головкой с шлицем Pozidriv (PZ) применяются для крепления различных элементов к деревянным и пластмассовым основаниям. При предварительном сверлении отверстий может применяться и при креплении к стальным основаниям. Универсальный желтый саморез изготовлен из углеродистой стали. Покрытие нанесено гальваническим методом цинкования с жёлтой пассивацией. | 3.52 | 3.52
00-00106642 | Саморез (PR08.8384) | Промрукав | Универсальные саморезы с потайной головкой с шлицем Pozidriv (PZ) применяются для крепления различных элементов к деревянным и пластмассовым основаниям. При предварительном сверлении отверстий может применяться и при креплении к стальным основаниям. Универсальный желтый саморез изготовлен из углеродистой стали. Покрытие нанесено гальваническим методом цинкования с жёлтой пассивацией. | 5.97 | 5.97
00-00106967 | Саморез (PR08.8786) | Промрукав | Саморез универсальный оцинкованный (ШУЦ) имеет потайную головку и крестообразный шлиц PZ. Применяются во время крепежа конструкций в основания из древесины, пластика, листов металла, жести. Все работы с применением этих изделий осуществляются без предварительного сверления. | 3.24 | 3.24
00-00106968 | Саморез (PR08.8785) | Промрукав | Саморез универсальный оцинкованный (ШУЦ) имеет потайную головку и крестообразный шлиц PZ. Применяются во время крепежа конструкций в основания из древесины, пластика, листов металла, жести. Все работы с применением этих изделий осуществляются без предварительного сверления. | 3.49 | 3.49
00-00106969 | Саморез (PR08.8784) | Промрукав | Саморез универсальный оцинкованный (ШУЦ) имеет потайную головку и крестообразный шлиц PZ. Применяются во время крепежа конструкций в основания из древесины, пластика, листов металла, жести. Все работы с применением этих изделий осуществляются без предварительного сверления. | 5.93 | 5.93
00-00107074 | Саморез (PR08.8396) | Промрукав | Универсальные саморезы с потайной головкой с шлицем Pozidriv (PZ) применяются для крепления различных элементов к деревянным и пластмассовым основаниям. При предварительном сверлении отверстий может применяться и при креплении к стальным основаниям. Универсальный желтый саморез изготовлен из углеродистой стали. Покрытие нанесено гальваническим методом цинкования с жёлтой пассивацией. | 3.84 | 3.84
00-00107075 | Саморез (PR08.8395) | Промрукав | Универсальные саморезы с потайной головкой с шлицем Pozidriv (PZ) применяются для крепления различных элементов к деревянным и пластмассовым основаниям. При предварительном сверлении отверстий может применяться и при креплении к стальным основаниям. Универсальный желтый саморез изготовлен из углеродистой стали. Покрытие нанесено гальваническим методом цинкования с жёлтой пассивацией. | 4.08 | 4.08
00-00107076 | Саморез (PR08.8394) | Промрукав | Универсальные саморезы с потайной головкой с шлицем Pozidriv (PZ) применяются для крепления различных элементов к деревянным и пластмассовым основаниям. При предварительном сверлении отверстий может применяться и при креплении к стальным основаниям. Универсальный желтый саморез изготовлен из углеродистой стали. Покрытие нанесено гальваническим методом цинкования с жёлтой пассивацией. | 6.53 | 6.53
00-00106970 | Саморез (PR08.8789) | Промрукав | Саморез универсальный оцинкованный (ШУЦ) имеет потайную головку и крестообразный шлиц PZ. Применяются во время крепежа конструкций в основания из древесины, пластика, листов металла, жести. Все работы с применением этих изделий осуществляются без предварительного сверления. | 4.34 | 4.34
00-00106971 | Саморез (PR08.8788) | Промрукав | Саморез универсальный оцинкованный (ШУЦ) имеет потайную головку и крестообразный шлиц PZ. Применяются во время крепежа конструкций в основания из древесины, пластика, листов металла, жести. Все работы с применением этих изделий осуществляются без предварительного сверления. | 4.59 | 4.59
00-00106972 | Саморез (PR08.8787) | Промрукав | Саморез универсальный оцинкованный (ШУЦ) имеет потайную головку и крестообразный шлиц PZ. Применяются во время крепежа конструкций в основания из древесины, пластика, листов металла, жести. Все работы с применением этих изделий осуществляются без предварительного сверления. | 7.03 | 7.03
00-00106910 | Саморез (PR08.8646) | Промрукав | Саморез универсальный оцинкованный (ШУЦ) имеет потайную головку и крестообразный шлиц PZ. Применяются во время крепежа конструкций в основания из древесины, пластика, листов металла, жести. Все работы с применением этих изделий осуществляются без предварительного сверления. | 0.64 | 0.64
00-00106911 | Саморез (PR08.8645) | Промрукав | Саморез универсальный оцинкованный (ШУЦ) имеет потайную головку и крестообразный шлиц PZ. Применяются во время крепежа конструкций в основания из древесины, пластика, листов металла, жести. Все работы с применением этих изделий осуществляются без предварительного сверления. | 0.89 | 0.89
00-00106912 | Саморез (PR08.8644) | Промрукав | Саморез универсальный оцинкованный (ШУЦ) имеет потайную головку и крестообразный шлиц PZ. Применяются во время крепежа конструкций в основания из древесины, пластика, листов металла, жести. Все работы с применением этих изделий осуществляются без предварительного сверления. | 3.34 | 3.34
00-00106916 | Саморез (PR08.8652) | Промрукав | Саморез универсальный оцинкованный (ШУЦ) имеет потайную головку и крестообразный шлиц PZ. Применяются во время крепежа конструкций в основания из древесины, пластика, листов металла, жести. Все работы с применением этих изделий осуществляются без предварительного сверления. | 0.71 | 0.71
00-00106917 | Саморез (PR08.8651) | Промрукав | Саморез универсальный оцинкованный (ШУЦ) имеет потайную головку и крестообразный шлиц PZ. Применяются во время крепежа конструкций в основания из древесины, пластика, листов металла, жести. Все работы с применением этих изделий осуществляются без предварительного сверления. | 0.96 | 0.96
00-00106918 | Саморез (PR08.8650) | Промрукав | Саморез универсальный оцинкованный (ШУЦ) имеет потайную головку и крестообразный шлиц PZ. Применяются во время крепежа конструкций в основания из древесины, пластика, листов металла, жести. Все работы с применением этих изделий осуществляются без предварительного сверления. | 3.41 | 3.41
00-00106919 | Саморез (PR08.8655) | Промрукав | Саморез универсальный оцинкованный (ШУЦ) имеет потайную головку и крестообразный шлиц PZ. Применяются во время крепежа конструкций в основания из древесины, пластика, листов металла, жести. Все работы с применением этих изделий осуществляются без предварительного сверления. | 0.96 | 0.96
00-00106920 | Саморез (PR08.8654) | Промрукав | Саморез универсальный оцинкованный (ШУЦ) имеет потайную головку и крестообразный шлиц PZ. Применяются во время крепежа конструкций в основания из древесины, пластика, листов металла, жести. Все работы с применением этих изделий осуществляются без предварительного сверления. | 1.21 | 1.21
00-00106921 | Саморез (PR08.8653) | Промрукав | Саморез универсальный оцинкованный (ШУЦ) имеет потайную головку и крестообразный шлиц PZ. Применяются во время крепежа конструкций в основания из древесины, пластика, листов металла, жести. Все работы с применением этих изделий осуществляются без предварительного сверления. | 3.66 | 3.66
00-00106922 | Саморез (PR08.8658) | Промрукав | Саморез универсальный оцинкованный (ШУЦ) имеет потайную головку и крестообразный шлиц PZ. Применяются во время крепежа конструкций в основания из древесины, пластика, листов металла, жести. Все работы с применением этих изделий осуществляются без предварительного сверления. | 1.06 | 1.06
00-00106923 | Саморез (PR08.8657) | Промрукав | Саморез универсальный оцинкованный (ШУЦ) имеет потайную головку и крестообразный шлиц PZ. Применяются во время крепежа конструкций в основания из древесины, пластика, листов металла, жести. Все работы с применением этих изделий осуществляются без предварительного сверления. | 1.3 | 1.3
00-00106924 | Саморез (PR08.8656) | Промрукав | Саморез универсальный оцинкованный (ШУЦ) имеет потайную головку и крестообразный шлиц PZ. Применяются во время крепежа конструкций в основания из древесины, пластика, листов металла, жести. Все работы с применением этих изделий осуществляются без предварительного сверления. | 3.75 | 3.75
00-00106925 | Саморез (PR08.8661) | Промрукав | Саморез универсальный оцинкованный (ШУЦ) имеет потайную головку и крестообразный шлиц PZ. Применяются во время крепежа конструкций в основания из древесины, пластика, листов металла, жести. Все работы с применением этих изделий осуществляются без предварительного сверления. | 1.22 | 1.22
00-00106926 | Саморез (PR08.8660) | Промрукав | Саморез универсальный оцинкованный (ШУЦ) имеет потайную головку и крестообразный шлиц PZ. Применяются во время крепежа конструкций в основания из древесины, пластика, листов металла, жести. Все работы с применением этих изделий осуществляются без предварительного сверления. | 1.47 | 1.47
00-00106927 | Саморез (PR08.8659) | Промрукав | Саморез универсальный оцинкованный (ШУЦ) имеет потайную головку и крестообразный шлиц PZ. Применяются во время крепежа конструкций в основания из древесины, пластика, листов металла, жести. Все работы с применением этих изделий осуществляются без предварительного сверления. | 3.92 | 3.92
00-00106928 | Саморез (PR08.8664) | Промрукав | Саморез универсальный оцинкованный (ШУЦ) имеет потайную головку и крестообразный шлиц PZ. Применяются во время крепежа конструкций в основания из древесины, пластика, листов металла, жести. Все работы с применением этих изделий осуществляются без предварительного сверления. | 1.23 | 1.23
00-00106929 | Саморез (PR08.8663) | Промрукав | Саморез универсальный оцинкованный (ШУЦ) имеет потайную головку и крестообразный шлиц PZ. Применяются во время крепежа конструкций в основания из древесины, пластика, листов металла, жести. Все работы с применением этих изделий осуществляются без предварительного сверления. | 1.48 | 1.48
00-00106930 | Саморез (PR08.8662) | Промрукав | Саморез универсальный оцинкованный (ШУЦ) имеет потайную головку и крестообразный шлиц PZ. Применяются во время крепежа конструкций в основания из древесины, пластика, листов металла, жести. Все работы с применением этих изделий осуществляются без предварительного сверления. | 5.57 | 5.57
00-00106931 | Саморез (PR08.8667) | Промрукав | Саморез универсальный оцинкованный (ШУЦ) имеет потайную головку и крестообразный шлиц PZ. Применяются во время крепежа конструкций в основания из древесины, пластика, листов металла, жести. Все работы с применением этих изделий осуществляются без предварительного сверления. | 1.48 | 1.48
00-00106932 | Саморез (PR08.8666) | Промрукав | Саморез универсальный оцинкованный (ШУЦ) имеет потайную головку и крестообразный шлиц PZ. Применяются во время крепежа конструкций в основания из древесины, пластика, листов металла, жести. Все работы с применением этих изделий осуществляются без предварительного сверления. | 1.72 | 1.72
00-00106933 | Саморез (PR08.8665) | Промрукав | Саморез универсальный оцинкованный (ШУЦ) имеет потайную головку и крестообразный шлиц PZ. Применяются во время крепежа конструкций в основания из древесины, пластика, листов металла, жести. Все работы с применением этих изделий осуществляются без предварительного сверления. | 4.17 | 4.17
00-00106935 | Саморез (PR08.8670) | Промрукав | Саморез универсальный оцинкованный (ШУЦ) имеет потайную головку и крестообразный шлиц PZ. Применяются во время крепежа конструкций в основания из древесины, пластика, листов металла, жести. Все работы с применением этих изделий осуществляются без предварительного сверления. | 1.62 | 1.62
00-00106936 | Саморез (PR08.8669) | Промрукав | Саморез универсальный оцинкованный (ШУЦ) имеет потайную головку и крестообразный шлиц PZ. Применяются во время крепежа конструкций в основания из древесины, пластика, листов металла, жести. Все работы с применением этих изделий осуществляются без предварительного сверления. | 1.87 | 1.87
00-00106937 | Саморез (PR08.8668) | Промрукав | Саморез универсальный оцинкованный (ШУЦ) имеет потайную головку и крестообразный шлиц PZ. Применяются во время крепежа конструкций в основания из древесины, пластика, листов металла, жести. Все работы с применением этих изделий осуществляются без предварительного сверления. | 4.31 | 4.31
00-00106939 | Саморез (PR08.8673) | Промрукав | Саморез универсальный оцинкованный (ШУЦ) имеет потайную головку и крестообразный шлиц PZ. Применяются во время крепежа конструкций в основания из древесины, пластика, листов металла, жести. Все работы с применением этих изделий осуществляются без предварительного сверления. | 1.78 | 1.78
00-00106940 | Саморез (PR08.8672) | Промрукав | Саморез универсальный оцинкованный (ШУЦ) имеет потайную головку и крестообразный шлиц PZ. Применяются во время крепежа конструкций в основания из древесины, пластика, листов металла, жести. Все работы с применением этих изделий осуществляются без предварительного сверления. | 2.02 | 2.02
00-00106941 | Саморез (PR08.8671) | Промрукав | Саморез универсальный оцинкованный (ШУЦ) имеет потайную головку и крестообразный шлиц PZ. Применяются во время крепежа конструкций в основания из древесины, пластика, листов металла, жести. Все работы с применением этих изделий осуществляются без предварительного сверления. | 4.47 | 4.47
00-00106943 | Саморез (PR08.8679) | Промрукав | Саморез универсальный оцинкованный (ШУЦ) имеет потайную головку и крестообразный шлиц PZ. Применяются во время крепежа конструкций в основания из древесины, пластика, листов металла, жести. Все работы с применением этих изделий осуществляются без предварительного сверления. | 2.07 | 2.07
00-00106944 | Саморез (PR08.8678) | Промрукав | Саморез универсальный оцинкованный (ШУЦ) имеет потайную головку и крестообразный шлиц PZ. Применяются во время крепежа конструкций в основания из древесины, пластика, листов металла, жести. Все работы с применением этих изделий осуществляются без предварительного сверления. | 2.32 | 2.32
00-00106945 | Саморез (PR08.8677) | Промрукав | Саморез универсальный оцинкованный (ШУЦ) имеет потайную головку и крестообразный шлиц PZ. Применяются во время крепежа конструкций в основания из древесины, пластика, листов металла, жести. Все работы с применением этих изделий осуществляются без предварительного сверления. | 4.76 | 4.76
00-00106947 | Саморез (PR08.8682) | Промрукав | Саморез универсальный оцинкованный (ШУЦ) имеет потайную головку и крестообразный шлиц PZ. Применяются во время крепежа конструкций в основания из древесины, пластика, листов металла, жести. Все работы с применением этих изделий осуществляются без предварительного сверления. | 2.26 | 2.26
00-00106948 | Саморез (PR08.8681) | Промрукав | Саморез универсальный оцинкованный (ШУЦ) имеет потайную головку и крестообразный шлиц PZ. Применяются во время крепежа конструкций в основания из древесины, пластика, листов металла, жести. Все работы с применением этих изделий осуществляются без предварительного сверления. | 2.51 | 2.51
00-00106949 | Саморез (PR08.8680) | Промрукав | Саморез универсальный оцинкованный (ШУЦ) имеет потайную головку и крестообразный шлиц PZ. Применяются во время крепежа конструкций в основания из древесины, пластика, листов металла, жести. Все работы с применением этих изделий осуществляются без предварительного сверления. | 4.95 | 4.95
00-00107077 | Саморез (PR08.8318) | Промрукав | Универсальные саморезы с потайной головкой с шлицем Pozidriv (PZ) применяются для крепления различных элементов к деревянным и пластмассовым основаниям. При предварительном сверлении отверстий может применяться и при креплении к стальным основаниям. Универсальный желтый саморез изготовлен из углеродистой стали. Покрытие нанесено гальваническим методом цинкования с жёлтой пассивацией. | 0.64 | 0.64
00-00107078 | Саморез (PR08.8317) | Промрукав | Универсальные саморезы с потайной головкой с шлицем Pozidriv (PZ) применяются для крепления различных элементов к деревянным и пластмассовым основаниям. При предварительном сверлении отверстий может применяться и при креплении к стальным основаниям. Универсальный желтый саморез изготовлен из углеродистой стали. Покрытие нанесено гальваническим методом цинкования с жёлтой пассивацией. | 0.89 | 0.89
00-00107079 | Саморез (PR08.8316) | Промрукав | Универсальные саморезы с потайной головкой с шлицем Pozidriv (PZ) применяются для крепления различных элементов к деревянным и пластмассовым основаниям. При предварительном сверлении отверстий может применяться и при креплении к стальным основаниям. Универсальный желтый саморез изготовлен из углеродистой стали. Покрытие нанесено гальваническим методом цинкования с жёлтой пассивацией. | 3.34 | 3.34
00-00107080 | Саморез (PR08.8324) | Промрукав | Универсальные саморезы с потайной головкой с шлицем Pozidriv (PZ) применяются для крепления различных элементов к деревянным и пластмассовым основаниям. При предварительном сверлении отверстий может применяться и при креплении к стальным основаниям. Универсальный желтый саморез изготовлен из углеродистой стали. Покрытие нанесено гальваническим методом цинкования с жёлтой пассивацией. | 0.69 | 0.69
00-00107081 | Саморез (PR08.8323) | Промрукав | Универсальные саморезы с потайной головкой с шлицем Pozidriv (PZ) применяются для крепления различных элементов к деревянным и пластмассовым основаниям. При предварительном сверлении отверстий может применяться и при креплении к стальным основаниям. Универсальный желтый саморез изготовлен из углеродистой стали. Покрытие нанесено гальваническим методом цинкования с жёлтой пассивацией. | 0.94 | 0.94
00-00107082 | Саморез (PR08.8322) | Промрукав | Универсальные саморезы с потайной головкой с шлицем Pozidriv (PZ) применяются для крепления различных элементов к деревянным и пластмассовым основаниям. При предварительном сверлении отверстий может применяться и при креплении к стальным основаниям. Универсальный желтый саморез изготовлен из углеродистой стали. Покрытие нанесено гальваническим методом цинкования с жёлтой пассивацией. | 3.38 | 3.38
00-00107083 | Саморез (PR08.8327) | Промрукав | Универсальные саморезы с потайной головкой с шлицем Pozidriv (PZ) применяются для крепления различных элементов к деревянным и пластмассовым основаниям. При предварительном сверлении отверстий может применяться и при креплении к стальным основаниям. Универсальный желтый саморез изготовлен из углеродистой стали. Покрытие нанесено гальваническим методом цинкования с жёлтой пассивацией. | 0.87 | 0.87
00-00107084 | Саморез (PR08.8326) | Промрукав | Универсальные саморезы с потайной головкой с шлицем Pozidriv (PZ) применяются для крепления различных элементов к деревянным и пластмассовым основаниям. При предварительном сверлении отверстий может применяться и при креплении к стальным основаниям. Универсальный желтый саморез изготовлен из углеродистой стали. Покрытие нанесено гальваническим методом цинкования с жёлтой пассивацией. | 1.12 | 1.12
00-00107085 | Саморез (PR08.8325) | Промрукав | Универсальные саморезы с потайной головкой с шлицем Pozidriv (PZ) применяются для крепления различных элементов к деревянным и пластмассовым основаниям. При предварительном сверлении отверстий может применяться и при креплении к стальным основаниям. Универсальный желтый саморез изготовлен из углеродистой стали. Покрытие нанесено гальваническим методом цинкования с жёлтой пассивацией. | 3.56 | 3.56
00-00107086 | Саморез (PR08.8330) | Промрукав | Универсальные саморезы с потайной головкой с шлицем Pozidriv (PZ) применяются для крепления различных элементов к деревянным и пластмассовым основаниям. При предварительном сверлении отверстий может применяться и при креплении к стальным основаниям. Универсальный желтый саморез изготовлен из углеродистой стали. Покрытие нанесено гальваническим методом цинкования с жёлтой пассивацией. | 0.94 | 0.94
00-00107087 | Саморез (PR08.8329) | Промрукав | Универсальные саморезы с потайной головкой с шлицем Pozidriv (PZ) применяются для крепления различных элементов к деревянным и пластмассовым основаниям. При предварительном сверлении отверстий может применяться и при креплении к стальным основаниям. Универсальный желтый саморез изготовлен из углеродистой стали. Покрытие нанесено гальваническим методом цинкования с жёлтой пассивацией. | 1.19 | 1.19
00-00107088 | Саморез (PR08.8328) | Промрукав | Универсальные саморезы с потайной головкой с шлицем Pozidriv (PZ) применяются для крепления различных элементов к деревянным и пластмассовым основаниям. При предварительном сверлении отверстий может применяться и при креплении к стальным основаниям. Универсальный желтый саморез изготовлен из углеродистой стали. Покрытие нанесено гальваническим методом цинкования с жёлтой пассивацией. | 3.64 | 3.64
00-00107089 | Саморез (PR08.8333) | Промрукав | Универсальные саморезы с потайной головкой с шлицем Pozidriv (PZ) применяются для крепления различных элементов к деревянным и пластмассовым основаниям. При предварительном сверлении отверстий может применяться и при креплении к стальным основаниям. Универсальный желтый саморез изготовлен из углеродистой стали. Покрытие нанесено гальваническим методом цинкования с жёлтой пассивацией. | 1.04 | 1.04
00-00107090 | Саморез (PR08.8332) | Промрукав | Универсальные саморезы с потайной головкой с шлицем Pozidriv (PZ) применяются для крепления различных элементов к деревянным и пластмассовым основаниям. При предварительном сверлении отверстий может применяться и при креплении к стальным основаниям. Универсальный желтый саморез изготовлен из углеродистой стали. Покрытие нанесено гальваническим методом цинкования с жёлтой пассивацией. | 1.27 | 1.27
00-00107091 | Саморез (PR08.8331) | Промрукав | Универсальные саморезы с потайной головкой с шлицем Pozidriv (PZ) применяются для крепления различных элементов к деревянным и пластмассовым основаниям. При предварительном сверлении отверстий может применяться и при креплении к стальным основаниям. Универсальный желтый саморез изготовлен из углеродистой стали. Покрытие нанесено гальваническим методом цинкования с жёлтой пассивацией. | 3.73 | 3.73
00-00107092 | Саморез (PR08.8336) | Промрукав | Универсальные саморезы с потайной головкой с шлицем Pozidriv (PZ) применяются для крепления различных элементов к деревянным и пластмассовым основаниям. При предварительном сверлении отверстий может применяться и при креплении к стальным основаниям. Универсальный желтый саморез изготовлен из углеродистой стали. Покрытие нанесено гальваническим методом цинкования с жёлтой пассивацией. | 1.25 | 1.25
00-00107093 | Саморез (PR08.8335) | Промрукав | Универсальные саморезы с потайной головкой с шлицем Pozidriv (PZ) применяются для крепления различных элементов к деревянным и пластмассовым основаниям. При предварительном сверлении отверстий может применяться и при креплении к стальным основаниям. Универсальный желтый саморез изготовлен из углеродистой стали. Покрытие нанесено гальваническим методом цинкования с жёлтой пассивацией. | 1.5 | 1.5
00-00107094 | Саморез (PR08.8334) | Промрукав | Универсальные саморезы с потайной головкой с шлицем Pozidriv (PZ) применяются для крепления различных элементов к деревянным и пластмассовым основаниям. При предварительном сверлении отверстий может применяться и при креплении к стальным основаниям. Универсальный желтый саморез изготовлен из углеродистой стали. Покрытие нанесено гальваническим методом цинкования с жёлтой пассивацией. | 3.94 | 3.94
00-00107095 | Саморез (PR08.8339) | Промрукав | Универсальные саморезы с потайной головкой с шлицем Pozidriv (PZ) применяются для крепления различных элементов к деревянным и пластмассовым основаниям. При предварительном сверлении отверстий может применяться и при креплении к стальным основаниям. Универсальный желтый саморез изготовлен из углеродистой стали. Покрытие нанесено гальваническим методом цинкования с жёлтой пассивацией. | 1.39 | 1.39
00-00107096 | Саморез (PR08.8338) | Промрукав | Универсальные саморезы с потайной головкой с шлицем Pozidriv (PZ) применяются для крепления различных элементов к деревянным и пластмассовым основаниям. При предварительном сверлении отверстий может применяться и при креплении к стальным основаниям. Универсальный желтый саморез изготовлен из углеродистой стали. Покрытие нанесено гальваническим методом цинкования с жёлтой пассивацией. | 1.64 | 1.64
00-00107097 | Саморез (PR08.8337) | Промрукав | Универсальные саморезы с потайной головкой с шлицем Pozidriv (PZ) применяются для крепления различных элементов к деревянным и пластмассовым основаниям. При предварительном сверлении отверстий может применяться и при креплении к стальным основаниям. Универсальный желтый саморез изготовлен из углеродистой стали. Покрытие нанесено гальваническим методом цинкования с жёлтой пассивацией. | 4.08 | 4.08
00-00107098 | Саморез (PR08.8342) | Промрукав | Универсальные саморезы с потайной головкой с шлицем Pozidriv (PZ) применяются для крепления различных элементов к деревянным и пластмассовым основаниям. При предварительном сверлении отверстий может применяться и при креплении к стальным основаниям. Универсальный желтый саморез изготовлен из углеродистой стали. Покрытие нанесено гальваническим методом цинкования с жёлтой пассивацией. | 1.54 | 1.54
00-00107099 | Саморез (PR08.8341) | Промрукав | Универсальные саморезы с потайной головкой с шлицем Pozidriv (PZ) применяются для крепления различных элементов к деревянным и пластмассовым основаниям. При предварительном сверлении отверстий может применяться и при креплении к стальным основаниям. Универсальный желтый саморез изготовлен из углеродистой стали. Покрытие нанесено гальваническим методом цинкования с жёлтой пассивацией. | 1.79 | 1.79
00-00107100 | Саморез (PR08.8340) | Промрукав | Универсальные саморезы с потайной головкой с шлицем Pozidriv (PZ) применяются для крепления различных элементов к деревянным и пластмассовым основаниям. При предварительном сверлении отверстий может применяться и при креплении к стальным основаниям. Универсальный желтый саморез изготовлен из углеродистой стали. Покрытие нанесено гальваническим методом цинкования с жёлтой пассивацией. | 4.24 | 4.24
00-00107101 | Саморез (PR08.8345) | Промрукав | Универсальные саморезы с потайной головкой с шлицем Pozidriv (PZ) применяются для крепления различных элементов к деревянным и пластмассовым основаниям. При предварительном сверлении отверстий может применяться и при креплении к стальным основаниям. Универсальный желтый саморез изготовлен из углеродистой стали. Покрытие нанесено гальваническим методом цинкования с жёлтой пассивацией. | 1.77 | 1.77
00-00107102 | Саморез (PR08.8344) | Промрукав | Универсальные саморезы с потайной головкой с шлицем Pozidriv (PZ) применяются для крепления различных элементов к деревянным и пластмассовым основаниям. При предварительном сверлении отверстий может применяться и при креплении к стальным основаниям. Универсальный желтый саморез изготовлен из углеродистой стали. Покрытие нанесено гальваническим методом цинкования с жёлтой пассивацией. | 2.01 | 2.01
00-00107103 | Саморез (PR08.8343) | Промрукав | Универсальные саморезы с потайной головкой с шлицем Pozidriv (PZ) применяются для крепления различных элементов к деревянным и пластмассовым основаниям. При предварительном сверлении отверстий может применяться и при креплении к стальным основаниям. Универсальный желтый саморез изготовлен из углеродистой стали. Покрытие нанесено гальваническим методом цинкования с жёлтой пассивацией. | 4.46 | 4.46
00-00107104 | Саморез (PR08.8348) | Промрукав | Универсальные саморезы с потайной головкой с шлицем Pozidriv (PZ) применяются для крепления различных элементов к деревянным и пластмассовым основаниям. При предварительном сверлении отверстий может применяться и при креплении к стальным основаниям. Универсальный желтый саморез изготовлен из углеродистой стали. Покрытие нанесено гальваническим методом цинкования с жёлтой пассивацией. | 2.12 | 2.12
00-00107106 | Саморез (PR08.8346) | Промрукав | Универсальные саморезы с потайной головкой с шлицем Pozidriv (PZ) применяются для крепления различных элементов к деревянным и пластмассовым основаниям. При предварительном сверлении отверстий может применяться и при креплении к стальным основаниям. Универсальный желтый саморез изготовлен из углеродистой стали. Покрытие нанесено гальваническим методом цинкования с жёлтой пассивацией. | 4.81 | 4.81
00-00107107 | Саморез (PR08.8351) | Промрукав | Универсальные саморезы с потайной головкой с шлицем Pozidriv (PZ) применяются для крепления различных элементов к деревянным и пластмассовым основаниям. При предварительном сверлении отверстий может применяться и при креплении к стальным основаниям. Универсальный желтый саморез изготовлен из углеродистой стали. Покрытие нанесено гальваническим методом цинкования с жёлтой пассивацией. | 2.01 | 2.01
00-00107108 | Саморез (PR08.8350) | Промрукав | Универсальные саморезы с потайной головкой с шлицем Pozidriv (PZ) применяются для крепления различных элементов к деревянным и пластмассовым основаниям. При предварительном сверлении отверстий может применяться и при креплении к стальным основаниям. Универсальный желтый саморез изготовлен из углеродистой стали. Покрытие нанесено гальваническим методом цинкования с жёлтой пассивацией. | 2.26 | 2.26
00-00107109 | Саморез (PR08.8349) | Промрукав | Универсальные саморезы с потайной головкой с шлицем Pozidriv (PZ) применяются для крепления различных элементов к деревянным и пластмассовым основаниям. При предварительном сверлении отверстий может применяться и при креплении к стальным основаниям. Универсальный желтый саморез изготовлен из углеродистой стали. Покрытие нанесено гальваническим методом цинкования с жёлтой пассивацией. | 4.7 | 4.7
00-00107110 | Саморез (PR08.8354) | Промрукав | Универсальные саморезы с потайной головкой с шлицем Pozidriv (PZ) применяются для крепления различных элементов к деревянным и пластмассовым основаниям. При предварительном сверлении отверстий может применяться и при креплении к стальным основаниям. Универсальный желтый саморез изготовлен из углеродистой стали. Покрытие нанесено гальваническим методом цинкования с жёлтой пассивацией. | 2.4 | 2.4
00-00107111 | Саморез (PR08.8353) | Промрукав | Универсальные саморезы с потайной головкой с шлицем Pozidriv (PZ) применяются для крепления различных элементов к деревянным и пластмассовым основаниям. При предварительном сверлении отверстий может применяться и при креплении к стальным основаниям. Универсальный желтый саморез изготовлен из углеродистой стали. Покрытие нанесено гальваническим методом цинкования с жёлтой пассивацией. | 2.65 | 2.65
00-00107112 | Саморез (PR08.8352) | Промрукав | Универсальные саморезы с потайной головкой с шлицем Pozidriv (PZ) применяются для крепления различных элементов к деревянным и пластмассовым основаниям. При предварительном сверлении отверстий может применяться и при креплении к стальным основаниям. Универсальный желтый саморез изготовлен из углеродистой стали. Покрытие нанесено гальваническим методом цинкования с жёлтой пассивацией. | 5.09 | 5.09
00-00107321 | Саморез (PR08.8878) | Промрукав | Саморез универсальный оцинкованный (ШУЦ) имеет потайную головку и крестообразный шлиц PZ. Применяются во время крепежа конструкций в основания из древесины, пластика, листов металла, жести. Все работы с применением этих изделий осуществляются без предварительного сверления. | 5.5 | 5.5
00-00107322 | Саморез (PR08.8877) | Промрукав | Саморез универсальный оцинкованный (ШУЦ) имеет потайную головку и крестообразный шлиц PZ. Применяются во время крепежа конструкций в основания из древесины, пластика, листов металла, жести. Все работы с применением этих изделий осуществляются без предварительного сверления. | 7.95 | 7.95
00-00107324 | Саморез (PR08.8884) | Промрукав | Саморез универсальный оцинкованный (ШУЦ) имеет потайную головку и крестообразный шлиц PZ. Применяются во время крепежа конструкций в основания из древесины, пластика, листов металла, жести. Все работы с применением этих изделий осуществляются без предварительного сверления. | 6.59 | 6.59
00-00107325 | Саморез (PR08.8883) | Промрукав | Саморез универсальный оцинкованный (ШУЦ) имеет потайную головку и крестообразный шлиц PZ. Применяются во время крепежа конструкций в основания из древесины, пластика, листов металла, жести. Все работы с применением этих изделий осуществляются без предварительного сверления. | 9.04 | 9.04
00-00107326 | Саморез (PR08.8843) | Промрукав | Саморез универсальный оцинкованный (ШУЦ) имеет потайную головку и крестообразный шлиц PZ. Применяются во время крепежа конструкций в основания из древесины, пластика, листов металла, жести. Все работы с применением этих изделий осуществляются без предварительного сверления. | 1.36 | 1.36
00-00107327 | Саморез (PR08.8842) | Промрукав | Саморез универсальный оцинкованный (ШУЦ) имеет потайную головку и крестообразный шлиц PZ. Применяются во время крепежа конструкций в основания из древесины, пластика, листов металла, жести. Все работы с применением этих изделий осуществляются без предварительного сверления. | 1.6 | 1.6
00-00107328 | Саморез (PR08.8841) | Промрукав | Саморез универсальный оцинкованный (ШУЦ) имеет потайную головку и крестообразный шлиц PZ. Применяются во время крепежа конструкций в основания из древесины, пластика, листов металла, жести. Все работы с применением этих изделий осуществляются без предварительного сверления. | 4.05 | 4.05
00-00107329 | Саморез (PR08.8846) | Промрукав | Саморез универсальный оцинкованный (ШУЦ) имеет потайную головку и крестообразный шлиц PZ. Применяются во время крепежа конструкций в основания из древесины, пластика, листов металла, жести. Все работы с применением этих изделий осуществляются без предварительного сверления. | 1.51 | 1.51
00-00107330 | Саморез (PR08.8845) | Промрукав | Саморез универсальный оцинкованный (ШУЦ) имеет потайную головку и крестообразный шлиц PZ. Применяются во время крепежа конструкций в основания из древесины, пластика, листов металла, жести. Все работы с применением этих изделий осуществляются без предварительного сверления. | 1.76 | 1.76
00-00107331 | Саморез (PR08.8844) | Промрукав | Саморез универсальный оцинкованный (ШУЦ) имеет потайную головку и крестообразный шлиц PZ. Применяются во время крепежа конструкций в основания из древесины, пластика, листов металла, жести. Все работы с применением этих изделий осуществляются без предварительного сверления. | 4.21 | 4.21
00-00107332 | Саморез (PR08.8849) | Промрукав | Саморез универсальный оцинкованный (ШУЦ) имеет потайную головку и крестообразный шлиц PZ. Применяются во время крепежа конструкций в основания из древесины, пластика, листов металла, жести. Все работы с применением этих изделий осуществляются без предварительного сверления. | 1.74 | 1.74
00-00107333 | Саморез (PR08.8848) | Промрукав | Саморез универсальный оцинкованный (ШУЦ) имеет потайную головку и крестообразный шлиц PZ. Применяются во время крепежа конструкций в основания из древесины, пластика, листов металла, жести. Все работы с применением этих изделий осуществляются без предварительного сверления. | 1.99 | 1.99
00-00107334 | Саморез (PR08.8847) | Промрукав | Саморез универсальный оцинкованный (ШУЦ) имеет потайную головку и крестообразный шлиц PZ. Применяются во время крепежа конструкций в основания из древесины, пластика, листов металла, жести. Все работы с применением этих изделий осуществляются без предварительного сверления. | 4.44 | 4.44
00-00107335 | Саморез (PR08.8852) | Промрукав | Саморез универсальный оцинкованный (ШУЦ) имеет потайную головку и крестообразный шлиц PZ. Применяются во время крепежа конструкций в основания из древесины, пластика, листов металла, жести. Все работы с применением этих изделий осуществляются без предварительного сверления. | 2.78 | 2.78
00-00107336 | Саморез (PR08.8851) | Промрукав | Саморез универсальный оцинкованный (ШУЦ) имеет потайную головку и крестообразный шлиц PZ. Применяются во время крепежа конструкций в основания из древесины, пластика, листов металла, жести. Все работы с применением этих изделий осуществляются без предварительного сверления. | 3.01 | 3.01
00-00107337 | Саморез (PR08.8850) | Промрукав | Саморез универсальный оцинкованный (ШУЦ) имеет потайную головку и крестообразный шлиц PZ. Применяются во время крепежа конструкций в основания из древесины, пластика, листов металла, жести. Все работы с применением этих изделий осуществляются без предварительного сверления. | 5.46 | 5.46
00-00106861 | Саморез (PR08.8591) | Промрукав | Саморез универсальный оцинкованный (ШУЦ) имеет потайную головку и крестообразный шлиц PZ. Применяются во время крепежа конструкций в основания из древесины, пластика, листов металла, жести. Все работы с применением этих изделий осуществляются без предварительного сверления. | 3.34 | 3.34
00-00107338 | Саморез (PR08.8855) | Промрукав | Саморез универсальный оцинкованный (ШУЦ) имеет потайную головку и крестообразный шлиц PZ. Применяются во время крепежа конструкций в основания из древесины, пластика, листов металла, жести. Все работы с применением этих изделий осуществляются без предварительного сверления. | 2.34 | 2.34
00-00107339 | Саморез (PR08.8854) | Промрукав | Саморез универсальный оцинкованный (ШУЦ) имеет потайную головку и крестообразный шлиц PZ. Применяются во время крепежа конструкций в основания из древесины, пластика, листов металла, жести. Все работы с применением этих изделий осуществляются без предварительного сверления. | 2.59 | 2.59
00-00107340 | Саморез (PR08.8853) | Промрукав | Саморез универсальный оцинкованный (ШУЦ) имеет потайную головку и крестообразный шлиц PZ. Применяются во время крепежа конструкций в основания из древесины, пластика, листов металла, жести. Все работы с применением этих изделий осуществляются без предварительного сверления. | 5.04 | 5.04
00-00107341 | Саморез (PR08.8858) | Промрукав | Саморез универсальный оцинкованный (ШУЦ) имеет потайную головку и крестообразный шлиц PZ. Применяются во время крепежа конструкций в основания из древесины, пластика, листов металла, жести. Все работы с применением этих изделий осуществляются без предварительного сверления. | 2.46 | 2.46
00-00107342 | Саморез (PR08.8857) | Промрукав | Саморез универсальный оцинкованный (ШУЦ) имеет потайную головку и крестообразный шлиц PZ. Применяются во время крепежа конструкций в основания из древесины, пластика, листов металла, жести. Все работы с применением этих изделий осуществляются без предварительного сверления. | 2.71 | 2.71
00-00107343 | Саморез (PR08.8856) | Промрукав | Саморез универсальный оцинкованный (ШУЦ) имеет потайную головку и крестообразный шлиц PZ. Применяются во время крепежа конструкций в основания из древесины, пластика, листов металла, жести. Все работы с применением этих изделий осуществляются без предварительного сверления. | 5.15 | 5.15
00-00107344 | Саморез (PR08.8861) | Промрукав | Саморез универсальный оцинкованный (ШУЦ) имеет потайную головку и крестообразный шлиц PZ. Применяются во время крепежа конструкций в основания из древесины, пластика, листов металла, жести. Все работы с применением этих изделий осуществляются без предварительного сверления. | 2.58 | 2.58
00-00107345 | Саморез (PR08.8860) | Промрукав | Саморез универсальный оцинкованный (ШУЦ) имеет потайную головку и крестообразный шлиц PZ. Применяются во время крепежа конструкций в основания из древесины, пластика, листов металла, жести. Все работы с применением этих изделий осуществляются без предварительного сверления. | 2.82 | 2.82
00-00107346 | Саморез (PR08.8859) | Промрукав | Саморез универсальный оцинкованный (ШУЦ) имеет потайную головку и крестообразный шлиц PZ. Применяются во время крепежа конструкций в основания из древесины, пластика, листов металла, жести. Все работы с применением этих изделий осуществляются без предварительного сверления. | 5.27 | 5.27
00-00107347 | Саморез (PR08.8864) | Промрукав | Саморез универсальный оцинкованный (ШУЦ) имеет потайную головку и крестообразный шлиц PZ. Применяются во время крепежа конструкций в основания из древесины, пластика, листов металла, жести. Все работы с применением этих изделий осуществляются без предварительного сверления. | 3.11 | 3.11
00-00107348 | Саморез (PR08.8863) | Промрукав | Саморез универсальный оцинкованный (ШУЦ) имеет потайную головку и крестообразный шлиц PZ. Применяются во время крепежа конструкций в основания из древесины, пластика, листов металла, жести. Все работы с применением этих изделий осуществляются без предварительного сверления. | 3.36 | 3.36
00-00107349 | Саморез (PR08.8862) | Промрукав | Саморез универсальный оцинкованный (ШУЦ) имеет потайную головку и крестообразный шлиц PZ. Применяются во время крепежа конструкций в основания из древесины, пластика, листов металла, жести. Все работы с применением этих изделий осуществляются без предварительного сверления. | 5.81 | 5.81
00-00107350 | Саморез (PR08.8867) | Промрукав | Саморез универсальный оцинкованный (ШУЦ) имеет потайную головку и крестообразный шлиц PZ. Применяются во время крепежа конструкций в основания из древесины, пластика, листов металла, жести. Все работы с применением этих изделий осуществляются без предварительного сверления. | 3.26 | 3.26
00-00107351 | Саморез (PR08.8866) | Промрукав | Саморез универсальный оцинкованный (ШУЦ) имеет потайную головку и крестообразный шлиц PZ. Применяются во время крепежа конструкций в основания из древесины, пластика, листов металла, жести. Все работы с применением этих изделий осуществляются без предварительного сверления. | 3.51 | 3.51
00-00107352 | Саморез (PR08.8865) | Промрукав | Саморез универсальный оцинкованный (ШУЦ) имеет потайную головку и крестообразный шлиц PZ. Применяются во время крепежа конструкций в основания из древесины, пластика, листов металла, жести. Все работы с применением этих изделий осуществляются без предварительного сверления. | 5.95 | 5.95
00-00107353 | Саморез (PR08.8870) | Промрукав | Саморез универсальный оцинкованный (ШУЦ) имеет потайную головку и крестообразный шлиц PZ. Применяются во время крепежа конструкций в основания из древесины, пластика, листов металла, жести. Все работы с применением этих изделий осуществляются без предварительного сверления. | 3.74 | 3.74
00-00107354 | Саморез (PR08.8869) | Промрукав | Саморез универсальный оцинкованный (ШУЦ) имеет потайную головку и крестообразный шлиц PZ. Применяются во время крепежа конструкций в основания из древесины, пластика, листов металла, жести. Все работы с применением этих изделий осуществляются без предварительного сверления. | 3.99 | 3.99
00-00107355 | Саморез (PR08.8868) | Промрукав | Саморез универсальный оцинкованный (ШУЦ) имеет потайную головку и крестообразный шлиц PZ. Применяются во время крепежа конструкций в основания из древесины, пластика, листов металла, жести. Все работы с применением этих изделий осуществляются без предварительного сверления. | 6.44 | 6.44
00-00107356 | Саморез (PR08.8873) | Промрукав | Саморез универсальный оцинкованный (ШУЦ) имеет потайную головку и крестообразный шлиц PZ. Применяются во время крепежа конструкций в основания из древесины, пластика, листов металла, жести. Все работы с применением этих изделий осуществляются без предварительного сверления. | 5.72 | 5.72
00-00107357 | Саморез (PR08.8872) | Промрукав | Саморез универсальный оцинкованный (ШУЦ) имеет потайную головку и крестообразный шлиц PZ. Применяются во время крепежа конструкций в основания из древесины, пластика, листов металла, жести. Все работы с применением этих изделий осуществляются без предварительного сверления. | 4.47 | 4.47
00-00107358 | Саморез (PR08.8871) | Промрукав | Саморез универсальный оцинкованный (ШУЦ) имеет потайную головку и крестообразный шлиц PZ. Применяются во время крепежа конструкций в основания из древесины, пластика, листов металла, жести. Все работы с применением этих изделий осуществляются без предварительного сверления. | 6.92 | 6.92
00-00107359 | Саморез (PR08.8876) | Промрукав | Саморез универсальный оцинкованный (ШУЦ) имеет потайную головку и крестообразный шлиц PZ. Применяются во время крепежа конструкций в основания из древесины, пластика, листов металла, жести. Все работы с применением этих изделий осуществляются без предварительного сверления. | 5.27 | 5.27
00-00107360 | Саморез (PR08.8875) | Промрукав | Саморез универсальный оцинкованный (ШУЦ) имеет потайную головку и крестообразный шлиц PZ. Применяются во время крепежа конструкций в основания из древесины, пластика, листов металла, жести. Все работы с применением этих изделий осуществляются без предварительного сверления. | 4.99 | 4.99
00-00107361 | Саморез (PR08.8874) | Промрукав | Саморез универсальный оцинкованный (ШУЦ) имеет потайную головку и крестообразный шлиц PZ. Применяются во время крепежа конструкций в основания из древесины, пластика, листов металла, жести. Все работы с применением этих изделий осуществляются без предварительного сверления. | 7.44 | 7.44
00-00107363 | Саморез (PR08.8441) | Промрукав | Универсальные саморезы с потайной головкой с шлицем Pozidriv (PZ) применяются для крепления различных элементов к деревянным и пластмассовым основаниям. При предварительном сверлении отверстий может применяться и при креплении к стальным основаниям. Универсальный желтый саморез изготовлен из углеродистой стали. Покрытие нанесено гальваническим методом цинкования с жёлтой пассивацией. | 6.59 | 6.59
00-00107364 | Саморез (PR08.8440) | Промрукав | Универсальные саморезы с потайной головкой с шлицем Pozidriv (PZ) применяются для крепления различных элементов к деревянным и пластмассовым основаниям. При предварительном сверлении отверстий может применяться и при креплении к стальным основаниям. Универсальный желтый саморез изготовлен из углеродистой стали. Покрытие нанесено гальваническим методом цинкования с жёлтой пассивацией. | 9.04 | 9.04
00-00107366 | Саморез (PR08.8447) | Промрукав | Универсальные саморезы с потайной головкой с шлицем Pozidriv (PZ) применяются для крепления различных элементов к деревянным и пластмассовым основаниям. При предварительном сверлении отверстий может применяться и при креплении к стальным основаниям. Универсальный желтый саморез изготовлен из углеродистой стали. Покрытие нанесено гальваническим методом цинкования с жёлтой пассивацией. | 8.75 | 8.75
00-00107367 | Саморез (PR08.8446) | Промрукав | Универсальные саморезы с потайной головкой с шлицем Pozidriv (PZ) применяются для крепления различных элементов к деревянным и пластмассовым основаниям. При предварительном сверлении отверстий может применяться и при креплении к стальным основаниям. Универсальный желтый саморез изготовлен из углеродистой стали. Покрытие нанесено гальваническим методом цинкования с жёлтой пассивацией. | 11.2 | 11.2
00-00107368 | Саморез (PR08.8400) | Промрукав | Универсальные саморезы с потайной головкой с шлицем Pozidriv (PZ) применяются для крепления различных элементов к деревянным и пластмассовым основаниям. При предварительном сверлении отверстий может применяться и при креплении к стальным основаниям. Универсальный желтый саморез изготовлен из углеродистой стали. Покрытие нанесено гальваническим методом цинкования с жёлтой пассивацией. | 1.26 | 1.26
00-00107113 | Саморез (PR08.8398) | Промрукав | Универсальные саморезы с потайной головкой с шлицем Pozidriv (PZ) применяются для крепления различных элементов к деревянным и пластмассовым основаниям. При предварительном сверлении отверстий может применяться и при креплении к стальным основаниям. Универсальный желтый саморез изготовлен из углеродистой стали. Покрытие нанесено гальваническим методом цинкования с жёлтой пассивацией. | 1.51 | 1.51
00-00107114 | Саморез (PR08.8397) | Промрукав | Универсальные саморезы с потайной головкой с шлицем Pozidriv (PZ) применяются для крепления различных элементов к деревянным и пластмассовым основаниям. При предварительном сверлении отверстий может применяться и при креплении к стальным основаниям. Универсальный желтый саморез изготовлен из углеродистой стали. Покрытие нанесено гальваническим методом цинкования с жёлтой пассивацией. | 3.96 | 3.96
00-00107369 | Саморез (PR08.8403) | Промрукав | Универсальные саморезы с потайной головкой с шлицем Pozidriv (PZ) применяются для крепления различных элементов к деревянным и пластмассовым основаниям. При предварительном сверлении отверстий может применяться и при креплении к стальным основаниям. Универсальный желтый саморез изготовлен из углеродистой стали. Покрытие нанесено гальваническим методом цинкования с жёлтой пассивацией. | 1.35 | 1.35
00-00107370 | Саморез (PR08.8402) | Промрукав | Универсальные саморезы с потайной головкой с шлицем Pozidriv (PZ) применяются для крепления различных элементов к деревянным и пластмассовым основаниям. При предварительном сверлении отверстий может применяться и при креплении к стальным основаниям. Универсальный желтый саморез изготовлен из углеродистой стали. Покрытие нанесено гальваническим методом цинкования с жёлтой пассивацией. | 1.49 | 1.49
00-00107371 | Саморез (PR08.8401) | Промрукав | Универсальные саморезы с потайной головкой с шлицем Pozidriv (PZ) применяются для крепления различных элементов к деревянным и пластмассовым основаниям. При предварительном сверлении отверстий может применяться и при креплении к стальным основаниям. Универсальный желтый саморез изготовлен из углеродистой стали. Покрытие нанесено гальваническим методом цинкования с жёлтой пассивацией. | 3.93 | 3.93
00-00107372 | Саморез (PR08.8407) | Промрукав | Универсальные саморезы с потайной головкой с шлицем Pozidriv (PZ) применяются для крепления различных элементов к деревянным и пластмассовым основаниям. При предварительном сверлении отверстий может применяться и при креплении к стальным основаниям. Универсальный желтый саморез изготовлен из углеродистой стали. Покрытие нанесено гальваническим методом цинкования с жёлтой пассивацией. | 1.88 | 1.88
00-00107373 | Саморез (PR08.8406) | Промрукав | Универсальные саморезы с потайной головкой с шлицем Pozidriv (PZ) применяются для крепления различных элементов к деревянным и пластмассовым основаниям. При предварительном сверлении отверстий может применяться и при креплении к стальным основаниям. Универсальный желтый саморез изготовлен из углеродистой стали. Покрытие нанесено гальваническим методом цинкования с жёлтой пассивацией. | 2.13 | 2.13
00-00107374 | Саморез (PR08.8404) | Промрукав | Универсальные саморезы с потайной головкой с шлицем Pozidriv (PZ) применяются для крепления различных элементов к деревянным и пластмассовым основаниям. При предварительном сверлении отверстий может применяться и при креплении к стальным основаниям. Универсальный желтый саморез изготовлен из углеродистой стали. Покрытие нанесено гальваническим методом цинкования с жёлтой пассивацией. | 4.57 | 4.57
00-00107375 | Саморез (PR08.8411) | Промрукав | Универсальные саморезы с потайной головкой с шлицем Pozidriv (PZ) применяются для крепления различных элементов к деревянным и пластмассовым основаниям. При предварительном сверлении отверстий может применяться и при креплении к стальным основаниям. Универсальный желтый саморез изготовлен из углеродистой стали. Покрытие нанесено гальваническим методом цинкования с жёлтой пассивацией. | 2 | 2
00-00107376 | Саморез (PR08.8410) | Промрукав | Универсальные саморезы с потайной головкой с шлицем Pozidriv (PZ) применяются для крепления различных элементов к деревянным и пластмассовым основаниям. При предварительном сверлении отверстий может применяться и при креплении к стальным основаниям. Универсальный желтый саморез изготовлен из углеродистой стали. Покрытие нанесено гальваническим методом цинкования с жёлтой пассивацией. | 2.25 | 2.25
00-00107377 | Саморез (PR08.8408) | Промрукав | Универсальные саморезы с потайной головкой с шлицем Pozidriv (PZ) применяются для крепления различных элементов к деревянным и пластмассовым основаниям. При предварительном сверлении отверстий может применяться и при креплении к стальным основаниям. Универсальный желтый саморез изготовлен из углеродистой стали. Покрытие нанесено гальваническим методом цинкования с жёлтой пассивацией. | 4.7 | 4.7
00-00107378 | Саморез (PR08.8414) | Промрукав | Универсальные саморезы с потайной головкой с шлицем Pozidriv (PZ) применяются для крепления различных элементов к деревянным и пластмассовым основаниям. При предварительном сверлении отверстий может применяться и при креплении к стальным основаниям. Универсальный желтый саморез изготовлен из углеродистой стали. Покрытие нанесено гальваническим методом цинкования с жёлтой пассивацией. | 2.37 | 2.37
00-00107379 | Саморез (PR08.8413) | Промрукав | Универсальные саморезы с потайной головкой с шлицем Pozidriv (PZ) применяются для крепления различных элементов к деревянным и пластмассовым основаниям. При предварительном сверлении отверстий может применяться и при креплении к стальным основаниям. Универсальный желтый саморез изготовлен из углеродистой стали. Покрытие нанесено гальваническим методом цинкования с жёлтой пассивацией. | 2.61 | 2.61
00-00107380 | Саморез (PR08.8412) | Промрукав | Универсальные саморезы с потайной головкой с шлицем Pozidriv (PZ) применяются для крепления различных элементов к деревянным и пластмассовым основаниям. При предварительном сверлении отверстий может применяться и при креплении к стальным основаниям. Универсальный желтый саморез изготовлен из углеродистой стали. Покрытие нанесено гальваническим методом цинкования с жёлтой пассивацией. | 5.05 | 5.05
00-00107381 | Саморез (PR08.8421) | Промрукав | Универсальные саморезы с потайной головкой с шлицем Pozidriv (PZ) применяются для крепления различных элементов к деревянным и пластмассовым основаниям. При предварительном сверлении отверстий может применяться и при креплении к стальным основаниям. Универсальный желтый саморез изготовлен из углеродистой стали. Покрытие нанесено гальваническим методом цинкования с жёлтой пассивацией. | 2.02 | 2.02
00-00107382 | Саморез (PR08.8420) | Промрукав | Универсальные саморезы с потайной головкой с шлицем Pozidriv (PZ) применяются для крепления различных элементов к деревянным и пластмассовым основаниям. При предварительном сверлении отверстий может применяться и при креплении к стальным основаниям. Универсальный желтый саморез изготовлен из углеродистой стали. Покрытие нанесено гальваническим методом цинкования с жёлтой пассивацией. | 2.26 | 2.26
00-00107383 | Саморез (PR08.8419) | Промрукав | Универсальные саморезы с потайной головкой с шлицем Pozidriv (PZ) применяются для крепления различных элементов к деревянным и пластмассовым основаниям. При предварительном сверлении отверстий может применяться и при креплении к стальным основаниям. Универсальный желтый саморез изготовлен из углеродистой стали. Покрытие нанесено гальваническим методом цинкования с жёлтой пассивацией. | 4.71 | 4.71
00-00107384 | Саморез (PR08.8424) | Промрукав | Универсальные саморезы с потайной головкой с шлицем Pozidriv (PZ) применяются для крепления различных элементов к деревянным и пластмассовым основаниям. При предварительном сверлении отверстий может применяться и при креплении к стальным основаниям. Универсальный желтый саморез изготовлен из углеродистой стали. Покрытие нанесено гальваническим методом цинкования с жёлтой пассивацией. | 3.72 | 3.72
00-00107385 | Саморез (PR08.8423) | Промрукав | Универсальные саморезы с потайной головкой с шлицем Pozidriv (PZ) применяются для крепления различных элементов к деревянным и пластмассовым основаниям. При предварительном сверлении отверстий может применяться и при креплении к стальным основаниям. Универсальный желтый саморез изготовлен из углеродистой стали. Покрытие нанесено гальваническим методом цинкования с жёлтой пассивацией. | 3.96 | 3.96
00-00107386 | Саморез (PR08.8422) | Промрукав | Универсальные саморезы с потайной головкой с шлицем Pozidriv (PZ) применяются для крепления различных элементов к деревянным и пластмассовым основаниям. При предварительном сверлении отверстий может применяться и при креплении к стальным основаниям. Универсальный желтый саморез изготовлен из углеродистой стали. Покрытие нанесено гальваническим методом цинкования с жёлтой пассивацией. | 6.4 | 6.4
00-00107387 | Саморез (PR08.8430) | Промрукав | Универсальные саморезы с потайной головкой с шлицем Pozidriv (PZ) применяются для крепления различных элементов к деревянным и пластмассовым основаниям. При предварительном сверлении отверстий может применяться и при креплении к стальным основаниям. Универсальный желтый саморез изготовлен из углеродистой стали. Покрытие нанесено гальваническим методом цинкования с жёлтой пассивацией. | 2.97 | 2.97
00-00107388 | Саморез (PR08.8429) | Промрукав | Универсальные саморезы с потайной головкой с шлицем Pozidriv (PZ) применяются для крепления различных элементов к деревянным и пластмассовым основаниям. При предварительном сверлении отверстий может применяться и при креплении к стальным основаниям. Универсальный желтый саморез изготовлен из углеродистой стали. Покрытие нанесено гальваническим методом цинкования с жёлтой пассивацией. | 3.22 | 3.22
00-00107389 | Саморез (PR08.8428) | Промрукав | Универсальные саморезы с потайной головкой с шлицем Pozidriv (PZ) применяются для крепления различных элементов к деревянным и пластмассовым основаниям. При предварительном сверлении отверстий может применяться и при креплении к стальным основаниям. Универсальный желтый саморез изготовлен из углеродистой стали. Покрытие нанесено гальваническим методом цинкования с жёлтой пассивацией. | 5.67 | 5.67
00-00107390 | Саморез (PR08.8433) | Промрукав | Универсальные саморезы с потайной головкой с шлицем Pozidriv (PZ) применяются для крепления различных элементов к деревянным и пластмассовым основаниям. При предварительном сверлении отверстий может применяться и при креплении к стальным основаниям. Универсальный желтый саморез изготовлен из углеродистой стали. Покрытие нанесено гальваническим методом цинкования с жёлтой пассивацией. | 3.48 | 3.48
00-00107391 | Саморез (PR08.8432) | Промрукав | Универсальные саморезы с потайной головкой с шлицем Pozidriv (PZ) применяются для крепления различных элементов к деревянным и пластмассовым основаниям. При предварительном сверлении отверстий может применяться и при креплении к стальным основаниям. Универсальный желтый саморез изготовлен из углеродистой стали. Покрытие нанесено гальваническим методом цинкования с жёлтой пассивацией. | 3.73 | 3.73
00-00107392 | Саморез (PR08.8431) | Промрукав | Универсальные саморезы с потайной головкой с шлицем Pozidriv (PZ) применяются для крепления различных элементов к деревянным и пластмассовым основаниям. При предварительном сверлении отверстий может применяться и при креплении к стальным основаниям. Универсальный желтый саморез изготовлен из углеродистой стали. Покрытие нанесено гальваническим методом цинкования с жёлтой пассивацией. | 6.17 | 6.17
00-00107393 | Саморез (PR08.8436) | Промрукав | Универсальные саморезы с потайной головкой с шлицем Pozidriv (PZ) применяются для крепления различных элементов к деревянным и пластмассовым основаниям. При предварительном сверлении отверстий может применяться и при креплении к стальным основаниям. Универсальный желтый саморез изготовлен из углеродистой стали. Покрытие нанесено гальваническим методом цинкования с жёлтой пассивацией. | 5.55 | 5.55
00-00107394 | Саморез (PR08.8435) | Промрукав | Универсальные саморезы с потайной головкой с шлицем Pozidriv (PZ) применяются для крепления различных элементов к деревянным и пластмассовым основаниям. При предварительном сверлении отверстий может применяться и при креплении к стальным основаниям. Универсальный желтый саморез изготовлен из углеродистой стали. Покрытие нанесено гальваническим методом цинкования с жёлтой пассивацией. | 4.74 | 4.74
00-00107395 | Саморез (PR08.8434) | Промрукав | Универсальные саморезы с потайной головкой с шлицем Pozidriv (PZ) применяются для крепления различных элементов к деревянным и пластмассовым основаниям. При предварительном сверлении отверстий может применяться и при креплении к стальным основаниям. Универсальный желтый саморез изготовлен из углеродистой стали. Покрытие нанесено гальваническим методом цинкования с жёлтой пассивацией. | 7.19 | 7.19
00-00107396 | Саморез (PR08.8439) | Промрукав | Универсальные саморезы с потайной головкой с шлицем Pozidriv (PZ) применяются для крепления различных элементов к деревянным и пластмассовым основаниям. При предварительном сверлении отверстий может применяться и при креплении к стальным основаниям. Универсальный желтый саморез изготовлен из углеродистой стали. Покрытие нанесено гальваническим методом цинкования с жёлтой пассивацией. | 5.12 | 5.12
00-00107397 | Саморез (PR08.8438) | Промрукав | Универсальные саморезы с потайной головкой с шлицем Pozidriv (PZ) применяются для крепления различных элементов к деревянным и пластмассовым основаниям. При предварительном сверлении отверстий может применяться и при креплении к стальным основаниям. Универсальный желтый саморез изготовлен из углеродистой стали. Покрытие нанесено гальваническим методом цинкования с жёлтой пассивацией. | 5.26 | 5.26
00-00107398 | Саморез (PR08.8437) | Промрукав | Универсальные саморезы с потайной головкой с шлицем Pozidriv (PZ) применяются для крепления различных элементов к деревянным и пластмассовым основаниям. При предварительном сверлении отверстий может применяться и при креплении к стальным основаниям. Универсальный желтый саморез изготовлен из углеродистой стали. Покрытие нанесено гальваническим методом цинкования с жёлтой пассивацией. | 7.71 | 7.71
00-00107400 | Саморез (PR08.8944) | Промрукав | Саморез универсальный оцинкованный (ШУЦ) имеет потайную головку и крестообразный шлиц PZ. Применяются во время крепежа конструкций в основания из древесины, пластика, листов металла, жести. Все работы с применением этих изделий осуществляются без предварительного сверления. | 8.21 | 8.21
00-00107401 | Саморез (PR08.8943) | Промрукав | Саморез универсальный оцинкованный (ШУЦ) имеет потайную головку и крестообразный шлиц PZ. Применяются во время крепежа конструкций в основания из древесины, пластика, листов металла, жести. Все работы с применением этих изделий осуществляются без предварительного сверления. | 10.66 | 10.66
00-00107403 | Саморез (PR08.8947) | Промрукав | Саморез универсальный оцинкованный (ШУЦ) имеет потайную головку и крестообразный шлиц PZ. Применяются во время крепежа конструкций в основания из древесины, пластика, листов металла, жести. Все работы с применением этих изделий осуществляются без предварительного сверления. | 8.36 | 8.36
00-00107404 | Саморез (PR08.8946) | Промрукав | Саморез универсальный оцинкованный (ШУЦ) имеет потайную головку и крестообразный шлиц PZ. Применяются во время крепежа конструкций в основания из древесины, пластика, листов металла, жести. Все работы с применением этих изделий осуществляются без предварительного сверления. | 10.81 | 10.81
00-00107406 | Саморез (PR08.8950) | Промрукав | Саморез универсальный оцинкованный (ШУЦ) имеет потайную головку и крестообразный шлиц PZ. Применяются во время крепежа конструкций в основания из древесины, пластика, листов металла, жести. Все работы с применением этих изделий осуществляются без предварительного сверления. | 9.09 | 9.09
00-00107407 | Саморез (PR08.8949) | Промрукав | Саморез универсальный оцинкованный (ШУЦ) имеет потайную головку и крестообразный шлиц PZ. Применяются во время крепежа конструкций в основания из древесины, пластика, листов металла, жести. Все работы с применением этих изделий осуществляются без предварительного сверления. | 11.55 | 11.55
00-00107409 | Саморез (PR08.8956) | Промрукав | Саморез универсальный оцинкованный (ШУЦ) имеет потайную головку и крестообразный шлиц PZ. Применяются во время крепежа конструкций в основания из древесины, пластика, листов металла, жести. Все работы с применением этих изделий осуществляются без предварительного сверления. | 10.3 | 10.3
00-00107410 | Саморез (PR08.8952) | Промрукав | Саморез универсальный оцинкованный (ШУЦ) имеет потайную головку и крестообразный шлиц PZ. Применяются во время крепежа конструкций в основания из древесины, пластика, листов металла, жести. Все работы с применением этих изделий осуществляются без предварительного сверления. | 12.75 | 12.75
00-00107412 | Саморез (PR08.8959) | Промрукав | Саморез универсальный оцинкованный (ШУЦ) имеет потайную головку и крестообразный шлиц PZ. Применяются во время крепежа конструкций в основания из древесины, пластика, листов металла, жести. Все работы с применением этих изделий осуществляются без предварительного сверления. | 11.65 | 11.65
00-00107413 | Саморез (PR08.8958) | Промрукав | Саморез универсальный оцинкованный (ШУЦ) имеет потайную головку и крестообразный шлиц PZ. Применяются во время крепежа конструкций в основания из древесины, пластика, листов металла, жести. Все работы с применением этих изделий осуществляются без предварительного сверления. | 14.09 | 14.09
00-00107415 | Саморез (PR08.8962) | Промрукав | Саморез универсальный оцинкованный (ШУЦ) имеет потайную головку и крестообразный шлиц PZ. Применяются во время крепежа конструкций в основания из древесины, пластика, листов металла, жести. Все работы с применением этих изделий осуществляются без предварительного сверления. | 10.23 | 10.23
00-00107416 | Саморез (PR08.8961) | Промрукав | Саморез универсальный оцинкованный (ШУЦ) имеет потайную головку и крестообразный шлиц PZ. Применяются во время крепежа конструкций в основания из древесины, пластика, листов металла, жести. Все работы с применением этих изделий осуществляются без предварительного сверления. | 11.66 | 11.66
00-00107418 | Саморез (PR08.8965) | Промрукав | Саморез универсальный оцинкованный (ШУЦ) имеет потайную головку и крестообразный шлиц PZ. Применяются во время крепежа конструкций в основания из древесины, пластика, листов металла, жести. Все работы с применением этих изделий осуществляются без предварительного сверления. | 13.53 | 13.53
00-00107419 | Саморез (PR08.8964) | Промрукав | Саморез универсальный оцинкованный (ШУЦ) имеет потайную головку и крестообразный шлиц PZ. Применяются во время крепежа конструкций в основания из древесины, пластика, листов металла, жести. Все работы с применением этих изделий осуществляются без предварительного сверления. | 15.98 | 15.98
00-00107421 | Саморез (PR08.8968) | Промрукав | Саморез универсальный оцинкованный (ШУЦ) имеет потайную головку и крестообразный шлиц PZ. Применяются во время крепежа конструкций в основания из древесины, пластика, листов металла, жести. Все работы с применением этих изделий осуществляются без предварительного сверления. | 16.75 | 16.75
00-00107422 | Саморез (PR08.8967) | Промрукав | Саморез универсальный оцинкованный (ШУЦ) имеет потайную головку и крестообразный шлиц PZ. Применяются во время крепежа конструкций в основания из древесины, пластика, листов металла, жести. Все работы с применением этих изделий осуществляются без предварительного сверления. | 19.2 | 19.2
00-00107424 | Саморез (PR08.8971) | Промрукав | Саморез универсальный оцинкованный (ШУЦ) имеет потайную головку и крестообразный шлиц PZ. Применяются во время крепежа конструкций в основания из древесины, пластика, листов металла, жести. Все работы с применением этих изделий осуществляются без предварительного сверления. | 16.97 | 16.97
00-00107425 | Саморез (PR08.8970) | Промрукав | Саморез универсальный оцинкованный (ШУЦ) имеет потайную головку и крестообразный шлиц PZ. Применяются во время крепежа конструкций в основания из древесины, пластика, листов металла, жести. Все работы с применением этих изделий осуществляются без предварительного сверления. | 19.42 | 19.42
00-00107427 | Саморез (PR08.8920) | Промрукав | Саморез универсальный оцинкованный (ШУЦ) имеет потайную головку и крестообразный шлиц PZ. Применяются во время крепежа конструкций в основания из древесины, пластика, листов металла, жести. Все работы с применением этих изделий осуществляются без предварительного сверления. | 3.64 | 3.64
00-00107428 | Саморез (PR08.8919) | Промрукав | Саморез универсальный оцинкованный (ШУЦ) имеет потайную головку и крестообразный шлиц PZ. Применяются во время крепежа конструкций в основания из древесины, пластика, листов металла, жести. Все работы с применением этих изделий осуществляются без предварительного сверления. | 45.26 | 45.26
00-00107430 | Саморез (PR08.8923) | Промрукав | Саморез универсальный оцинкованный (ШУЦ) имеет потайную головку и крестообразный шлиц PZ. Применяются во время крепежа конструкций в основания из древесины, пластика, листов металла, жести. Все работы с применением этих изделий осуществляются без предварительного сверления. | 3.83 | 3.83
00-00107431 | Саморез (PR08.8922) | Промрукав | Саморез универсальный оцинкованный (ШУЦ) имеет потайную головку и крестообразный шлиц PZ. Применяются во время крепежа конструкций в основания из древесины, пластика, листов металла, жести. Все работы с применением этих изделий осуществляются без предварительного сверления. | 6.29 | 6.29
00-00107433 | Саморез (PR08.8926) | Промрукав | Саморез универсальный оцинкованный (ШУЦ) имеет потайную головку и крестообразный шлиц PZ. Применяются во время крепежа конструкций в основания из древесины, пластика, листов металла, жести. Все работы с применением этих изделий осуществляются без предварительного сверления. | 3.86 | 3.86
00-00107434 | Саморез (PR08.8925) | Промрукав | Саморез универсальный оцинкованный (ШУЦ) имеет потайную головку и крестообразный шлиц PZ. Применяются во время крепежа конструкций в основания из древесины, пластика, листов металла, жести. Все работы с применением этих изделий осуществляются без предварительного сверления. | 6.31 | 6.31
00-00107436 | Саморез (PR08.8929) | Промрукав | Саморез универсальный оцинкованный (ШУЦ) имеет потайную головку и крестообразный шлиц PZ. Применяются во время крепежа конструкций в основания из древесины, пластика, листов металла, жести. Все работы с применением этих изделий осуществляются без предварительного сверления. | 4.46 | 4.46
00-00107437 | Саморез (PR08.8928) | Промрукав | Саморез универсальный оцинкованный (ШУЦ) имеет потайную головку и крестообразный шлиц PZ. Применяются во время крепежа конструкций в основания из древесины, пластика, листов металла, жести. Все работы с применением этих изделий осуществляются без предварительного сверления. | 6.91 | 6.91
00-00107439 | Саморез (PR08.8932) | Промрукав | Саморез универсальный оцинкованный (ШУЦ) имеет потайную головку и крестообразный шлиц PZ. Применяются во время крепежа конструкций в основания из древесины, пластика, листов металла, жести. Все работы с применением этих изделий осуществляются без предварительного сверления. | 5.22 | 5.22
00-00107440 | Саморез (PR08.8931) | Промрукав | Саморез универсальный оцинкованный (ШУЦ) имеет потайную головку и крестообразный шлиц PZ. Применяются во время крепежа конструкций в основания из древесины, пластика, листов металла, жести. Все работы с применением этих изделий осуществляются без предварительного сверления. | 7.67 | 7.67
00-00107442 | Саморез (PR08.8935) | Промрукав | Саморез универсальный оцинкованный (ШУЦ) имеет потайную головку и крестообразный шлиц PZ. Применяются во время крепежа конструкций в основания из древесины, пластика, листов металла, жести. Все работы с применением этих изделий осуществляются без предварительного сверления. | 7.83 | 7.83
00-00107443 | Саморез (PR08.8934) | Промрукав | Саморез универсальный оцинкованный (ШУЦ) имеет потайную головку и крестообразный шлиц PZ. Применяются во время крепежа конструкций в основания из древесины, пластика, листов металла, жести. Все работы с применением этих изделий осуществляются без предварительного сверления. | 10.27 | 10.27
00-00107445 | Саморез (PR08.8938) | Промрукав | Саморез универсальный оцинкованный (ШУЦ) имеет потайную головку и крестообразный шлиц PZ. Применяются во время крепежа конструкций в основания из древесины, пластика, листов металла, жести. Все работы с применением этих изделий осуществляются без предварительного сверления. | 6.57 | 6.57
00-00107446 | Саморез (PR08.8937) | Промрукав | Саморез универсальный оцинкованный (ШУЦ) имеет потайную головку и крестообразный шлиц PZ. Применяются во время крепежа конструкций в основания из древесины, пластика, листов металла, жести. Все работы с применением этих изделий осуществляются без предварительного сверления. | 9.02 | 9.02
00-00107448 | Саморез (PR08.8941) | Промрукав | Саморез универсальный оцинкованный (ШУЦ) имеет потайную головку и крестообразный шлиц PZ. Применяются во время крепежа конструкций в основания из древесины, пластика, листов металла, жести. Все работы с применением этих изделий осуществляются без предварительного сверления. | 6.66 | 6.66
00-00107449 | Саморез (PR08.8940) | Промрукав | Саморез универсальный оцинкованный (ШУЦ) имеет потайную головку и крестообразный шлиц PZ. Применяются во время крепежа конструкций в основания из древесины, пластика, листов металла, жести. Все работы с применением этих изделий осуществляются без предварительного сверления. | 9.12 | 9.12
00-00107451 | Саморез (PR08.8477) | Промрукав | Универсальные саморезы с потайной головкой с шлицем Pozidriv (PZ) применяются для крепления различных элементов к деревянным и пластмассовым основаниям. При предварительном сверлении отверстий может применяться и при креплении к стальным основаниям. Универсальный желтый саморез изготовлен из углеродистой стали. Покрытие нанесено гальваническим методом цинкования с жёлтой пассивацией. | 8.61 | 8.61
00-00107452 | Саморез (PR08.8476) | Промрукав | Универсальные саморезы с потайной головкой с шлицем Pozidriv (PZ) применяются для крепления различных элементов к деревянным и пластмассовым основаниям. При предварительном сверлении отверстий может применяться и при креплении к стальным основаниям. Универсальный желтый саморез изготовлен из углеродистой стали. Покрытие нанесено гальваническим методом цинкования с жёлтой пассивацией. | 11.06 | 11.06
00-00107454 | Саморез (PR08.8480) | Промрукав | Универсальные саморезы с потайной головкой с шлицем Pozidriv (PZ) применяются для крепления различных элементов к деревянным и пластмассовым основаниям. При предварительном сверлении отверстий может применяться и при креплении к стальным основаниям. Универсальный желтый саморез изготовлен из углеродистой стали. Покрытие нанесено гальваническим методом цинкования с жёлтой пассивацией. | 8.95 | 8.95
00-00107455 | Саморез (PR08.8479) | Промрукав | Универсальные саморезы с потайной головкой с шлицем Pozidriv (PZ) применяются для крепления различных элементов к деревянным и пластмассовым основаниям. При предварительном сверлении отверстий может применяться и при креплении к стальным основаниям. Универсальный желтый саморез изготовлен из углеродистой стали. Покрытие нанесено гальваническим методом цинкования с жёлтой пассивацией. | 11.39 | 11.39
00-00107457 | Саморез (PR08.8483) | Промрукав | Универсальные саморезы с потайной головкой с шлицем Pozidriv (PZ) применяются для крепления различных элементов к деревянным и пластмассовым основаниям. При предварительном сверлении отверстий может применяться и при креплении к стальным основаниям. Универсальный желтый саморез изготовлен из углеродистой стали. Покрытие нанесено гальваническим методом цинкования с жёлтой пассивацией. | 10.32 | 10.32
00-00107458 | Саморез (PR08.8482) | Промрукав | Универсальные саморезы с потайной головкой с шлицем Pozidriv (PZ) применяются для крепления различных элементов к деревянным и пластмассовым основаниям. При предварительном сверлении отверстий может применяться и при креплении к стальным основаниям. Универсальный желтый саморез изготовлен из углеродистой стали. Покрытие нанесено гальваническим методом цинкования с жёлтой пассивацией. | 12.78 | 12.78
00-00107460 | Саморез (PR08.8486) | Промрукав | Универсальные саморезы с потайной головкой с шлицем Pozidriv (PZ) применяются для крепления различных элементов к деревянным и пластмассовым основаниям. При предварительном сверлении отверстий может применяться и при креплении к стальным основаниям. Универсальный желтый саморез изготовлен из углеродистой стали. Покрытие нанесено гальваническим методом цинкования с жёлтой пассивацией. | 9.3 | 9.3
00-00107461 | Саморез (PR08.8485) | Промрукав | Универсальные саморезы с потайной головкой с шлицем Pozidriv (PZ) применяются для крепления различных элементов к деревянным и пластмассовым основаниям. При предварительном сверлении отверстий может применяться и при креплении к стальным основаниям. Универсальный желтый саморез изготовлен из углеродистой стали. Покрытие нанесено гальваническим методом цинкования с жёлтой пассивацией. | 11.75 | 11.75
00-00107463 | Саморез (PR08.8489) | Промрукав | Универсальные саморезы с потайной головкой с шлицем Pozidriv (PZ) применяются для крепления различных элементов к деревянным и пластмассовым основаниям. При предварительном сверлении отверстий может применяться и при креплении к стальным основаниям. Универсальный желтый саморез изготовлен из углеродистой стали. Покрытие нанесено гальваническим методом цинкования с жёлтой пассивацией. | 11.75 | 11.75
00-00107464 | Саморез (PR08.8488) | Промрукав | Универсальные саморезы с потайной головкой с шлицем Pozidriv (PZ) применяются для крепления различных элементов к деревянным и пластмассовым основаниям. При предварительном сверлении отверстий может применяться и при креплении к стальным основаниям. Универсальный желтый саморез изготовлен из углеродистой стали. Покрытие нанесено гальваническим методом цинкования с жёлтой пассивацией. | 14.2 | 14.2
00-00107466 | Саморез (PR08.8492) | Промрукав | Универсальные саморезы с потайной головкой с шлицем Pozidriv (PZ) применяются для крепления различных элементов к деревянным и пластмассовым основаниям. При предварительном сверлении отверстий может применяться и при креплении к стальным основаниям. Универсальный желтый саморез изготовлен из углеродистой стали. Покрытие нанесено гальваническим методом цинкования с жёлтой пассивацией. | 14.67 | 14.67
00-00107467 | Саморез (PR08.8491) | Промрукав | Универсальные саморезы с потайной головкой с шлицем Pozidriv (PZ) применяются для крепления различных элементов к деревянным и пластмассовым основаниям. При предварительном сверлении отверстий может применяться и при креплении к стальным основаниям. Универсальный желтый саморез изготовлен из углеродистой стали. Покрытие нанесено гальваническим методом цинкования с жёлтой пассивацией. | 13 | 13
00-00107469 | Саморез (PR08.8495) | Промрукав | Универсальные саморезы с потайной головкой с шлицем Pozidriv (PZ) применяются для крепления различных элементов к деревянным и пластмассовым основаниям. При предварительном сверлении отверстий может применяться и при креплении к стальным основаниям. Универсальный желтый саморез изготовлен из углеродистой стали. Покрытие нанесено гальваническим методом цинкования с жёлтой пассивацией. | 15.6 | 15.6
00-00107470 | Саморез (PR08.8494) | Промрукав | Универсальные саморезы с потайной головкой с шлицем Pozidriv (PZ) применяются для крепления различных элементов к деревянным и пластмассовым основаниям. При предварительном сверлении отверстий может применяться и при креплении к стальным основаниям. Универсальный желтый саморез изготовлен из углеродистой стали. Покрытие нанесено гальваническим методом цинкования с жёлтой пассивацией. | 18.05 | 18.05
00-00107472 | Саморез (PR08.8498) | Промрукав | Универсальные саморезы с потайной головкой с шлицем Pozidriv (PZ) применяются для крепления различных элементов к деревянным и пластмассовым основаниям. При предварительном сверлении отверстий может применяться и при креплении к стальным основаниям. Универсальный желтый саморез изготовлен из углеродистой стали. Покрытие нанесено гальваническим методом цинкования с жёлтой пассивацией. | 15.28 | 15.28
00-00107473 | Саморез (PR08.8497) | Промрукав | Универсальные саморезы с потайной головкой с шлицем Pozidriv (PZ) применяются для крепления различных элементов к деревянным и пластмассовым основаниям. При предварительном сверлении отверстий может применяться и при креплении к стальным основаниям. Универсальный желтый саморез изготовлен из углеродистой стали. Покрытие нанесено гальваническим методом цинкования с жёлтой пассивацией. | 17.73 | 17.73
00-00106879 | Саморез (PR08.8501) | Промрукав | Универсальные саморезы с потайной головкой с шлицем Pozidriv (PZ) применяются для крепления различных элементов к деревянным и пластмассовым основаниям. При предварительном сверлении отверстий может применяться и при креплении к стальным основаниям. Универсальный желтый саморез изготовлен из углеродистой стали. Покрытие нанесено гальваническим методом цинкования с жёлтой пассивацией. | 17.42 | 17.42
00-00106880 | Саморез (PR08.8500) | Промрукав | Универсальные саморезы с потайной головкой с шлицем Pozidriv (PZ) применяются для крепления различных элементов к деревянным и пластмассовым основаниям. При предварительном сверлении отверстий может применяться и при креплении к стальным основаниям. Универсальный желтый саморез изготовлен из углеродистой стали. Покрытие нанесено гальваническим методом цинкования с жёлтой пассивацией. | 19.87 | 19.87
00-00107475 | Саморез (PR08.8453) | Промрукав | Универсальные саморезы с потайной головкой с шлицем Pozidriv (PZ) применяются для крепления различных элементов к деревянным и пластмассовым основаниям. При предварительном сверлении отверстий может применяться и при креплении к стальным основаниям. Универсальный желтый саморез изготовлен из углеродистой стали. Покрытие нанесено гальваническим методом цинкования с жёлтой пассивацией. | 3.61 | 3.61
00-00107476 | Саморез (PR08.8452) | Промрукав | Универсальные саморезы с потайной головкой с шлицем Pozidriv (PZ) применяются для крепления различных элементов к деревянным и пластмассовым основаниям. При предварительном сверлении отверстий может применяться и при креплении к стальным основаниям. Универсальный желтый саморез изготовлен из углеродистой стали. Покрытие нанесено гальваническим методом цинкования с жёлтой пассивацией. | 6.06 | 6.06
00-00107478 | Саморез (PR08.8456) | Промрукав | Универсальные саморезы с потайной головкой с шлицем Pozidriv (PZ) применяются для крепления различных элементов к деревянным и пластмассовым основаниям. При предварительном сверлении отверстий может применяться и при креплении к стальным основаниям. Универсальный желтый саморез изготовлен из углеродистой стали. Покрытие нанесено гальваническим методом цинкования с жёлтой пассивацией. | 7.19 | 7.19
00-00107479 | Саморез (PR08.8455) | Промрукав | Универсальные саморезы с потайной головкой с шлицем Pozidriv (PZ) применяются для крепления различных элементов к деревянным и пластмассовым основаниям. При предварительном сверлении отверстий может применяться и при креплении к стальным основаниям. Универсальный желтый саморез изготовлен из углеродистой стали. Покрытие нанесено гальваническим методом цинкования с жёлтой пассивацией. | 5.6 | 5.6
00-00107481 | Саморез (PR08.8459) | Промрукав | Универсальные саморезы с потайной головкой с шлицем Pozidriv (PZ) применяются для крепления различных элементов к деревянным и пластмассовым основаниям. При предварительном сверлении отверстий может применяться и при креплении к стальным основаниям. Универсальный желтый саморез изготовлен из углеродистой стали. Покрытие нанесено гальваническим методом цинкования с жёлтой пассивацией. | 3.05 | 3.05
00-00107482 | Саморез (PR08.8458) | Промрукав | Универсальные саморезы с потайной головкой с шлицем Pozidriv (PZ) применяются для крепления различных элементов к деревянным и пластмассовым основаниям. При предварительном сверлении отверстий может применяться и при креплении к стальным основаниям. Универсальный желтый саморез изготовлен из углеродистой стали. Покрытие нанесено гальваническим методом цинкования с жёлтой пассивацией. | 5.49 | 5.49
00-00107484 | Саморез (PR08.8462) | Промрукав | Универсальные саморезы с потайной головкой с шлицем Pozidriv (PZ) применяются для крепления различных элементов к деревянным и пластмассовым основаниям. При предварительном сверлении отверстий может применяться и при креплении к стальным основаниям. Универсальный желтый саморез изготовлен из углеродистой стали. Покрытие нанесено гальваническим методом цинкования с жёлтой пассивацией. | 7.19 | 7.19
00-00107485 | Саморез (PR08.8461) | Промрукав | Универсальные саморезы с потайной головкой с шлицем Pozidriv (PZ) применяются для крепления различных элементов к деревянным и пластмассовым основаниям. При предварительном сверлении отверстий может применяться и при креплении к стальным основаниям. Универсальный желтый саморез изготовлен из углеродистой стали. Покрытие нанесено гальваническим методом цинкования с жёлтой пассивацией. | 6.79 | 6.79
00-00107487 | Саморез (PR08.8465) | Промрукав | Универсальные саморезы с потайной головкой с шлицем Pozidriv (PZ) применяются для крепления различных элементов к деревянным и пластмассовым основаниям. При предварительном сверлении отверстий может применяться и при креплении к стальным основаниям. Универсальный желтый саморез изготовлен из углеродистой стали. Покрытие нанесено гальваническим методом цинкования с жёлтой пассивацией. | 4.62 | 4.62
00-00107488 | Саморез (PR08.8464) | Промрукав | Универсальные саморезы с потайной головкой с шлицем Pozidriv (PZ) применяются для крепления различных элементов к деревянным и пластмассовым основаниям. При предварительном сверлении отверстий может применяться и при креплении к стальным основаниям. Универсальный желтый саморез изготовлен из углеродистой стали. Покрытие нанесено гальваническим методом цинкования с жёлтой пассивацией. | 7.07 | 7.07
00-00107490 | Саморез (PR08.8468) | Промрукав | Универсальные саморезы с потайной головкой с шлицем Pozidriv (PZ) применяются для крепления различных элементов к деревянным и пластмассовым основаниям. При предварительном сверлении отверстий может применяться и при креплении к стальным основаниям. Универсальный желтый саморез изготовлен из углеродистой стали. Покрытие нанесено гальваническим методом цинкования с жёлтой пассивацией. | 9.85 | 9.85
00-00107491 | Саморез (PR08.8467) | Промрукав | Универсальные саморезы с потайной головкой с шлицем Pozidriv (PZ) применяются для крепления различных элементов к деревянным и пластмассовым основаниям. При предварительном сверлении отверстий может применяться и при креплении к стальным основаниям. Универсальный желтый саморез изготовлен из углеродистой стали. Покрытие нанесено гальваническим методом цинкования с жёлтой пассивацией. | 8.26 | 8.26
00-00107493 | Саморез (PR08.8471) | Промрукав | Универсальные саморезы с потайной головкой с шлицем Pozidriv (PZ) применяются для крепления различных элементов к деревянным и пластмассовым основаниям. При предварительном сверлении отверстий может применяться и при креплении к стальным основаниям. Универсальный желтый саморез изготовлен из углеродистой стали. Покрытие нанесено гальваническим методом цинкования с жёлтой пассивацией. | 10.7 | 10.7
00-00107494 | Саморез (PR08.8470) | Промрукав | Универсальные саморезы с потайной головкой с шлицем Pozidriv (PZ) применяются для крепления различных элементов к деревянным и пластмассовым основаниям. При предварительном сверлении отверстий может применяться и при креплении к стальным основаниям. Универсальный желтый саморез изготовлен из углеродистой стали. Покрытие нанесено гальваническим методом цинкования с жёлтой пассивацией. | 9.27 | 9.27
00-00107496 | Саморез (PR08.8474) | Промрукав | Универсальные саморезы с потайной головкой с шлицем Pozidriv (PZ) применяются для крепления различных элементов к деревянным и пластмассовым основаниям. При предварительном сверлении отверстий может применяться и при креплении к стальным основаниям. Универсальный желтый саморез изготовлен из углеродистой стали. Покрытие нанесено гальваническим методом цинкования с жёлтой пассивацией. | 12.04 | 12.04
00-00107497 | Саморез (PR08.8473) | Промрукав | Универсальные саморезы с потайной головкой с шлицем Pozidriv (PZ) применяются для крепления различных элементов к деревянным и пластмассовым основаниям. При предварительном сверлении отверстий может применяться и при креплении к стальным основаниям. Универсальный желтый саморез изготовлен из углеродистой стали. Покрытие нанесено гальваническим методом цинкования с жёлтой пассивацией. | 10.59 | 10.59
00-00059408 | Саморез-шпилька 8х100 (100 шт/уп)(PR08.3564) | Промрукав | Саморез-шпилька 8х100 (100 шт/уп) Промрукав (PR08.3564) | 22.05 | 22.05
00-00059409 | Саморез-шпилька 8х120 (50 шт/уп)(PR08.3565) | Промрукав | Саморез-шпилька 8х120 (50 шт/уп) Промрукав (PR08.3565) | 25.62 | 25.62
00-00059410 | Саморез-шпилька 8х140 (100 шт/уп)(PR08.3566) | Промрукав | Саморез-шпилька 8х140 (100 шт/уп) Промрукав (PR08.3566) | 21.17 | 21.17
00-00059411 | Саморез-шпилька 8х160 (100 шт/уп)(PR08.3567) | Промрукав | Саморез-шпилька 8х160 (100 шт/уп) Промрукав (PR08.3567) | 32.48 | 32.48
00-00059412 | Саморез-шпилька 8х200 (50 шт/уп)(PR08.3568) | Промрукав | Саморез-шпилька 8х200 (50 шт/уп) Промрукав (PR08.3568) | 53.5 | 53.5
00-00059413 | Саморез-шпилька 8х220 (50 шт/уп)(PR08.3569) | Промрукав | Саморез-шпилька 8х220 (50 шт/уп) Промрукав (PR08.3569) | 50.95 | 50.95
00-00059414 | Саморез-шпилька 8х240 (50 шт/уп)(PR08.3570) | Промрукав | Саморез-шпилька 8х240 (50 шт/уп) Промрукав (PR08.3570) | 53 | 53
00-00059415 | Саморез-шпилька 8х60 (200 шт/уп)(PR08.3571) | Промрукав | Саморез-шпилька 8х60 (200 шт/уп) Промрукав (PR08.3571) | 15.88 | 15.88
00-00116918 | Шуруп-полукольцо 5х40 (PR08.26242) | Промрукав | Шуруп-полукольцо — это крепёжное изделие, которое состоит из стержня с резьбой и головки в виде полукольца. Используются для крепления тросов, верёвок, цепей и других такелажных изделий к деревянным, пластиковым или металлическим поверхностям. Они обеспечивают надёжную фиксацию и позволяют легко регулировать натяжение троса. Для установки шурупа-полукольца требуется предварительно просверлить отверстие соответствующего диаметра. Затем шуруп вставляется в отверстие и закручивается до упора. Полукольцо обеспечивает надёжное крепление и позволяет легко закрепить трос или другое такелажное изделие. | 6.63 | 6.63
00-00116919 | Шуруп-полукольцо 6х100 (PR08.26243) | Промрукав | Шуруп-полукольцо — это крепёжное изделие, которое состоит из стержня с резьбой и головки в виде полукольца. Используются для крепления тросов, верёвок, цепей и других такелажных изделий к деревянным, пластиковым или металлическим поверхностям. Они обеспечивают надёжную фиксацию и позволяют легко регулировать натяжение троса. Для установки шурупа-полукольца требуется предварительно просверлить отверстие соответствующего диаметра. Затем шуруп вставляется в отверстие и закручивается до упора. Полукольцо обеспечивает надёжное крепление и позволяет легко закрепить трос или другое такелажное изделие. | 18.89 | 18.89
00-00116920 | Шуруп-полукольцо 6х40 (PR08.26244) | Промрукав | Шуруп-полукольцо — это крепёжное изделие, которое состоит из стержня с резьбой и головки в виде полукольца. Используются для крепления тросов, верёвок, цепей и других такелажных изделий к деревянным, пластиковым или металлическим поверхностям. Они обеспечивают надёжную фиксацию и позволяют легко регулировать натяжение троса. Для установки шурупа-полукольца требуется предварительно просверлить отверстие соответствующего диаметра. Затем шуруп вставляется в отверстие и закручивается до упора. Полукольцо обеспечивает надёжное крепление и позволяет легко закрепить трос или другое такелажное изделие. | 9.6 | 9.6
00-00116921 | Шуруп-полукольцо 6х60 (PR08.26245) | Промрукав | Шуруп-полукольцо — это крепёжное изделие, которое состоит из стержня с резьбой и головки в виде полукольца. Используются для крепления тросов, верёвок, цепей и других такелажных изделий к деревянным, пластиковым или металлическим поверхностям. Они обеспечивают надёжную фиксацию и позволяют легко регулировать натяжение троса. Для установки шурупа-полукольца требуется предварительно просверлить отверстие соответствующего диаметра. Затем шуруп вставляется в отверстие и закручивается до упора. Полукольцо обеспечивает надёжное крепление и позволяет легко закрепить трос или другое такелажное изделие. | 11.58 | 11.58
00-00116922 | Шуруп-полукольцо 6х80 (PR08.26246) | Промрукав | Шуруп-полукольцо — это крепёжное изделие, которое состоит из стержня с резьбой и головки в виде полукольца. Используются для крепления тросов, верёвок, цепей и других такелажных изделий к деревянным, пластиковым или металлическим поверхностям. Они обеспечивают надёжную фиксацию и позволяют легко регулировать натяжение троса. Для установки шурупа-полукольца требуется предварительно просверлить отверстие соответствующего диаметра. Затем шуруп вставляется в отверстие и закручивается до упора. Полукольцо обеспечивает надёжное крепление и позволяет легко закрепить трос или другое такелажное изделие. | 14.71 | 14.71
00-00116923 | Шуруп-полукольцо 8х80 (PR08.26247) | Промрукав | Шуруп-полукольцо — это крепёжное изделие, которое состоит из стержня с резьбой и головки в виде полукольца. Используются для крепления тросов, верёвок, цепей и других такелажных изделий к деревянным, пластиковым или металлическим поверхностям. Они обеспечивают надёжную фиксацию и позволяют легко регулировать натяжение троса. Для установки шурупа-полукольца требуется предварительно просверлить отверстие соответствующего диаметра. Затем шуруп вставляется в отверстие и закручивается до упора. Полукольцо обеспечивает надёжное крепление и позволяет легко закрепить трос или другое такелажное изделие. | 24.84 | 24.84
Разъемы, коннекторы, розетки
00-00029796 | DS-MC02 | Beward | Переходник с экранированным кабелем для подключения внешнего активного микрофона к IP-камерам BD4640DS, BD3570D | 180 | 160
00-00070763 | 4400003 | DKC | Розетка 2P+E от ДКС – это однофазная розетка с заземлением, служит для подключения различных электроприборов. Изделие предназначено для скрытого монтажа в стену и рассчитано на номинальное напряжение 230 В и номинальный ток 16 А. Особый механизм фиксации позволяет легко, но прочно зафиксировать ЭУИ. Материал: металл, термопласт. Пластиковые части устройства имеют цвет "Белое облако" – это благородный светлый тон, который отлично сочетается с любыми оттенками и вписывается в любой интерьер. Количество модулей – 2. | 573.68 | 562.21
00-00070765 | 4400013 | DKC | Розетка 2P+E с крышкой – это однофазная розетка с заземлением. Изделие предназначено для скрытого монтажа в стену и может применяться как в жилых, так и в коммерческих или производственных помещениях. Крышка защищает механизм от загрязнения и попадания влаги в то время, когда розетка не используется. Номинальное напряжение – 230 В, номинальный ток – 16 А. Материал: металл, термопласт. Пластиковые элементы устройства имеют благородный белый оттенок "Белое облако", который ненавязчиво вписывается в интерьер любой цветовой гаммы и прекрасно сочетается с любыми оттенками. | 979.16 | 959.58
00-00070813 | 4402103 | DKC | Одноклавишный выключатель ДКС используется для управлением контуром освещения. Выключатель предназначен для скрытого монтажа в стену. Номинальное напряжение – 230 В, номинальный ток – 16 А. Пластиковые части электроустановочного изделия имеют цвет "Черный квадрат". | 741.79 | 726.96
00-00093578 | 4404003 | DKC | Розетка 2P+E – это однофазная розетка с заземлением. Изделие предназначено для скрытого монтажа в стену и может применяться как в жилых, так и в коммерческих или производственных помещениях. Номинальное напряжение – 230 В, номинальный ток – 16 А. Материал: металл, термопласт. Пластиковые элементы устройства имеют стильный оттенок "Закаленная сталь" и сдержанный матовый блеск, придающий электроустановочному изделию утонченность и изящество. | 803.15 | 787.09
00-00093579 | 4404013 | DKC | Розетка 2P+E с крышкой – это однофазная розетка с заземлением. Изделие предназначено для скрытого монтажа в стену и может применяться как в жилых, так и в коммерческих или производственных помещениях. Крышка защищает механизм от загрязнения и попадания влаги в то время, когда розетка не используется. Номинальное напряжение – 230 В, номинальный ток – 16 А. Материал: металл, термопласт. | 1370.82 | 1343.4
00-00070850 | 4405003 | DKC | Розетка 2P+E (однофазная розетка с заземлением) от ДКС применяется для подключения различных электроприборов. Изделие предназначено для скрытого монтажа в стену и рассчитано на номинальное напряжение 230 В и номинальный ток 16 А. Материал: металл, термопласт. Пластиковые части устройства имеют цвет "Ванильная дымка" – это нежный пастельный оттенок, относящийся к теплой цветовой гамме. Он отлично сочетается с другими пастельными оттенками и несет ощущение умиротворения. Количество модулей – 2. | 573.68 | 562.21
00-00070852 | 4405013 | DKC | Розетка 2P+E с крышкой – это однофазная розетка с заземлением. Изделие предназначено для скрытого монтажа в стену и может применяться как в жилых, так и в коммерческих или производственных помещениях. Крышка защищает механизм от загрязнения и попадания влаги в то время, когда розетка не используется. Номинальное напряжение – 230 В, номинальный ток – 16 А. Материал: металл, термопласт. Пластиковые элементы устройства имеют нежный бежевый оттенок "Ванильная дымка", который отлично сочетается с интерьером в пастельных или насыщенных теплых тонах. Количество модулей – 2. | 979.16 | 959.58
00-00093616 | 4412003 | DKC | Розетка 2P+E (однофазная розетка с заземлением) от ДКС применяется для подключения различных электроприборов. Изделие предназначено для скрытого монтажа в стену и рассчитано на номинальное напряжение 230 В и номинальный ток 16 А. Лаконичные формы электроустановочных изделий "Avanti" отлично сочетаются с глубокими цветами. Пластиковые части устройства имеют оттенок "Черный матовый". Это темный насыщеный цвет, который легко сочетается с любыми оттенками, придавая им оттенок богемной утонченности. | 803.15 | 787.09
00-00093617 | 4412013 | DKC | Розетка 2P+E (однофазная розетка с заземлением) от ДКС применяется для подключения различных электроприборов. Изделие предназначено для скрытого монтажа в стену и рассчитано на номинальное напряжение 230 В и номинальный ток 16 А. Лаконичные формы электроустановочных изделий "Avanti" отлично сочетаются с глубокими цветами. Пластиковые части устройства имеют оттенок "Черный матовый". Это темный многогранный цвет, который легко сочетается с любыми оттенками, придавая им оттенок богемной утонченности. | 1370.82 | 1343.4
00-00093460 | 45006 | DKC | Адаптер для информационных разъемов. Назначение: установка разъемов RJ-11 и RJ-45. Характеристики: для Siemon размер окна 14,6х19,3 мм. Тип гнезда: Systimax. Перечень некоторых производителей гнезд такого типа: Avaya-Systimax, LUCENT. Кол-во модулей: 1. Установочный размер: 45х25. Цвет: белый | 68.04 | 66.68
00-00093461 | 45007 | DKC | Адаптер для информационных разъемов. Назначение: установка разъемов RJ-11 и RJ-45. Характеристики: для Siemon размер окна 14,6х19,3 мм. Тип гнезда: Keystone. Перечень некоторых производителей гнезд такого типа: AMP, Hyperline, Premium Line Systems GmbH, BICC Brand-Rex, KRONE Link, AESP Signamax, RiT Smart, Cabeus. Кол-во модулей: 1. Установочный размер: 45х25. Цвет: белый. Совместим с Keystone: RNK6AF90TL; RNK6AU180BK; RNK6AU180WH RNK6F90TL; RNK6U180BK; RNK6U180WH RNK5EF90TL; RNK5EU180BK; RNK5EU180WH. | 79.34 | 77.76
00-00013248 | 45016 | DKC | Заглушка. Назначение: декоративное закрытие пустых и неиспользуемых (в том числе резервных) проемов, размером 1 модуль. Установочный размер 45х25. Цвет: белый | 70.7 | 69.29
00-00070884 | 45018 | DKC | Телефонная розетка. Назначение: подсоединение телефонного кабеля. Характеристики: 6Р6С; комплектуются 1-модульным гнездом; все гнезда производства АМР имеют хвостовик для ограничения перегиба и натяжения кабеля; для заделки контактов в розетки АМР использовать инструмент типа 110. RJ-12. Установочный размер: 45х25. Кол-во модулей: 1. Цвет: белый. Цвет Keystone: белый. | 571.57 | 560.14
00-00093446 | 45025 | DKC | Боковое подключение изделий к электропитанию позволяет экономить пространство при установке в кабель-канал. Специальный суппорт дает возможность закреплять изделия на DIN-рейке. Силовые розетки серии отличаются высокой надежностью и функциональностью. Розетка 2Р+Е имеет шторки, предотвращающие попадание внутрь механизма пыли и сора. Номинальное напряжение – 220-250 В, степень пыле- и влагозащиты IP20. Размеры: ширина – 50 мм, высота – 45 мм, глубина – 39,3 мм. Цвет – серый. | 847.82 | 830.87
00-00093462 | 45107 | DKC | Адаптер для информационных разъемов. Назначение: установка разъемов RJ-11 и RJ-45. Характеристики: для Siemon размер окна 14,6х19,3 мм. Тип гнезда: Keystone. Перечень некоторых производителей гнезд такого типа: AMP, Hyperline, Premium Line Systems GmbH, BICC Brand-Rex, KRONE Link, AESP Signamax, RiT Smart, Cabeus. Кол-во модулей: 1. Установочный размер: 45х25. Цвет: серый | 79.34 | 77.76
00-00070888 | 45116 | DKC | Заглушка. Назначение: декоративное закрытие пустых и неиспользуемых (в том числе резервных) проемов, размером 1 модуль. Установочный размер 45х25. Цвет: серый. | 70.7 | 69.29
00-00093450 | 45118 | DKC | Телефонная розетка. Назначение: подсоединение телефонного кабеля. Характеристики: 6Р6С; комплектуются 1-модульным гнездом; все гнезда производства АМР имеют хвостовик для ограничения перегиба и натяжения кабеля; для заделки контактов в розетки АМР использовать инструмент типа 110. RJ-12. Установочный размер: 45х25. Кол-во модулей: 1. Цвет: серый. Цвет Keystone: белый. | 571.62 | 560.19
00-00093463 | 45127 | DKC | Суппорт для монтажа ЭУИ серии "Viva" на DIN-рейку или монтажную плату. Кол-во модулей: 1. Цвет: серый. | 548.6 | 537.63
00-00093444 | 45205 | DKC | Боковое подключение изделий к электропитанию позволяет экономить пространство при установке в кабель-канал. Специальный суппорт дает возможность закреплять изделия на DIN-рейке. Силовые розетки серии отличаются высокой надежностью и функциональностью. Розетка 2Р+Е имеет шторки, предотвращающие попадание внутрь механизма пыли и сора. Номинальное напряжение – 220-250 В, степень пыле- и влагозащиты IP20. Размеры: ширина – 50 мм, высота – 45 мм, глубина – 39,3 мм. Цвет – черный. | 1048.72 | 1027.74
00-00093464 | 45207 | DKC | Адаптер для информационных разъемов. Назначение: установка разъемов RJ-11 и RJ-45. Характеристики: для Siemon размер окна 14,6х19,3 мм. Тип гнезда: Keystone. Перечень некоторых производителей гнезд такого типа: AMP, Hyperline, Premium Line Systems GmbH, BICC Brand-Rex, KRONE Link, AESP Signamax, RiT Smart, Cabeus. Кол-во модулей: 1. Установочный размер: 45х25. Цвет: черный. Совместим с модулями Keystone: RNK6AF90TL; RNK6AU180BK; RNK6AU180WH RNK6F90TL; RNK6U180BK; RNK6U180WH RNK5EF90TL; RNK5EU180BK; RNK5EU180WH. | 79.34 | 77.76
00-00093458 | 45216 | DKC | Заглушка. Назначение: декоративное закрытие пустых и неиспользуемых (в том числе резервных) проемов, размером 1 модуль. Установочный размер 45х25. Цвет: черный. | 70.7 | 69.29
00-00093465 | 45227 | DKC | Компьютерная розетка. Назначение: подсоединение кабеля к компьютеру, принтеру и прочей оргтехнике. Характеристики: 8Р8С; комплектуются одномодульным гнездом; для заделки контактов в розетки использовать инструмент типа 110. RJ-45. Категория: 6. Тип гнезда: Keystone. Производитель гнезда: Hyperline. Установочный размер: 45х25. Кол-во модулей: 1. Цвет: серый. | 645.46 | 632.55
00-00117298 | ERH21-K24-16 | IEK | GLORY Розетка 2-местная для открытой установки с заземлением без защитных шторок 16А РС22-3-ХД дуб (MVA40-1-006-C) | 386.26 | 347.63
00-00029625 | 110C-C-1P | Hyperline | Разъем 110 типа 1-парный | 134 | 134
00-00099747 | 110C-C-2P | Hyperline | Разъем 110 2-x парный | 173 | 173
00-00099748 | 110C-C-4P | Hyperline | Разъем 110 4-x парный, Cat.5 | 250 | 250
00-00024364 | 110C-M-4P | Hyperline | Модуль 4-х парный 110, категория 5e | 91 | 91
00-00099639 | 110C-M-5P | Hyperline | Модуль 5-и парный 110, категория 5e | 130 | 130
00-00047639 | CON-IEC320C13 | Hyperline | Разъем IEC 60320 C13 220В 10A на кабель (плоские контакты внутри разъема), прямой. | 473 | 473
00-00038170 | CON-IEC320C14 | Hyperline | Разъем IEC 60320 C14 220В 10A на кабель (плоские выступающие штыревые контакты в пластиковом обрамлении), прямой. | 473 | 473
00-00047907 | CON-IEC320C19 | Hyperline | Разъем IEC 60320 C19 220В 16A на кабель, контакты на винтах (плоские контакты внутри разъема), прямой | 747 | 747
00-00099749 | CON-IEC320C20 | Hyperline | Разъем IEC 60320 C20 220В 16A на кабель, контакты на винтах (плоские выступающие штыревые контакты в пластиковом обрамлении), прямой | 747 | 747
00-00095424 | FK-STD-ST/SA-MM-UPC-SL-S2-BG-200 | Hyperline | Клеевой коннектор ST/UPC, MM (для многомодового кабеля), simplex, 2.0мм (200 шт.) | Уточняйте у менеджера | Уточняйте у менеджера
00-00027144 | AC3F | Inter-M | Разъем XLR(f) на кабель, гнездо. Крепление провода под пайку. | Уточняйте у менеджера | Уточняйте у менеджера
00-00033202 | AC3MM | Inter-M | Разъем XLR(m) на кабель, штекер. Крепление провода под пайку. | Уточняйте у менеджера | Уточняйте у менеджера
00-00033205 | RH-S001 | Inter-M | Разъем Speakon, четырехконтактный, пластик с резиновым уплотнителем, предназначен для подключения акустических систем к усилителям мощности и для соединения акустических систем между собой в составе профессиональных систем звукоусиления. Разъем разборный, прижимной. | Уточняйте у менеджера | Уточняйте у менеджера
00-00033206 | RH-S003 | Inter-M | Разъем Speakon, четырехконтактный, пластик, предназначен для подключения акустических систем к усилителям мощности и для соединения акустических систем между собой в составе профессиональных систем звукоусиления. Разъем разборный, прижимной. | Уточняйте у менеджера | Уточняйте у менеджера
00-00033207 | RH-X011 | Inter-M | Разъем XLR, металл, гнездо, предназначен для подключения источников сигналов линейного и микрофонного уровня в профессиональных и трансляционных системах звукоусиления. | Уточняйте у менеджера | Уточняйте у менеджера
00-00033208 | RH-X012 | Inter-M | Разъем XLR, металл, штекер, предназначен для подключения источников сигналов линейного и микрофонного уровня в профессиональных и трансляционных системах звукоусиления. | Уточняйте у менеджера | Уточняйте у менеджера
00-00027653 | AP005 | LAZSO | Разъем питания - штекер, 2,1x5,5x9,5мм на кабель с аморт., 1шт. | 9 | 9
00-00027654 | AP005(100) | LAZSO | Разъем питания - штекер, 2,1x5,5x9,5мм, на кабель с амортизатором. 100шт. | 700 | 700
00-00027656 | AP006(100) | LAZSO | Разъем питания - угловой штекер, 2,1x5,5x9,5мм на кабель, 100шт. | 900 | 900
00-00027659 | AP009-F | LAZSO | Разъем питания (розетка 2.1мм внутренний контакт) с кабелем 30см. | 30 | 30
00-00027660 | AP009-F(100) | LAZSO | Разъем питания (розетка 2.1мм внутренний контакт) с кабелем 30см. Упаковка 100шт. | 2500 | 2500
03-00002320 | APBB00 | LAZSO | Соединитель коаксиального кабеля BNC-розетка / BNC-розетка. Диапазон частот 0-1ГГц. Материал - латунь. Покрытие - никель(корпус), серебро(центральный контакт). | 19 | 19
00-00027665 | APFF00 | LAZSO | Соединитель коаксиального кабеля F-розетка - F-розетка. 1шт. Диапазон частот 0-1ГГц. Материал - латунь. Покрытие - никель(корпус), серебро (центральный контакт). | 10 | 10
00-00027666 | APFF00(100) | LAZSO | Соединитель коаксиального кабеля F-розетка - F-розетка. Упаковка 100шт. Диапазон частот 0-1ГГц. Материал - латунь. Покрытие - никель(корпус), серебро (центральный контакт). | 800 | 800
00-00035391 | APHH00/AA(S) | LAZSO | Переходник HDMI розетка(А)/ HDMI розетка(А), поворотный - с изменяемым углом подключения, 19pin, позолоченные контакты. | 95 | 95
00-00035392 | APHH10/AA | LAZSO | Переходник HDMI штекер(А)/ HDMI розетка(А), 19pin, позолоченные контакты. Размер: 10х11.5х29мм (со штекером 10х11.5х38мм). | 44 | 44
00-00035396 | APHH10/CA | LAZSO | Переходник HDMI штекер(C)/ HDMI розетка(А), 19pin, позолоченные контакты. | 91 | 91
00-00035395 | APHH10/DA | LAZSO | Переходник HDMI штекер(D)/ HDMI розетка(А), 19pin, позолоченные контакты. | 57 | 57
00-00027629 | APTV012 | LAZSO | Штекер PAL, крепление кабеля под винт, диапазон частот 0-1ГГц, материал -латунь, покрытие - никель, материал изолятора - тефлон, защитная муфта. | 30 | 30
00-00027630 | APTV012(100) | LAZSO | Штекер PAL, крепление кабеля под винт. Упаковка 100шт. Диапазон частот 0-1ГГц. Материал -латунь, покрытие - никель, материал изолятора - тефлон, защитная муфта. | 3749 | 3749
00-00027631 | APTV111 | LAZSO | Штекер PAL, с цанговым зажимом, 1шт. Диапазон частот 0-1ГГц. Материал -латунь, покрытие - никель, материал изолятора - тефлон. | 25 | 25
00-00027628 | APTV111(100) | LAZSO | Штекер PAL, с цанговым зажимом. Упаковка 100шт. Диапазон частот 0-1ГГц. Материал -латунь, покрытие - никель, материал изолятора - тефлон. | 2400 | 2400
00-00032482 | Соединитель скотч-лок (EC-SL-UY2-YL-100) | NETLAN | Соединители проводов типа «скотчлок» предназначены для быстрого сращивания и разветвления жил кабеля и широко используются при построении телефонии, где требуется соединить от 2 до 3 жил с одинаковым или разным диаметром. Соединители EC-SL-UY2-YL-100 предназначены для соединения двух жил. Соединители типа «скотчлок» не требуют снятия изоляции с проводов и заполнены гидрофобным гелем, препятствующим проникновению влаги и окислению контактов. Двойной врезной элемент обеспечивает надежный контакт и хорошие передаточные характеристики. | 242 | 242
00-00035279 | APHH10/AA(iR) | OSNOVO | Адаптер для организации канала передачи ИК управления в коммутаторах и разветвителях HDMI. Вх.-HDMI(розетка А)/ИК(прм.). Вых. - HDMI(штекер А). Размеры 38х22х14мм. | 357 | 357
00-00026723 | SPEAKON016 | Roxton | Разъем Speakon 4-х контактный. | 1090 | 1090
00-00026727 | SPEAKON027 | Roxton | Разъем Speakon 4-х контактный усиленный. | 1200 | 1200
00-00019513 | XLR013 | Roxton | Разъем XLR-«мама» | 440 | 440
00-00019514 | XLR014 | Roxton | Разъем XLR-«папа» | 440 | 440
00-00042954 | Разветвитель питания TS DC 2 | Tantos | Соединительный кабель для разветвления линии питания (1 гнездо DC на 2 штекера DC) позволяет подключить к одному блоку питания несколько камер или микрофонов. | 155 | 147.25
00-00024935 | Разветвитель питания TS DC 4 | Tantos | Соединительный кабель для разветвления линии питания (1 гнездо DC на 4 штекера DC) позволяет подключить к одному блоку питания несколько камер или микрофонов. | 280 | 266
00-00024937 | Разветвитель питания TS DC 8 | Tantos | Соединительный кабель для разветвления линии питания (1 гнездо DC на 8 штекеров DC) позволяет подключить к одному блоку питания несколько камер или микрофонов. | 490 | 465.5
00-00022016 | РАЗЪЕМ TS DC гнездо питания с клеммной колодкой, п | Tantos | РАЗЪЕМ TS DC гнездо питания с клеммной колодкой, под винт | 32 | 30.4
00-00046987 | РАЗЪЕМ TS DC гнездо питания с клеммной колодкой, с | Tantos | РАЗЪЁМ TS DC гнездо питания с клеммной колодкой, самозажим | 90 | 85.5
00-00046985 | РАЗЪЕМ TS DC штекер питания с клеммной колодкой, д | Tantos | РАЗЪЁМ TS DC штекер питания с клеммной колодкой, двухсекционный | 63 | 59.85
00-00046984 | РАЗЪЕМ TS DC штекер питания с клеммной колодкой, п | Tantos | РАЗЪЁМ TS DC штекер питания клеммной колодкой (под винт) с жёлтым колпачком защиты от замыкания контактов | 41 | 38.95
00-00046986 | РАЗЪЕМ TS DC штекер питания с клеммной колодкой, с | Tantos | РАЗЪЁМ TS DC штекер питания с клеммной колодкой, самозажим | 75 | 71.25
00-00014134 | РАЗЪЕМ TS DC штекер питания с проводом 20 см | Tantos | РАЗЪЕМ TS DC штекер питания с проводом 20 см, предназначен для подачи напряжения питания к различным видеокамерам. Представляет собой медный кабель в двойной ПВХ изоляции с разъемом подключения камеры. | 43 | 40.85
00-00062904 | 06-0176-A | REXANT | Переходник гнездо HDMI - штекер HDMI REXANT предназначен для передачи цифровых видеоданных высокого разрешения и многоканальных цифровых аудиосигналов с защитой от копирования. Выполнен в угловой форме, что позволяет выполнять подключение оборудования в труднодоступных местах. С одной стороны переходника расположен разъемы гнездо HDMI, а с другой штекер – HDMI. Посредством технологии вакуумного напыления на контакты разъемов нанесен слой золота 24 карата, обеспечивающий повышение качественных показателей изображения и звука, а также отсутствие помех при передаче сигналов. Корпус адаптера выполнен из легкого и ударопрочного пластика. | 438.27 | 350.62
00-00062838 | 17-6806 | REXANT | Переходник предназначен для передачи цифровых видеоданных высокого разрешения и многоканальных цифровых аудиосигналов с защитой от копирования между двумя кабелями с разъемами штекеры HDMI. Используется для подключения устройств нового поколения: телевизоры, компьютеры и ноутбуки, мультимедийные проигрыватели, игровые консоли, видеокамеры и другие видеоустройства. С обеих сторон переходника расположены гнезда HDMI. При помощи технологии вакуумного напыления на контакты разъемов нанесен слой золота 24 карата, обеспечивающий повышение качественных показателей изображения и звука, а также препятствующий появлению помех при передаче сигналов. Корпус адаптера выполнен из легкого и ударопрочного пластика. Для бережной транспортировки и защиты от загрязнений предусмотрена PVC упаковка. | 280.06 | 238.05
00-00062842 | 17-6817 | REXANT | Переходник предназначен для передачи аналогового видеосигнала, посредством соединения двух кабелей с разъемами штекер VGA. Используется для подключения следующих устройств: компьютеры и ноутбуки, мониторы, плазменные и ЖК телевизоры, AV ресиверы, проекторы и другие видеоустройства, имеющие соответствующие разъёмы. С обеих сторон переходника располагаются гнезда VGA-разъема. Данный адаптер необходим в условиях, когда источник сигнала расположен на удаленном расстоянии от устройства, воспроизводящего сигнал. | 234.96 | 199.72
00-00062833 | 17-6812 | REXANT | Переходник предназначен для передачи цифровых видеоданных высокого разрешения и многоканальных цифровых аудиосигналов. Используется для подключения устройств нового поколения с разными разъемами: компьютеры и ноутбуки, игровые консоли, видеокамеры или другие видеоустройства. Для удобства подключения кабеля в условиях ограниченного пространства переходник оснащен функцией поворота на 360°. С одной стороны переходника расположен штекер DVI, а с другой – гнездо HDMI. . При помощи технологии вакуумного напыления на контакты разъемов нанесен слой золота 24 карата, обеспечивающий повышение качественных показателей изображения и звука, а также препятствующий появлению помех при передаче сигналов. Корпус адаптера выполнен из легкого и ударопрочного пластика. Для бережной транспортировки и защиты от загрязнений предусмотрена PVC упаковка. | 633.77 | 507.02
00-00062837 | 17-6811 | REXANT | Переходник предназначен для передачи цифровых видеоданных высокого разрешения и многоканальных цифровых аудиосигналов. Используется для подключения устройств нового поколения с разными разъемами: компьютеры и ноутбуки, игровые консоли, видеокамеры или другие видеоустройства. С одной стороны переходника расположен штекер DVI, а с другой – гнездо HDMI. При помощи технологии вакуумного напыления на контакты разъемов нанесен слой золота 24 карата, обеспечивающий повышение качественных показателей изображения и звука, а также препятствующий появлению помех при передаче сигналов. Корпус адаптера выполнен из легкого и ударопрочного пластика. Для бережной транспортировки и защиты от загрязнений предусмотрена PVC упаковка. | 333.21 | 283.23
00-00062831 | 17-6821 | REXANT | Переходник предназначен для передачи аналоговых видеоданных высокого разрешения. Используется для подключения устройств с разными разъемами: компьютеры и ноутбуки, игровые консоли, видеокамеры или другие видеоустройства. С одной стороны переходника расположено гнездо VGA, а с другой – штекер DVI. При помощи технологии вакуумного напыления на контакты разъемов нанесен слой золота 24 карата, обеспечивающий повышение качественных показателей изображения и звука, а также препятствующий появлению помех при передаче сигналов. Корпус адаптера выполнен из легкого и ударопрочного пластика. Для бережной транспортировки и защиты от загрязнений предусмотрена PVC упаковка. | 348.21 | 295.98
00-00088116 | 17-6832 | REXANT | Переходник с проводом предназначен для подключения двух устройств через один разъем источника. Используется для подключения устройств нового поколения: телевизоры, компьютеры и ноутбуки, мультимедийные проигрыватели, игровые консоли, видеокамеры и другие видеоустройства. С одной стороны переходника расположен разъем штекер HDMI, а с другой 2 гнезда HDMI. При помощи технологии вакуумного напыления на контакты разъемов нанесен слой золота 24 карата, обеспечивающий повышение качественных показателей изображения и звука, а также препятствующий появлению помех при передаче сигналов. Корпус адаптера выполнен из легкого и ударопрочного пластика. Для бережной транспортировки и защиты от загрязнений предусмотрена PVC упаковка. | 759.51 | 607.61
00-00062834 | 17-6807 | REXANT | Переходник предназначен для передачи цифровых видеоданных высокого разрешения и многоканальных цифровых аудиосигналов. Используется для подключения устройств нового поколения с разными разъемами: компьютеры и ноутбуки, игровые консоли, видеокамеры или другие видеоустройства. С одной стороны переходника расположен штекер HDMI, а с другой – гнездо DVI. При помощи технологии вакуумного напыления на контакты разъемов нанесен слой золота 24 карата, обеспечивающий повышение качественных показателей изображения и звука, а также препятствующий появлению помех при передаче сигналов. Корпус адаптера выполнен из легкого и ударопрочного пластика. Для бережной транспортировки и защиты от загрязнений предусмотрена PVC упаковка. | 454.43 | 363.54
00-00062841 | 17-6813 | REXANT | Переходник предназначен для передачи цифровых видеоданных высокого разрешения и многоканальных цифровых аудиосигналов. Используется для подключения устройств нового поколения с разными разъемами: компьютеры и ноутбуки, игровые консоли, видеокамеры или другие видеоустройства. Для удобства подключения кабеля в условиях ограниченного пространства переходник оснащен функцией поворота на 360°. С одной стороны переходника расположен штекер HDMI, а с другой – гнездо HDMI. При помощи технологии вакуумного напыления на контакты разъемов нанесен слой золота 24 карата, обеспечивающий повышение качественных показателей изображения и звука, а также препятствующий появлению помех при передаче сигналов. Корпус адаптера выполнен из легкого и ударопрочного пластика. Для бережной транспортировки и защиты от загрязнений предусмотрена PVC упаковка. | 262.54 | 223.16
00-00062843 | 17-6805 | REXANT | Переходник предназначен для передачи цифровых видеоданных высокого разрешения и многоканальных цифровых аудиосигналов. Используется для подключения устройств нового поколения с разными разъемами: компьютеры и ноутбуки, игровые консоли, видеокамеры или другие видеоустройства. Угловая форма позволяет подключить кабель HDMI к устройству в условиях ограниченного пространства. С одной стороны переходника расположен штекер HDMI, а с другой – гнездо HDMI. При помощи технологии вакуумного напыления на контакты разъемов нанесен слой золота 24 карата, обеспечивающий повышение качественных показателей изображения и звука, а также препятствующий появлению помех при передаче сигналов. Корпус адаптера выполнен из легкого и ударопрочного пластика. Для бережной транспортировки и защиты от загрязнений предусмотрена PVC упаковка. | 256.14 | 217.72
00-00062830 | 17-6936 | REXANT | Адаптер позволяет подключить современные источники аудио/видеосигнала с HDMI выходом на любой монитор, телевизор или экран старого образца, имеющий разъем VGA. Для передачи аудиосигнала на корпусе устройства предусмотрен разъем 3,5мм, а в комплект поставки входит аудио кабель 3,5 мм. Устройство поддерживает аналоговый видео выход до UXGA и 1080p. | 714.59 | 571.67
00-00062836 | 17-6835 | REXANT | Адаптер преобразует HDMI видео в аналоговый VGA. Позволяет подключить современные источники аудио/видеосигнала с HDMI выходом на любой монитор, телевизор или экран старого образца, имеющий разъем VGA. Устройство поддерживает аналоговый видео выход до UXGA и 1080p. | 818.6 | 654.88
00-00062839 | 17-6801 | REXANT | Переходник предназначен для передачи цифровых видеоданных высокого разрешения и многоканальных цифровых аудиосигналов. Используется для подключения устройств нового поколения с разными разъемами: телевизоры, компьютеры, ноутбуки, мультимедийные проигрыватели, игровые консоли, видеокамеры и другие видеоустройства. С одной стороны переходника расположен гнездо HDMI, а с другой – штекер mini HDMI. При помощи технологии вакуумного напыления на контакты разъемов нанесен слой золота 24 карата, обеспечивающий повышение качественных показателей изображения и звука, а также препятствующий появлению помех при передаче сигналов. Корпус адаптера выполнен из легкого и ударопрочного пластика. Для бережной транспортировки и защиты от загрязнений предусмотрена PVC упаковка. | 254.02 | 215.92
00-00062840 | 17-6834 | REXANT | Переходник предназначен для подключения двух устройств через один разъем источника аналогового видеосигнала. Используется для подключения таких устройств, как компьютеры, ноутбуки, мониторы, плазменные и ЖК телевизоры, AV ресиверы, проекторы и т.д. С одной стороны переходника расположен штекер VGA, а с другой на 2 гнезда VGA. При помощи технологии вакуумного напыления на контакты разъемов нанесен слой золота 24 карата, обеспечивающий повышение качественных показателей изображения и звука, а также препятствующий появлению помех при передаче сигналов. Цвет – серый. | 346.73 | 294.72
00-00062835 | 17-6808 | REXANT | Переходник предназначен для передачи аналоговых видеоданных высокого разрешения. Используется для подключения устройств с разными разъемами: компьютеры, ноутбуки, мультимедийные проигрыватели, игровые консоли, видеокамеры и т.д. С одной стороны переходника расположен разъем штекер VGA, а с другой гнездо DVI. При помощи технологии вакуумного напыления на контакты разъемов нанесен слой золота 24 карата, обеспечивающий повышение качественных показателей изображения и звука, а также препятствующий появлению помех при передаче сигналов. Корпус устройства выполнен из легкого и ударопрочного пластика. Для бережной транспортировки и защиты от загрязнений предусмотрена PVC упаковка. | 381.02 | 323.87
00-00062330 | 14-0320 | REXANT | Разветвитель питания на 2 разъема. Идеально подойдет для подключения к одному разъему питания 2,1*5,5 двух камер видеонаблюдения или прочего оборудования. Просто подключите адаптер к вашему разъему питания, а к выходу адаптера вы можете подключить одновременно 2 разъема. Основные характеристики: Тип разъема: Вход – гнездо DC (2.1×5.5мм); Выход – 2 штекера DC (2.1×5.5мм); Длина провода: 20 см Цвет: черный. | 285.6 | 242.76
00-00055253 | 14-0319 | REXANT | Разветвитель питания на 4 разъема. Идеально подойдет для подключения к одному разъему питания 2,1*5,5 несколько камер видеонаблюдения или прочего оборудования. Просто подключите адаптер к вашему разъему питания, а к выходу адаптера вы можете подключить от 1 до 4 разъемов. Основные характеристики. Тип разъема: Вход – гнездо DC (2.1×5.5мм); Выход – 4 штекера DC (2.1×5.5мм); Длина провода: 20 см Цвет: черный. | 421.4 | 358.19
00-00044565 | 14-0318 | REXANT | Разветвитель питания на 5 разъемов. Идеально подойдет, при необходимости подключения к одному разъему питания 2,1*5,5 нескольких камер видеонаблюдения. Просто подключите адаптер к вашему разъему питания, а к выходу адаптера вы можете подключить от 1 до 5 камер. Цвет черный. | 252.82 | 202.26
00-00023232 | 14-0317 | REXANT | Разветвитель питания на 9 разъемов. Идеально подойдет, когда нужно подключить к одному разъему питания 2,1*5,5 несколько камер видеонаблюдения. Просто подключите адаптер к вашему разъему питания, а к выходу адаптера вы можете подключить от 1 до 9 камер. длина провода адаптера 46 см (расстояние от джека до разветвителя17,5см+разветвитель 3,5+ от разветвителя до штекера 20 см. Цвет черный. | 573.77 | 459.02
00-00062852 | 14-0532 | REXANT | Разъем CANON штекер XLR REXANT применяется для симметричной передачи аналогового сигнала или синхросигнала между профессиональной аудио- и видеоаппаратурой. Используется при подключении микрофонов, микшеров, предварительных усилителей, звуковых карт и прочего студийного оборудования. Предназначен для размещения на корпусе. Представляет собой металлический штекер с крепежными отверстиями (3,5 мм, под потайную головку), оснащенный тремя штырьковыми контактами и замком-защелкой для фиксации подключенного разъема. Такая конструкция обеспечивает надежное соединение и защиту от произвольного выпадения разъема. Корпус устройства изготовлен из никелированного металла, что способствует повышенной устойчивости к механическим воздействиям. Возможность балансного подключения с использованием дополнительного контакта заземления позволяет избежать помех и передать оригинальный сигнал без потерь. | Уточняйте у менеджера | Уточняйте у менеджера
00-00062851 | 14-0514 | REXANT | Разъем CANON штекер XLR REXANT применяется для симметричной передачи аналогового сигнала или синхросигнала между профессиональной аудио- и видеоаппаратурой. Используется при подключении микрофонов, микшеров, предварительных усилителей, звуковых карт и прочего студийного оборудования. Предназначен для размещения на кабеле. Представляет собой металлический штекер с крепежными отверстиями (3,5 мм, под потайную головку), оснащенный тремя штырьковыми контактами и замком-защелкой для фиксации подключенного разъема. Такая конструкция обеспечивает надежное соединение и защиту от произвольного выпадения разъема. Корпус устройства изготовлен из никелированного металла, что способствует повышенной устойчивости к механическим воздействиям. Возможность балансного подключения с использованием дополнительного контакта заземления позволяет избежать помех и передать оригинальный сигнал без потерь. | Уточняйте у менеджера | Уточняйте у менеджера
00-00062354 | 14-0314-4-7 | PROCONNECT | Разъем питания штекер 2.1х5.5 с клеммной колодкой PROCONNECT предназначен для оперативного подключения питания различного оборудования (систем видеонаблюдения, питания зарядных или других бытовых устройств) к источнику питания постоянного тока 12/24В (DC). Такой двухконтактный штекер монтируется на кабель с помощью винтовых зажимов. Этот способ крепления значительно проще и быстрее, чем пайка, но его надежность и качество соединения остаются на неизменно высоком уровне. Никелевое покрытие контактов повышает долговечность разъема и позволяет применять его в условиях климатических перепадов. Разъем прямой формы имеет размеры 2.1х5.5мм. Корпус изготовлен из ударопрочного пластика. Монтаж возможно осуществлять с разными типами кабелей: ШВВП, комбинированный провод или витая пара. Диапазон рабочих температур от -15℃ до +50℃. Джек часто используется для замены вышедших из строя разъемов шнура и подходит к стандартным резервным источникам питания (DC). | Уточняйте у менеджера | Уточняйте у менеджера
00-00062326 | 14-0315-2 | REXANT | РАЗЪЁМ питания гнездо 2.1х5.5 с быстрозажимной колодкой (блистер) REXANT предназначен для оперативного подключения питания различного оборудования (систем видеонаблюдения, питания зарядных или других бытовых устройств) к источнику питания постоянного тока 12/24В (DC). Такое двухконтактное гнездо монтируется на кабель без использования какого-либо инструмента с помощью подпружиненных зажимов и соединяется с штекером питания. Этот способ крепления значительно проще и быстрее, чем пайка, но его надежность и качество соединения остаются на неизменно высоком уровне. Никелевое покрытие контактов повышает долговечность разъема и позволяет применять его в условиях климатических перепадов. Разъем прямой формы имеет размеры 2.1х5.5мм. Корпус изготовлен из ударопрочного пластика. Монтаж возможно осуществлять с разными типами кабелей: ШВВП, комбинированный провод или витая пара. Диапазон рабочих температур от -30℃ до +50℃. Гнездо используется для соединения провода в случае обрыва или замены вышед | 80.01 | 68.01
00-00062331 | 14-0310 | REXANT | РАЗЪЁМ питания гнездо 2.1х5.5 с проводом 20см REXANT предназначен для подключения питания различного оборудования (систем видеонаблюдения, питания зарядных или других бытовых устройств) к источнику питания постоянного тока 12/24В (DC). Такое двухконтактное гнездо в целях ускорения и удобства монтажа выполнено с красно-черным проводом длиной 20 см, т.е. не требует пайки контактов. Окончания проводов подготовлены для дальнейшего монтажа: зачищены и облужены оловом. Никелевое покрытие контактов повышает долговечность разъема и позволяет применять его в условиях климатических перепадов. Гнездо питания имеет размеры 2.1х5.5x10мм. Диапазон рабочих температур от -30℃ до +50℃. Гнездо часто используется для замены вышедших из строя разъемов шнура и подходит к стандартным резервным источникам питания (DC). | 71.4 | 60.69
00-00062352 | 14-0315-4 | PROCONNECT | Разъем питания гнездо 2.1х5.5 мм с клеммной колодкой PROconnect предназначен для оперативного подключения питания различного оборудования (систем видеонаблюдения, питания зарядных или других бытовых устройств) к источнику питания постоянного тока 12/24 В (DC). Такое двухконтактное гнездо монтируется на кабель с помощью винтовых зажимов и соединяется с штекером питания. Этот способ крепления значительно проще и быстрее, чем пайка, но его надежность и качество соединения остаются на неизменно высоком уровне. Никелевое покрытие контактов повышает долговечность разъема и позволяет применять его в условиях климатических перепадов. Разъем прямой формы имеет размеры 2.1х5.5 мм. Корпус изготовлен из ударопрочного пластика. Монтаж возможно осуществлять с разными типами кабелей: ШВВП, комбинированный провод или витая пара. Диапазон рабочих температур –30...+50 ℃. Гнездо используется для соединения провода в случае обрыва или замены вышедших из строя разъемов шнура и подходит к стандартным резерв | 47.92 | 40.73
00-00062327 | 14-0311 | REXANT | РАЗЪЁМ питания штекер 2.1х5.5x10мм REXANT предназначен для подключения питания различного оборудования (систем видеонаблюдения, питания зарядных или других бытовых устройств) к источнику питания постоянного тока 12/24В (DC). Такой двухконтактный штекер монтируется на кабель с помощью пайки, что обеспечит максимально надежное соединение. Никелевое покрытие контактов повышает долговечность разъема и позволяет применять его в условиях климатических перепадов. Разъем прямой формы имеет размеры 2.1х5.5x10мм. Монтаж возможно осуществлять с разными типами кабелей: ШВВП, комбинированный провод или витая пара. Диапазон рабочих температур от -30℃ до +50℃. Джек часто используется для замены вышедших из строя разъемов шнура и подходит к стандартным резервным источникам питания (DC). | 15.47 | 13.15
00-00062328 | 14-0312 | REXANT | РАЗЪЁМ питания штекер 2.1х5.5x10мм угловой REXANT предназначен для подключения питания различного оборудования (систем видеонаблюдения, питания зарядных или других бытовых устройств) к источнику питания постоянного тока 12/24В (DC). Такой двухконтактный штекер монтируется на кабель с помощью пайки, что обеспечит максимально надежное соединение. Никелевое покрытие контактов повышает долговечность системы. Разъем угловой формы имеет размеры 2.1х5.5x10мм и позволит подключить провод в условиях ограниченного пространства. Монтаж возможно осуществлять с разными типами кабелей: ШВВП, комбинированный провод или витая пара. Диапазон рабочих температур от -30℃ до +50℃. Джек часто используется для замены вышедших из строя разъемов шнура и подходит к стандартным резервным источникам питания (DC). | 26.88 | 22.85
00-00062329 | 14-0325 | REXANT | РАЗЪЁМ питания штекер 2,5х5,5x10 мм угловой REXANT предназначен для подключения питания различного оборудования (систем видеонаблюдения, питания зарядных или других бытовых устройств) к источнику питания постоянного тока 12/24В (DC). Такой двухконтактный штекер монтируется на кабель с помощью пайки, что обеспечит максимально надежное соединение. Никелевое покрытие контактов повышает долговечность системы. Разъем угловой формы имеет размеры 2,5х5,5x10 мм и позволит подключить провод в условиях ограниченного пространства. Монтаж возможно осуществлять с разными типами кабелей: ШВВП, комбинированный провод или витая пара. Диапазон рабочих температур от -30℃ до +50℃. Джек часто используется для замены вышедших из строя разъемов шнура и подходит к стандартным резервным источникам питания (DC). | 26.5 | 22.53
00-00025591 | Разъем питания гнездо 2.1 х 5.5 с клеммной колодк | ЭЛЕТЭК | Разъем питания гнездо 2.1 х 5.5 с клеммной колодкой (BC02) | 27.46 | 25.74
00-00025593 | Разъем питания штекер 2.1х5.5 с клем.колодк(BC01) | ЭЛЕТЭК | Разъем питания штекер 2.1 х 5.5 с клеммной колодкой (BC01) | 25.5 | 23.91
00-00025590 | Разъем пит.штекер 2.1х5.5 клем.колод.двухсек(BC05) | ЭЛЕТЭК | Разъем питания штекер 2.1 х 5.5 с клеммной колодкой двухсекционный (BC05) | 36.56 | 34.28
00-00025594 | Разъем питания штекер 2.1х5.5 с кабелем 20 см | ЭЛЕТЭК | Разъем питания штекер 2.1х5.5 с кабелем 20 см. | 32.7 | 30.66
00-00025592 | Разъем питания штекер 2.1х5.5х9 (BC11) | ЭЛЕТЭК | Разъем питания штекер 2.1х5.5х9 (BC11) | 10.72 | 10.05
00-00064081 | 08-0221 | REXANT | Клемма штекерная изолированная (гнездо ø 4 мм) 1.5-2.5 мм² синяя REXANT предназначена для создания качественного «мобильного» подключения электрооборудования или соединения проводов между собой, которое при необходимости возможно разъединить без лишних усилий. Такая клемма используется для оконцовывания многожильных медных проводов при монтаже мобильных электрических контактных соединений на подвижном составе (автомобиле-, вагоно-, самолето- и судостроении). Изолированная штекерная клемма REXANT состоит из двух компонентов: металлического коннектора (гнездо) и защитного изолятора, закрывающего коннектор полностью. Металлический коннектор изготовлен из латуни, с поверхностным электролитическим лужением, а изолятор клеммы из поливинилхлорида (ПВХ), надежно защищающий место обжима кабеля и контактную часть от физических воздействий, а человека от поражения электрическим током. Обжатие производится специальными пресс-клещами (ht-301 H, ht-301 N, ht-301 W) поверх защитного изолятора. Цвет и | 5.33 | 4.53
00-00113413 | PR08.10440 | Промрукав | Разъем штекерный изолированный «мама». Используется для формирования изолированных быстроразъемных соединений штекерного типа многопроволочных медных проводов сечениями от 0,5 до 1,5 мм². | 7.08 | 7.08
00-00113414 | PR08.10441 | Промрукав | Разъем штекерный изолированный «мама». Используется для формирования изолированных быстроразъемных соединений штекерного типа многопроволочных медных проводов сечениями от 0,5 до 1,5 мм². | 7.05 | 7.05
00-00113415 | PR08.10442 | Промрукав | Разъем штекерный изолированный «папа». Используется для формирования изолированных быстроразъемных соединений штекерного типа многопроволочных медных проводов сечениями от 0,5 до 1,5 мм² . | 5.72 | 5.72
00-00113416 | PR08.10443 | Промрукав | Разъем штекерный изолированный «папа». Используется для формирования изолированных быстроразъемных соединений штекерного типа многопроволочных медных проводов сечениями от 0,5 до 1,5 мм² . | 7.05 | 7.05
00-00112616 | BR-M12-K01 | IEK | Рамка 1-местная серии BRITE, IP20, цвет белый | 59.08 | 53.17
00-00062310 | 06-0088-A5 | REXANT | Изолированный соединитель для жил применяется для соединения различных проводов с диаметром жилы от 0,4 до 0,9 мм между собой. Производить предварительную зачистку изоляции не требуется, что экономит время и позволяет быстро выполнить работу. Устройство оснащено кнопкой, внутри которой располагается контактная пластина. При нажатии на кнопку пластина прорезает провода, тем самым соединяя их. Внутри пластикового корпуса находится гидрофобный (влагоотталкивающий) гель, который покрывает сращиваемые контакты после обжима и защищает их на протяжении всего срока службы от влаги и образования коррозии. Для обжима необходимо использовать специальный инструмент. | 76.82 | 65.3
03-00006291 | 1278897 | REXANT | Изолированный соединитель для жил применяется для соединения различных проводов с диаметром жилы от 0,4 до 0,7 мм между собой. Производить предварительную зачистку изоляции не требуется, что экономит время и позволяет быстро выполнить работу. Устройство оснащено кнопкой, внутри которой располагается контактная пластина. При нажатии на кнопку пластина прорезает провода, тем самым соединяя их. Внутри пластикового корпуса находится гидрофобный (влагоотталкивающий) гель, который покрывает сращиваемые контакты после обжима и защищает их на протяжении всего срока службы от влаги и образования коррозии. Для обжима необходимо использовать специальный инструмент или плоскогубцы, например 12-4612-4. | 5.85 | 4.97
03-00010686 | 1279262 | REXANT | Изолированный соединитель для жил применяется для соединения различных проводов с диаметром жилы от 0,4 до 0,9 мм между собой. Производить предварительную зачистку изоляции не требуется, что экономит время и позволяет быстро выполнить работу. Устройство оснащено кнопкой, внутри которой располагается контактная пластина. При нажатии на кнопку пластина прорезает провода, тем самым соединяя их. Внутри пластикового корпуса находится гидрофобный (влагоотталкивающий) гель, который покрывает сращиваемые контакты после обжима и защищает их на протяжении всего срока службы от влаги и образования коррозии. Для обжима необходимо использовать специальный инструмент или плоскогубцы, например 12-4612-4. Характеристики: Диаметр жилы: 0,4-0,9 мм Специальный инструмент для обжима: артикул 12-4612-4 Материал изоляции: полипропилен Размер: 15x10 мм | 11.23 | 9.55
00-00031201 | 1279627 | REXANT | Изолированный соединитель для жил применяется для соединения различных проводов с диаметром жилы от 0,4 до 0,9мм между собой. Производить предварительную зачистку изоляции не требуется, что экономит время и позволяет быстро выполнить работу. Устройство оснащено кнопкой, внутри которой располагается контактная пластина. При нажатии на кнопку пластина прорезает провода, тем самым соединяя их. Внутри пластикового корпуса находится гидрофобный (влагоотталкивающий) гель, который покрывает сращиваемые контакты после обжима и защищает их на протяжении всего срока службы от влаги и образования коррозии. Для обжима необходимо использовать специальный инструмент или плоскогубцы, например 12-4612-4. | 16.78 | 14.26
00-00025586 | Штекер mini DIN 4-pin,NI/PI | ЭЛЕТЭК | Штекер mini DIN 4-pin,NI/PI | Уточняйте у менеджера | Уточняйте у менеджера
00-00063809 | 11-1052 | REXANT | Больше нет необходимости возить с собой много зарядных под каждое из устройств. Теперь их функцию может взять на себя сетевой адаптер «Путешественник». С его помощью можно подключать ноутбук к сети переменного тока, производить зарядку всевозможных мобильных устройств независимо от вашего местонахождения. Простоту и надёжность работы данного устройства уже оценили тысячи потребителей. Напряжение: 110-250 В Максимальная нагрузка: 1330 Вт/6 А Рабочая температура: –10...+50 ºС Цвет: белый | 833.64 | 666.91
00-00063810 | 11-1051 | REXANT | Больше нет необходимости возить с собой много зарядных под каждое из устройств. Теперь их функцию может взять на себя сетевой адаптер c зарядкой устройств USB. С его помощью можно подключать ноутбук к сети переменного тока, производить зарядку всевозможных мобильных устройств посредством USB порта независимо от вашего местонахождения. Простоту и надёжность работы данного устройства уже оценили тысячи потребителей. | 1281.5 | 1025.2
00-00063811 | 11-1031 | REXANT | Сетевой переходник «Питер» белый — прекрасное решение для унификации российских, английских и европейских стандартов розеток и вилок. С его помощью вы всегда сможете подключить приборы английских и европейских стандартов к одной розетке российского стандарта. Номинальный ток: 10 А Напряжение: 220 В Степень защиты: IP 20 Максимальная нагрузка: 2200 Вт Материал корпуса : АВS пластик Цвет: белый Вилка прибора: A, С, E, F (Европа, Америка) Вилка переходника: C1 ГОСТ 7396.1-89: CEE 7/2 10 A 4,8мм | 37.7 | 32.05
00-00035646 | 11-1041 | REXANT | Плоский сетевой переходник TEFAL прекрасное решение для унификации российских, английских и европейских стандартов розеток и вилок. Будь то покупка новой техники, переезд на другую квартиру или путешествие с техникой в страны с другим стандартом розеток — в любом случае с помощью плоского сетевого переходника вы всегда сможете подключить различные стандарты вилок к любой из розеток. Номинальный ток: 6 А Напряжение: 220 В Степень защиты: IP 20 Максимальная нагрузка: 1320 Вт Материал корпуса : АВS пластик Цвет: белый Вилка прибора: A, E, F (Европа, Америка) Вилка переходника: C1 ГОСТ 7396.1-89,CEE 7/16 6A 4,0мм | 43.15 | 36.68
00-00063045 | 11-1041-9 | PROCONNECT | Плоский сетевой переходник TEFAL прекрасное решение для унификации российских, английских и европейских стандартов розеток и вилок. Будь то покупка новой техники, переезд на другую квартиру или путешествие с техникой в страны с другим стандартом розеток — в любом случае с помощью плоского сетевого переходника вы всегда сможете подключить различные стандарты вилок к любой из розеток. Номинальный ток: 6 А Напряжение: 220 В Степень защиты: IP 20 Максимальная нагрузка: 1320 Вт Материал корпуса : АВS пластик Цвет: белый Вилка прибора: A, E, F (Европа, Америка) Вилка переходника: C1 ГОСТ 7396.1-89,CEE 7/16 6A 4,0мм | 61.72 | 52.46
00-00063812 | 11-1042 | REXANT | Плоский сетевой переходник TEFAL черный — прекрасное решение для унификации российских, английских и европейских стандартов розеток и вилок. Будь то покупка новой техники, переезд на другую квартиру или путешествие с техникой в страны с другим стандартом розеток -— в любом случае с помощью плоского сетевого переходника вы всегда сможете подключить различные стандарты вилок к любой из розеток. Номинальный ток: 6 А Напряжение: 220 В Степень защиты: IP 20 Максимальная нагрузка: 1320 Вт Материал корпуса : АВS пластик Цвет: черный Вилка прибора: A, E, F (Европа, Америка) Вилка переходника: C1 ГОСТ 7396.1-89,CEE 7/16 6A 4,0мм | 46.62 | 39.63
00-00063046 | 11-1042-9 | PROCONNECT | Плоский сетевой переходник TEFAL черный — прекрасное решение для унификации российских, английских и европейских стандартов розеток и вилок. Будь то покупка новой техники, переезд на другую квартиру или путешествие с техникой в страны с другим стандартом розеток -— в любом случае с помощью плоского сетевого переходника вы всегда сможете подключить различные стандарты вилок к любой из розеток. Номинальный ток: 6 А Напряжение: 220 В Степень защиты: IP 20 Максимальная нагрузка: 1320 Вт Материал корпуса : АВS пластик Цвет: черный Вилка прибора: A, E, F (Европа, Америка) Вилка переходника: C1 ГОСТ 7396.1-89,CEE 7/16 6A 4,0мм | 61.76 | 52.5
00-00063808 | 11-1011 | REXANT | Сетевой переходник «Квадрат» даёт возможность подключить к Евро розетке разнообразные стандарты вилок, такие как: российский стандарт (круглые контакты), евростандарт (утолщенные круглые контакты), английский стандарт (три плоских контакта). Полезен при переезде на новую квартиру и покупке новой техники или при путешествиях с импортной аппаратурой по России и Европе. Номинальный ток: 10 А Напряжение: 220 В Степень защиты: IP 20 Максимальная нагрузка: 2200 Вт Материал корпуса : АВS пластик Цвет: белый Вилка прибора: универсальная A, B, C, D, E, F, G, I (Европа, Англия, Америка, Австралия и т.д.) Вилка переходника: F (Евро), C2 ГОСТ 7396.1-89: CEE 7/4 Schuko 16 A 4,8мм | 105.24 | 89.45
BNC
00-00029553 | PVC-BNC-MV | Polyvision | Разъем BNC штекер с клемной колодкой под винт. | 36 | 32
00-00029551 | PVC-BNC-MVS | Polyvision | Разъём BNC штекер под винт с металлической пружиной. | 36 | 32
03-00001632 | 0503-BNCMV | DeGross | Разъем BNC штекер с клемной колодкой под винт. | Уточняйте у менеджера | Уточняйте у менеджера
00-00027596 | APB013 | LAZSO | Штекер BNC на коаксиальный кабель под винт, угловой, с пластиковой муфтой и амортизатором. 1 шт. Диапазон частот 0-1ГГц. Материал корпуса -цинк. Покрытие - никель(корпус), позолоченная латунь (центральный контакт). Материал изолятора - полиоксиметилен. Для кабеля RG58/RG59/RG6. | 15 | 15
00-00027597 | APB013(100) | LAZSO | Штекер BNC на коаксиальный кабель под винт, угловой, с пластиковой муфтой и амортизатором. Упаковка 100 шт. Диапазон частот 0-1ГГц. Материал корпуса -цинк. Покрытие - никель(корпус), позолоченная латунь (центральный контакт). Материал изолятора - полиоксиметилен. Для кабеля RG58/RG59/RG6. | 1400 | 1400
00-00027598 | APB511 | LAZSO | Штекер BNC на коаксиальный кабель под пайку. 1 шт. Диапазон частот 0-1ГГц. Материал корпуса - цинк. Покрытие - никель (корпус), позолоченная латунь (центральный контакт). Материал изолятора - полиоксиметилен. Для кабеля RG178/RG179. | 30 | 30
00-00027611 | APBC03-5G(100) | LAZSO | Розетка BNC на коаксиальный кабель (RG178/RG179). Крепление к кабелю - под обжим. Упаковка 100 шт. Диапазон частот 0-5.0 ГГц. Материал корпуса - цинк. Покрытие - никель (корпус), позолоченная латунь (центральный контакт). Материал изолятора - полиоксиметилен. Материал муфты- никелированная латунь. Разъём подходит для применения в HD/3G-SDI линиях связи. | 2500 | 2500
00-00027612 | APBC05-5G | LAZSO | Розетка BNC на коаксиальный кабель (RG59) для HD/3G-SDI. Крепление к кабелю - под обжим. 1шт. Диапазон частот 0-5,0ГГц. Материал корпуса - цинк. Покрытие - никель (корпус), позолоченная латунь (центральный контакт). Материал изолятора - политетрафторэтилен. Материал муфты - никелированная латунь. | 50 | 50
00-00027613 | APBC05-5G(100) | LAZSO | Розетка BNC на коаксиальный кабель (RG59) для HD/3G-SDI. Крепление к кабелю - под обжим. 100шт. Диапазон частот 0-5,0ГГц. Материал корпуса - цинк. Покрытие - никель (корпус), позолоченная латунь (центральный контакт). Материал изолятора - политетрафторэтилен. Материал муфты - никелированная латунь. | 4500 | 4500
00-00027614 | APBC06-5G | LAZSO | Розетка BNC на коаксиальный кабель (RG6U) для HD/3G-SDI. Крепление к кабелю - под обжим. 1шт. Диапазон частот 0-5,0ГГц. Материал корпуса - цинк. Покрытие - никель (корпус), позолоченная латунь (центральный контакт). Материал изолятора - политетрафторэтилен. Материал муфты - никелированная латунь. | 74 | 74
00-00027615 | APBC06-5G(100) | LAZSO | Розетка BNC на коаксиальный кабель (RG6U) для HD/3G-SDI. Крепление к кабелю - под обжим. 100шт. Диапазон частот 0-5,0ГГц. Материал корпуса - цинк. Покрытие - никель (корпус), позолоченная латунь (центральный контакт). Материал изолятора - политетрафторэтилен. Материал муфты - никелированная латунь. | 4400 | 4400
00-00027605 | APBC13-5G(100) | LAZSO | Штекер BNC на коаксиальный кабель (RG178/RG179). Крепление к кабелю - под обжим. Упаковка 100 шт. Диапазон частот 0-4,5ГГц. Материал корпуса -цинк. Покрытие - никель (корпус), позолоченная латунь (центральный контакт). Материал изолятора - полиоксиметилен. Материал муфты- никелированная латунь. Разъём подходит для применения в HD/3G-SDI линиях связи. | 4500 | 4500
00-00027608 | APBC16-5G | LAZSO | Штекер BNC на коаксиальный кабель (RG6U) для HD/3G-SDI. Крепление к кабелю - под обжим. 1шт. Диапазон частот 0-4,6ГГц. Материал корпуса - цинк. Покрытие - никель (корпус), позолоченная латунь (центральный контакт). Материал изолятора - политетрафторэтилен. Материал муфты - никелированная латунь. | 69 | 69
00-00027590 | APBT11-RG59 | LAZSO | Штекер BNC, навинчивающийся на кабель RG59, 1шт. Диапазон частот 0-1ГГц. Материал корпуса -цинк. Покрытие - никель (корпус), позолоченная латунь (центральный контакт). Материал изолятора - полиоксиметилен. | 80 | 80
00-00046978 | РАЗЪЕМ TS BNC GOLD штекер под винт с пружиной, мет | Tantos | РАЗЪЁМ TS BNC GOLD штекер под винт с пружиной, металл | 75 | 71.25
00-00046983 | РАЗЪЕМ TS BNC гнездо с клеммной колодкой, под винт | Tantos | РАЗЪЁМ TS BNC гнездо с клеммной колодкой (под винт) | 41 | 38.95
00-00046977 | РАЗЪЕМ TS BNC штекер под винт с пружиной, металл | Tantos | РАЗЪЁМ TS BNC штекер под винт с пружиной, металл | 41 | 38.95
00-00046980 | РАЗЪЕМ TS BNC штекер под винт, пластик | Tantos | РАЗЪЁМ TS BNC штекер под винт, пластик | 40 | 38
00-00046979 | РАЗЪЕМ TS BNC штекер под пайку с пружиной, металл | Tantos | РАЗЪЕМ TS BNC штекер под пайку с пружиной, металл | 64 | 60.8
00-00041756 | Коннектор РАЗЪЕМ TS BNC штекер с клеммной колодкой | Tantos | РАЗЪЕМ TS BNC штекер с клеммной колодкой, под винт. Коннектор (разъём интерфейсный), соединитель для коаксиального кабеля. Разъём предназначен для подключения видеокамер к устройствам приёма/передачи через кабели различного типа. Использовать данный разъём очень просто - зачистите провод, установите его в пазы и затяните винты. Клеммная колодка надёжно зафиксирует проводник и обеспечит прекрасный контакт. | 44 | 41.8
00-00046982 | РАЗЪЕМ TS BNC штекер с клеммной колодкой, самозажи | Tantos | РАЗЪЁМ TS BNC штекер с клеммной колодкой, самозажим | 121 | 114.95
00-00025559 | Гнездо BNC с клеммной колодкой (BC04) | ЭЛЕТЭК | Гнездо BNC с клеммной колодкой (BC04) | 37.55 | 35.21
00-00025561 | Переход гнездо BNC - гнездо BNC (BC24) | ЭЛЕТЭК | Переход гнездо BNC - гнездо BNC (BC24) | 20.14 | 18.89
00-00032015 | 476033 | REXANT | Переход гнездо BNC - гнездо BNC (I-коннектор) предназначен для соединения двух частей радиочастотного кабеля волновым сопротивлением 50 или 75 Ом (идущие к видеокамерам, видеорегистраторам, мониторам и другим радиоэлектронным устройствам), оконцованные разъемами штекер BNC. BNC-переходник (BNC сокр. от Bayonet Neill Concelman) - электрический соединитель с байонетной фиксацией, устойчивый к механическим воздействиям и представляющий собой прямой разъем, с двух сторон которого находятся гнезда BNC. Такое соединение позволит удлинить видеокабель и обеспечит безопасную, качественную и долговечную эксплуатацию видеоаппаратуры. Основные характеристики: корпус - никелированный медь; центральный контакт - латунь с напылением технического золота; диэлектрик - фторопласт; длина BNC соединителя - 32 мм; диапазон рабочих температур от -40℃ до +110℃. Использование сплава меди (биметалл) и никелевого покрытия повышает долговечность разъема и позволяет применять его в условиях климатических перепадо | 22.72 | 19.31
00-00062346 | 511827 | REXANT | Переход штекер BNC - x2 гнезда BNC (тройник) предназначен для соединения проводов, на концах которых расположены разъемы BNC. Применяется главным образом для построения видеосистем при подключении оборудования. Позволяет разделить сигнал на две равные части и передать его на две линии. Изготовлен тройник из никелированного сплава первичной меди (биметалл), что обеспечит долговечность соединения и возможность применять его в условиях климатических перепадов. Такой высокочастотный компонент имеет ряд положительных преимуществ: - имеет высокую стойкость соединения к внешним механическим воздействиям; - обладает низкой стоимостью. Данный видеокомпонент незаменим для построения различных систем видеонаблюдения и подключения видеооборудования, обеспечивая великолепную передачу видеосигнала с минимальным уровнем потерь. | 46.25 | 39.31
00-00062356 | 05-3201-4 | PROCONNECT | Переход штекер BNC - гнездо F предназначен для подключения радиочастотного кабеля волновым сопротивлением 50 или 75 Ом к различному видеооборудованию, имеющему BNC-разъемы. Применяется главным образом для построения видеосистем при подключении видеокамер. С одной стороны располагается гнездо F-разъема, а с другой штекер BNC-разъема. Изготовлен переход из никелированного сплава первичной меди (биметалл), что гарантирует минимальный уровень потерь при прохождении сигнала. Переход соединяется с кабелем методом накрутки F-коннектора, после соответствующей зачистки контактов радиочастотного кабеля, не требуя в ходе монтажа применения каких-либо специальных инструментов. Такой высокочастотный соединитель имеет ряд положительных преимуществ: - возможно осуществлять монтаж без пайки контактов в удаленном месте (на крыше дома или обширных складских комплексах); - имеет высокую стойкость соединения разъем-кабель к внешним механическим воздействиям; - обладает низкой стоимостью. Данный соединител | 18.8 | 15.98
00-00062345 | 475303 | REXANT | Переход штекер BNC - гнездо F предназначен для подключения радиочастотного кабеля волновым сопротивлением 50 или 75Ом в различному видеооборудованию, имеющему BNC-разъемы. Применяется главным образом для построения видеосистем при подключении видеокамер. С одной стороны располагается гнездо F-разъема, а с другой штекер BNC-разъема. Изготовлен переход из никелированного сплава первичной меди (биметалл), что гарантирует минимальный уровень потерь при прохождении сигнала. Переход соединяется с кабелем методом накрутки F-коннектора, после соответствующей зачистки контактов радиочастотного кабеля, не требуя в ходе монтажа применения каких-либо специальных инструментов. Такой высокочастотный соединитель имеет ряд положительных преимуществ: - возможно осуществлять монтаж без пайки контактов в удаленном месте (на крыше дома или обширных складских комплексах); - имеет высокую стойкость соединения разъем-кабель к внешним механическим воздействиям; - обладает низкой стоимостью. Данный соединитель | 30.2 | 25.67
00-00025566 | Переход штекер BNC - гнездо RCA (BC30) | ЭЛЕТЭК | Переход штекер BNC - гнездо RCA (BC30) | 25.25 | 23.67
00-00022394 | 431839 | REXANT | Разъем гнездо BNC под винт с колпачком REXANT предназначен для подключения коаксиального кабеля c волновым сопротивлением 50 или 75 Ом, диаметром до 7 мм, к видеокамерам, видеорегистраторам, мониторам и другим радиоэлектронным устройствам. BNC-коннектор (BNC сокр. от Bayonet Neill Concelman) под винт - электрический разъем с байонетной фиксацией закрепляется на кабеле зажимом с помощью винта центрального контакта (центральная жила - под винт, оплетка - обжимается). Этот способ крепления значительно проще и быстрее, чем пайка, но его надежность и качество соединения остаются на неизменно высоком уровне. Пластиковый колпачок защищает соединения и предотвращает кабель от перегиба в месте крепления к разъему. BNC-разъем изготовлен из материалов: корпус - никелированный цинк; центральный контакт - латунь с напылением технического золота; диэлектрик - фторопласт; колпачок - пластик. Использование сплава меди (биметалл) и никелевого покрытия повышает долговечность разъема и позволяет применят | 56.77 | 48.25
00-00080533 | 05-3081-4 | PROCONNECT | Разъем гнездо BNC с клеммной колодкой предназначен для оперативного подключения видеоизображения к видеокамерам, видеорегистраторам, мониторам и другим видео- и радиоэлектронным устройствам. BNC-гнездо (BNC сокр. от Bayonet Neill Concelman) с клеммной колодкой — электрический разъем с байонетной фиксацией закрепляется на кабеле зажимом с помощью винтов и соединяется с штекером BNC. Этот способ монтажа на проводе значительно проще и быстрее, чем пайка и обжим, но его надежность и качество соединения остаются на неизменно высоком уровне. BNC-разъем изготовлен из высококачественных материалов. Использование сплава меди (биметалл) и никелевого покрытия повышает долговечность разъема и позволяет применять в условиях климатических перепадов. Диапазон рабочих температур –30...+80 ℃. Гнездо может использоваться для соединения провода в случае обрыва или замены вышедших из строя разъемов шнура. | 45.42 | 38.61
00-00017982 | 431474 | REXANT | Разъем гнездо BNC с клеммной колодкой REXANT предназначен для оперативного подключения видеоизображения к видеокамерам, видеорегистраторам, мониторам и другим видео- и радиоэлектронным устройствам. BNC-гнездо (BNC сокр. от Bayonet Neill Concelman) с клеммной колодкой - электрический разъем с байонетной фиксацией закрепляется на кабеле зажимом с помощью винтов и соединяется с штекером BNC. Этот способ монтажа на проводе значительно проще и быстрее, чем пайка и обжим, но его надежность и качество соединения остаются на неизменно высоком уровне. BNC-разъем изготовлен из высококачественных материалов. Использование сплава меди (биметалл) и никелевого покрытия повышает долговечность разъема и позволяет применять в условиях климатических перепадов. Диапазон рабочих температур от -30℃ до +80℃. Гнездо может использоваться для соединения провода в случае обрыва или замены вышедших из строя разъемов шнура. | 51.09 | 43.43
00-00042127 | 402984 | REXANT | Разъем штекер BNC RG-6 обжим REXANT предназначен для подключения коаксиального кабеля c волновым сопротивлением 50 или 75 Ом к видеокамерам, видеорегистраторам, мониторам и другим радиоэлектронным устройствам. BNC-коннектор (BNC сокр. от Bayonet Neill Concelman) обжимной - электрический разъем с байонетной фиксацией закрепляется на кабеле обжимом с помощью специализированных клещей для коаксиальных кабелей. Такое соединение обеспечит безопасную, качественную и долговечную эксплуатацию видеоаппаратуры. BNC-разъем изготовлен из материалов: корпус - никелированный цинк; центральный контакт - латунь с напылением технического золота; диэлектрик - фторопласт; обжимная втулка - никелированная латунь. Диапазон рабочих температур от -40℃ до +110℃. Использование сплава меди (биметалл) и никелевого покрытия повышает долговечность разъема и позволяет применять в условиях климатических перепадов. | 43.33 | 36.83
03-00010176 | 427821 | REXANT | Разъем штекер BNC под винт с колпачком REXANT предназначен для подключения коаксиального кабеля c волновым сопротивлением 50 и 75 Ом, диаметром до 7 мм, к видеокамерам, видеорегистраторам, мониторам и другим радиоэлектронным устройствам. BNC-коннектор (BNC сокр. от Bayonet Neill Concelman) под винт - электрический разъем с байонетной фиксацией закрепляется на кабеле зажимом с помощью винта центрального контакта (центральная жила - под винт, оплетка - обжимается). Этот способ крепления значительно проще и быстрее, чем пайка, но его надежность и качество соединения остаются на неизменно высоком уровне. Пластиковый колпачок защищает соединения и предотвращает кабель от перегиба в месте крепления к разъему. BNC-разъем изготовлен из материалов: корпус - никелированный цинк; центральный контакт - латунь с напылением технического золота; диэлектрик - фторопласт; колпачок - пластик. Использование сплава меди (биметалл) и никелевого покрытия повышает долговечность разъема и позволяет применять | 49.07 | 41.71
00-00062324 | 05-3071-2 | REXANT | РАЗЪЁМ штекер BNC под винт с колпачком тип-2 REXANT предназначен для подключения коаксиального кабеля c волновым сопротивлением 50 и 75 Ом, диаметром до 7мм, к видеокамерам, видеорегистраторам, мониторам и другим радиоэлектронным устройствам. BNC-коннектор (BNC сокр. от Bayonet Neill Concelman) под винт - электрический разъем с байонетной фиксацией закрепляется на кабеле зажимом с помощью винта центрального контакта (центральная жила - под винт, оплетка - обжимается). Этот способ крепления значительно проще и быстрее, чем пайка, но его надежность и качество соединения остаются на неизменно высоком уровне. Пластиковый колпачок защищает соединения и предотвращает кабель от перегиба в месте крепления к разъему. BNC-разъем изготовлен из материалов: корпус - никелированный цинк; центральный контакт - латунь с напылением технического золота; диэлектрик - фторопласт; колпачок - пластик. Использование сплава меди (биметалл) и никелевого покрытия повышает долговечность разъема и позволяет приме | 22.95 | 19.51
00-00062351 | 05-3072-4 | PROCONNECT | Разъем штекер BNC под винт с колпачком Угловой ZN PROconnect предназначен для подключения коаксиального кабеля c волновым сопротивлением 50 и 75 Ом, диаметром до 7 мм, к видеокамерам, видеорегистраторам, мониторам и другим радиоэлектронным устройствам. BNC-коннектор (BNC сокр. от Bayonet Neill Concelman) под винт угловой - электрический разъем с байонетной фиксацией закрепляется на кабеле зажимом с помощью винта центрального контакта (центральная жила - под винт, оплетка - обжимается). Угловое исполнение штекера позволяет его устанавливать в местах с ограниченным пространством для подключения кабеля. Этот способ крепления значительно проще и быстрее, чем пайка, но его надежность и качество соединения остаются на неизменно высоком уровне. Пластиковый колпачок защищает соединения и предотвращает кабель от перегиба в месте крепления к разъему. BNC-разъем изготовлен из материалов: корпус - никелированный цинк; центральный контакт - латунь с напылением технического золота; диэлектрик - фтор | 34.26 | 29.12
03-00006086 | 05-3073-4 | PROCONNECT | Разъем штекер BNC под винт с пружиной металл PROconnect предназначен для подключения коаксиального кабеля c волновым сопротивлением 50 и 75 Ом, диаметром до 7 мм, к видеокамерам, видеорегистраторам, мониторам и другим радиоэлектронным устройствам. BNC-коннектор (BNC сокр. от Bayonet Neill Concelman) под винт - электрический разъем с байонетной фиксацией закрепляется на кабеле зажимом с помощью винта центрального контакта (центральная жила - под винт, оплетка - обжимается). Этот способ крепления значительно проще и быстрее, чем пайка, но его надежность и качество соединения остаются на неизменно высоком уровне. Металлический колпачок с пружиной защищает соединения и предотвращает кабель от перегиба в месте крепления к разъему. BNC-разъем изготовлен из материалов: корпус - никелированный цинк; центральный контакт - латунь с напылением технического золота; диэлектрик - фторопласт; колпачок с пружиной - металл. Диапазон рабочих температур от -40℃ до +110℃. Использование сплава меди (бимета | 40.69 | 34.59
03-00002432 | 428552 | REXANT | Разъем штекер BNC под винт с пружиной металл REXANT предназначен для подключения коаксиального кабеля c волновым сопротивлением 50 и 75 Ом, диаметром до 7мм, к видеокамерам, видеорегистраторам, мониторам и другим радиоэлектронным устройствам. BNC-коннектор (BNC сокр. от Bayonet Neill Concelman) под винт - электрический разъем с байонетной фиксацией закрепляется на кабеле зажимом с помощью винта центрального контакта (центральная жила - под винт, оплетка - обжимается). Этот способ крепления значительно проще и быстрее, чем пайка, но его надежность и качество соединения остаются на неизменно высоком уровне. Металлический колпачок с пружиной защищает соединения и предотвращает кабель от перегиба в месте крепления к разъему. BNC-разъем изготовлен из материалов: корпус - никелированный цинк; центральный контакт - латунь с напылением технического золота; диэлектрик - фторопласт; колпачок с пружиной - металл. Диапазон рабочих температур от -40℃ до +110℃. Использование сплава меди (биметалл) и | 123.91 | 105.32
00-00026784 | 429282 | REXANT | Разъем штекер BNC под пайку с пружиной металл (универсальный) REXANT предназначен для подключения коаксиального кабеля c волновым сопротивлением 50 и 75 Ом, диаметром до 7 мм, к видеокамерам, видеорегистраторам, мониторам и другим радиоэлектронным устройствам. BNC-коннектор (BNC сокр. от Bayonet Neill Concelman) под пайку - электрический разъем с байонетной фиксацией закрепляется на кабеле с помощью пайки (центральная жила - пайка, а оплетка - обжим). Соединение такого типа позволит передать сигнал с минимальным уровнем потерь между проводниками кабеля и штекером, создавая наиболее качественный контакт. Металлический колпачок с пружиной защищает соединения и предотвращает кабель от перегиба в месте крепления к разъему. Технические характеристики: Монтаж: центральная жила под пайку, оплетка под обжим Защита кабеля: пружина металл Материал: никелированная медь Диапазон рабочих температур от -40℃ до +110℃. Использование сплава меди (биметалл) и никелевого покрытия повышает долговечность р | 173.94 | 147.85
00-00029060 | 05-3076-2 | REXANT | Разъем штекер BNC с быстрозажимной колодкой (блистер) REXANT предназначен для подключения кабеля к видеокамерам, видеорегистраторам, мониторам и другим радиоэлектронным устройствам. BNC-коннектор (BNC сокр. от Bayonet Neill Concelman) с быстрозажимной колодкой - электрический разъем с байонетной фиксацией закрепляется на кабеле зажимом жил без использования каких-либо инструментов. Этот способ крепления значительно быстрее, чем пайка и обжим, но его надежность и качество соединения остаются на неизменно высоком уровне. BNC-разъем изготовлен из материалов: корпус - никелированный цинк и высокопрочный пластик; центральный контакт - латунь с напылением технического золота; диэлектрик - фторопласт. Диапазон рабочих температур от -40℃ до +110℃. Использование сплава меди (биметалл) и никелевого покрытия повышает долговечность разъема и позволяет применять в условиях климатических перепадов. | 90.82 | 77.2
00-00042245 | 05-3076-4 | PROCONNECT | Разъем штекер BNC с клеммной колодкой PROconnect предназначен для подключения коаксиального кабеля c волновым сопротивлением 50 или 75 Ом, к видеокамерам, видеорегистраторам, мониторам и другим радиоэлектронным устройствам. BNC-коннектор (BNC сокр. от Bayonet Neill Concelman) с клеммной колодкой - электрический разъем с байонетной фиксацией закрепляется на кабеле зажимом с помощью винтов. Этот способ крепления значительно проще и быстрее, чем пайка и обжим, но его надежность и качество соединения остаются на неизменно высоком уровне. BNC-разъем изготовлен из материалов: корпус - никелированный цинк и высокопрочный пластик; центральный контакт - латунь с напылением технического золота; диэлектрик - фторопласт. Диапазон рабочих температур от -40℃ до +110℃. Использование сплава меди (биметалл) и никелевого покрытия повышает долговечность разъема. | 49.1 | 41.74
03-00002433 | 429648 | REXANT | Разъем штекер BNC с клеммной колодкой REXANT предназначен для подключения коаксиального кабеля c волновым сопротивлением 50 или 75 Ом, к видеокамерам, видеорегистраторам, мониторам и другим радиоэлектронным устройствам. BNC-коннектор (BNC сокр. от Bayonet Neill Concelman) с клеммной колодкой - электрический разъем с байонетной фиксацией закрепляется на кабеле зажимом с помощью винтов. Этот способ крепления значительно проще и быстрее, чем пайка и обжим, но его надежность и качество соединения остаются на неизменно высоком уровне. BNC-разъем изготовлен из материалов: корпус - никелированный цинк и высокопрочный пластик; центральный контакт - латунь с напылением технического золота; диэлектрик - фторопласт. Диапазон рабочих температур от -40℃ до +110℃. Использование сплава меди (биметалл) и никелевого покрытия повышает долговечность разъема и позволяет применять в условиях климатических перепадов. | 41.97 | 35.67
00-00062353 | 05-3073-4-7 | PROCONNECT | Разъем штекер BNC под винт с пружиной металл PROCONNECT предназначен для подключения коаксиального кабеля c волновым сопротивлением 50 и 75 Ом, диаметром до 7мм, к видеокамерам, видеорегистраторам, мониторам и другим радиоэлектронным устройствам. BNC-коннектор (BNC сокр. от Bayonet Neill Concelman) под винт - электрический разъем с байонетной фиксацией закрепляется на кабеле зажимом с помощью винта центрального контакта (центральная жила - под винт, оплетка - обжимается). Этот способ крепления значительно проще и быстрее, чем пайка, но его надежность и качество соединения остаются на неизменно высоком уровне. Металлический колпачок с пружиной защищает соединения и предотвращает кабель от перегиба в месте крепления к разъему. BNC-разъем изготовлен из материалов: корпус - никелированный цинк; центральный контакт - латунь с напылением технического золота; диэлектрик - фторопласт; колпачок с пружиной - металл. Диапазон рабочих температур от -40℃ до +110℃. Использование сплава меди (биметал | 76.43 | 64.97
00-00076332 | 005-200029/3 | RIPO | Разъем штекер BNC RIPO под винт с колпачком (пласт. ) (005-200029/3) | Уточняйте у менеджера | Уточняйте у менеджера
00-00076333 | 005-200029 | RIPO | Разъем штекер BNC RIPO под винт с колпачком (пласт.) (005-200029) | Уточняйте у менеджера | Уточняйте у менеджера
00-00076339 | 005-200028 | RIPO | Разъем штекер BNC RIPO под винт с пружиной металл (005-200028) | Уточняйте у менеджера | Уточняйте у менеджера
00-00076334 | 005-200030 | RIPO | Разъем штекер BNC RIPO с клеммной колодкой под винт (005-200030) | Уточняйте у менеджера | Уточняйте у менеджера
00-00076335 | 005-200030/1000 | RIPO | Разъем штекер BNC RIPO с клеммной колодкой под винт. (005-200030/1000) | Уточняйте у менеджера | Уточняйте у менеджера
00-00025572 | Штекер BNC накручивающийся на кабель RG59U (BC32) | ЭЛЕТЭК | Штекер BNC накручивающийся на кабель RG59U (BC32) | 27.33 | 25.62
00-00025573 | Штекер BNC накручивающийся на кабель RG6U (BC31) | ЭЛЕТЭК | Штекер BNC накручивающийся на кабель RG6U (BC31) | 27.33 | 25.62
00-00079396 | BC21 | ЭЛЕТЭК | Штекер BNC обжим на кабель RG58/U (аналог B-111F) (BC21) ELETEC | 24.5 | 22.97
00-00122772 | BC26 | ЭЛЕТЭК | Штекер BNC обжим на кабель RG59 (BC26) ELETEC | 24.5 | 22.97
00-00079397 | BC25 | ЭЛЕТЭК | Штекер BNC обжим на радиочастотный элемент кабеля КВК (≤ 4.2мм) (BC25) ELETEC | 37.46 | 35.12
00-00025575 | Штекер BNC под винт с пружиной металл (BC19) | ЭЛЕТЭК | Штекер BNC под винт с пружиной металл (BC19) | 24.59 | 23.06
00-00079398 | BC03-N | ЭЛЕТЭК | Штекер BNC с быстрозажимной клеммной колодкой (BC03-N) ELETEC | 63.57 | 59.6
00-00025574 | Штекер BNC с клеммной колодкой (BC03) | ЭЛЕТЭК | Штекер BNC с клеммной колодкой (BC03) | 34.9 | 32.72
00-00025576 | Штекер BNC с колпач.прям.(аналог B-C111F)(BC22) | ЭЛЕТЭК | Штекер BNC с колпачком прямой (аналог B-C111F) (BC22) | 25.04 | 23.48
F-разъёмы
00-00062641 | 05-4001-4 | PROCONNECT | F-разъем RG-58 PROconnect используется для обеспечения стойкого соединения коаксиального кабеля волновым сопротивлением 50 Ом с телевизионным и видеооборудованием, таким как ресиверы, телевизоры, видеоаппаратура и т.д. Подходит для кабелей типа RG-58 и других коаксиальных кабелей, имеющих наружный диаметр около 5 мм. Для установки разъема необходимо накрутить его на кабель, предварительно зачистив контакты. Монтаж разъема осуществляется быстро, так как не требует пайки контактов и использования специальных инструментов. Разъем не имеет непосредственного штекера, поэтому данную роль выполняет центральная жила кабеля, что позволяет избежать дополнительных потерь сигнала. Материал изготовления – никелированный цинк. | 18.14 | 15.42
00-00062412 | 767497 | REXANT | F-разъем RG-58 REXANT предназначен для соединения коаксиального кабеля волновым сопротивлением 50 Ом с телевизионным и видеооборудованием (ресиверы, телевизоры, всевозможная видеоаппаратура и т.д.). Изготовлен из никелированного сплава меди (биметалл). Изделие оснащено внутренней резьбой: устанавливается на внешнюю оболочку кабеля методом накрутки после зачистки контактов. При этом не требуется выполнять пайку контактов и применять какие-либо специальные инструменты, что позволяет монтировать разъем в удаленном месте, например, на крыше дома или обширных складских комплексах. В разъеме не предусмотрен штекер: данную роль выполняет центральная жила кабеля, что позволяет избежать дополнительных потерь сигнала. Разъем подходит для кабелей типа RG-58 и других коаксиальных кабелей, имеющих наружный диаметр около 5 мм. | 24.04 | 20.43
00-00062643 | 05-4002-4 | PROCONNECT | F-разъем RG-59 PROconnect используется для обеспечения стойкого соединения коаксиального кабеля волновым сопротивлением 75 Ом с телевизионным и видеооборудованием, таким как ресиверы, телевизоры, видеоаппаратура и т.д. Подходит для кабелей типа RG-58 и других коаксиальных кабелей, имеющих наружный диаметр около 5 мм. Для установки разъема необходимо накрутить его на кабель, предварительно зачистив контакты. Монтаж разъема осуществляется быстро, так как не требует пайки контактов и использования специальных инструментов. Разъем не имеет непосредственного штекера, поэтому данную роль выполняет центральная жила кабеля, что позволяет избежать дополнительных потерь сигнала. Материал изготовления – никелированный цинк. | 13.32 | 11.32
00-00021180 | 05-4003-4 | PROCONNECT | Резьбовой F-разъем RG-6 PROconnect используется для соединения коаксиального кабеля волновым сопротивлением 75 Ом с телевизионным и видеооборудованием, таким как ресиверы, телевизоры, видеоаппаратура и т.д. Подходит для кабелей: RG-6, SAT-50, SAT-703, DG-113, имеющих наружный диаметр 6,8 мм. Для установки разъема необходимо накрутить его на кабель, предварительно зачистив контакты. Монтаж разъема осуществляется быстро, так как не требует пайки контактов и использования специальных инструментов. Разъем не имеет непосредственного штекера, поэтому данную роль выполняет центральная жила кабеля, что позволяет избежать дополнительных потерь сигнала. Материал изготовления – никелированный цинк. | 9.54 | 8.11
00-00026489 | 05-4003-6 | PROCONNECT | F-разъем RG-6 PROconnect незаменим при построении сети кабельного телевидения, различных видеосистем и подключения эфирного телевидения. Используется для соединения коаксиального кабеля волновым сопротивлением 75 Ом с телевизионным и видеооборудованием (ресиверы, телевизоры, всевозможная видеоаппаратура и т.д.). Подходит для кабелей типа RG-6 и других коаксиальных кабелей (SAT-50, SAT-703, DG-113), имеющих наружный диаметр около 6.8 мм. Разъем изготовлен из никелированного цинка. Для установки разъема необходимо накрутить его на кабель, предварительно зачистив контакты. Монтаж разъема осуществляется быстро, так как не требует пайки контактов и использования специальных инструментов. Разъем не имеет непосредственного штекера, поэтому данную роль выполняет центральная жила кабеля, что позволяет избежать дополнительных потерь сигнала. | 6.6 | 5.61
00-00062407 | 768227 | REXANT | Резьбовой F-разъем RG-6 REXANT применяется при подключении видеосистем, кабельного и эфирного телевидения. Предназначен для соединения коаксиального кабеля с телевизионным и видеооборудованием: ресиверы, телевизоры, всевозможная видеоаппаратура и т. д. Изготовлен из никелированного сплава меди (биметалл). Обеспечивает высокую стойкость соединения. Коннектор данного вида не оснащен собственным штекером, поэтому его роль выполняет центральная жила кабеля, что позволяет избежать потерь сигнала. Коннектор RG-6 устанавливается вручную методом накрутки на внешнюю оболочку кабеля. Предварительно необходимо зачистить контакты. Монтаж не требует пайки или применения специальных инструментов. Типы подходящих кабелей: RG-6, SAT-50, SAT-703, DG-113. Наружный диаметр подходящих кабелей: примерно 6,8 мм. | 20.85 | 17.72
03-00008366 | 05-4003-5 | PROCONNECT | F-разъем RG-6 GOLD PROconnect незаменим при построении сети кабельного телевидения, различных видеосистем и подключения эфирного телевидения. Используется для соединения коаксиального кабеля волновым сопротивлением 75 Ом с телевизионным и видеооборудованием (ресиверы, телевизоры, всевозможная видеоаппаратура и т.д.). Подходит для кабелей типа RG-6 и других коаксиальных кабелей (SAT-50, SAT-703, DG-113), имеющих наружный диаметр около 6.8 мм. Разъем изготовлен из никелированного цинка с напылением технического золота. Для установки разъема необходимо накрутить его на кабель, предварительно зачистив контакты. Монтаж разъема осуществляется быстро, так как не требует пайки контактов и использования специальных инструментов. Разъем не имеет непосредственного штекера, поэтому данную роль выполняет центральная жила кабеля, что позволяет избежать дополнительных потерь сигнала. | 8.08 | 6.87
00-00062411 | 778454 | REXANT | F-разъем RG-6 REXANT соединяет коаксиальный кабель волновым сопротивлением 75 Ом с телевизионным и видеооборудованием, таким как ресиверы, телевизоры, видеоаппаратура и т.д. Изготовлен из никелированного сплава меди (биметалл). Разъем устанавливается на кабель путем обжатия, при котором втулка равномерно зажимает кабель по окружности. Перед монтажом необходимо зачистить контакты с помощью специального обжимного инструмента. Такой высокочастотный соединитель подходит для кабелей: SAT-50, SAT-703, DG-113, а также для других коаксиальных кабелей, наружный диаметр которых составляет около 6,8 мм. | 35.22 | 29.94
00-00021181 | 05-4007-4 | PROCONNECT | F-разъем RG-11 PROconnect– необходимый компонент, используемый при построении сети кабельного телевидения. Позволяет соединить магистральный коаксиальный кабель волновым сопротивлением 75 Ом с распределительными или оконечными устройствами, такими как усилителями, головными станциями и т.д. Выполнен из никелированного цинка. Для установки разъема необходимо накрутить его на кабель, предварительно зачистив контакты. Монтаж осуществляется быстро, так как не требует пайки контактов и использования специальных инструментов. Изделие оснащено специальной вставкой, через которую осуществляется переход с жилы кабеля RG-11 на стандартный размер штекера. Разъем подходит для кабелей типа RG-11, которые способны передавать сигналы на большие расстояния, а также для других коаксиальных кабелей, имеющих наружный диаметр около 10,3 мм. | 87.26 | 74.17
00-00062409 | 769688 | REXANT | F-разъем RG-11 REXANT представляет собой незаменимый элемент для построения сети кабельного телевидения. С его помощью осуществляется соединение магистрального коаксиального кабеля волновым сопротивлением 75 Ом с распределительными или оконечными устройствами: усилителями, головными станциями и т.д. Изготовлен из никелированного сплава меди (биметалл). Разъем устанавливается на кабель методом накрутки внешнюю оболочку кабеля, после соответствующей зачистки контактов, и не требует применения каких-либо специальных инструментов. Для перехода с жилы кабеля RG-11 на стандартный размер штекера используется специальная вставка (пин). Устройство подходит для кабелей типа RG-11, которые способны передавать сигналы на большие расстояния, а также для других коаксиальных кабелей, имеющих наружный диаметр около 10,3 мм. | 138.76 | 117.95
00-00062642 | 05-4005-4 | PROCONNECT | F-разъем для SAT PROconnect используется для соединения коаксиального кабеля волновым сопротивлением 75 Ом с телевизионным и видеооборудованием, таким как ресиверы, телевизоры, видеоаппаратура и т.д. Подходит для кабелей: SAT-50, SAT-703, DG-113, имеющих наружный диаметр 6,8 мм. Материал изготовления – из никелированного цинка. Для установки разъема необходимо накрутить его на кабель, предварительно зачистив контакты. Монтаж осуществляется быстро, так как не требует пайки контактов и использования специальных инструментов. Изделие оснащено резиновым уплотнителем, который обеспечивает защиту соединения от попадания влаги. Разъем не имеет непосредственного штекера, поэтому данную роль выполняет центральная жила кабеля, что позволяет избежать дополнительных потерь сигнала. | 17.66 | 15.01
00-00037105 | 768958 | REXANT | F-разъем для SAT REXANT применяется при подключении видеосистем, кабельного и эфирного телевидения. Предназначен для соединения коаксиального кабеля волновым сопротивлением 75 Ом с телевизионным и видеооборудованием: ресиверы, телевизоры, всевозможная видеоаппаратура и т. д. Подходит для кабелей типа RG-6, и других коаксиальных кабелей (SAT-50, SAT-703, DG-113) имеющих наружный диаметр около 6,8 мм. Коннектор изготовлен из никелированного сплава меди (биметалл) и оснащен резиновым уплотнителем, который защищает контактные соединения от попадания влаги. Коннектор RG-6 устанавливается вручную методом накрутки на внешнюю оболочку кабеля. Предварительно необходимо зачистить контакты. Монтаж не требует пайки или применения специальных инструментов. F-штекер выступает в роли своеобразного экрана за счет накручивания на оплетку кабеля для выполнения роли электрического контакта. В разъеме не предусмотрен штекер: данную роль выполняет центральная жила кабеля, что позволяет избежать дополнитель | 16.52 | 14.04
00-00027617 | APFC12-RG59 | LAZSO | F-штекер на кабель RG59. Крепление к кабелю - под обжим. 1 шт. Диапазон частот 0-1 ГГц. Материал корпуса -латунь. Покрытие - никель. | 9 | 9
00-00027618 | APFC12-RG59(100) | LAZSO | F-штекер на кабель RG59. Крепление к кабелю - под обжим. Упаковка 100шт. Диапазон частот 0-1 ГГц. Материал корпуса -латунь. Покрытие - никель. | 800 | 800
00-00027619 | APFC12-RG6U | LAZSO | F-штекер на кабель RG6U. Крепление к кабелю - под обжим. 1шт. Диапазон частот 0-1 ГГц. Материал корпуса -латунь. Покрытие - никель. | 10 | 10
00-00027620 | APFC12-RG6U(100) | LAZSO | F-штекер на кабель RG6U. Крепление к кабелю - под обжим. Упаковка 100шт. Диапазон частот 0-1 ГГц. Материал корпуса -латунь. Покрытие - никель. | 800 | 800
00-00027621 | APFT11-RG59 | LAZSO | F-штекер навинчивающийся на кабель RG59, 1 шт. Диапазон частот 0-1 ГГц. Материал корпуса -латунь. Покрытие - никель. | 10 | 10
00-00046989 | РАЗЪЕМ TS F штекер RG-6 | Tantos | F-разъём для кабеля RG-6, имеющего номинальное волновое сопротивление 75 Ом. Отличительной чертой конструкции штекера F является отсутствие непосредственного штекера. В роли штекера выступает центральный проводник коаксиального кабеля, благодаря чему достигается минимальная потеря сигнала. Штекер устанавливается методом накрутки на предварительно зачищенный коаксиальный кабель, при этом способе установки не требуется использование специальных инструментов | 22 | 20.9
00-00025562 | Переход гнездо F - гнездо F NB (F05) | ЭЛЕТЭК | Переход гнездо F - гнездо F NB (F05) | 14.48 | 13.58
00-00025563 | Переход гнездо F - гнездо TV NB (F15) | ЭЛЕТЭК | Переход гнездо F - гнездо TV NB (F15) | 17.41 | 16.32
00-00076320 | 005-300002 | RIPO | Переход гнездо F - гнездо TV RIPO (005-300002) | Уточняйте у менеджера | Уточняйте у менеджера
00-00062347 | 05-3201-1 | REXANT | Переход гнездо F - штекер BNC GOLD (01-020-G) предназначен для соединения двух кабелей или кабеля с прибором, имеющих разные типы разъемов. С одной стороны находится гнездо F-разъема, а с другой - штекер BNC. Изготовлен переход из сплава первичной меди (биметалл) с напылением технического золота, что гарантирует минимальный уровень потерь при прохождении сигнала. Разъем соединяет кабель методом накрутки F-коннектора с одной стороны после соответствующей зачистки контактов, и стыковки штекера с гнездом BNC с другой, не требуя в ходе монтажа применения каких-либо специальных инструментов. Такой высокочастотный соединитель имеет ряд положительных преимуществ: - соединяет разные типы разъемов; - возможно осуществлять монтаж без пайки контактов в удаленном месте (на крыше дома или обширных складских комплексах); - имеет высокую стойкость соединения разъем-кабель к внешним механическим воздействиям; - обладает низкой стоимостью. Данный соединитель подходит для кабелей типа RG-6 и других коак | 73.99 | 62.89
00-00025564 | Переход гнездо F - штекер TV (F13) | ЭЛЕТЭК | Переход гнездо F - штекер TV (F13) | 12.74 | 11.94
00-00025567 | Переход штекер F - гнездо F (F08) | ЭЛЕТЭК | Переход штекер F - гнездо F (F08) | 30.22 | 28.34
00-00025568 | Переход штекер F - штекер F (F07) | ЭЛЕТЭК | Переход штекер F - штекер F (F07) | 31.12 | 29.18
00-00025569 | Переход штекер F - штекер TV (F16) | ЭЛЕТЭК | Переход штекер F - штекер TV (F16) | 29.78 | 27.92
00-00062765 | 06-0022-A | REXANT | Переходник 3 гнезда F применяется для подключения эфирного, кабельного и спутникового телевидения к телевизионному оборудованию. Позволяет разделить сигнал на две равные части и передать его на две линии при временном или предварительном подключении в период проведения ремонтно-восстановительных работ телевизионной линии. Подходит для кабелей типа RG-6 и других коаксиальных кабелей (SAT-50, SAT-703, DG-113), имеющих наружный диаметр около 6,8 мм. Переходник соединяет кабели методом накрутки F-коннектора. Предварительно необходимо зачистить провода. Установка не требует пайки контактов и использования специальных инструментов. Материал изготовления – никелированный сплав первичной меди (биметалл), высокое качество которого способствует созданию надежного соединения, устойчивого к климатическим перепадам. | 77.16 | 65.59
00-00062743 | 05-4201-6-7 | PROCONNECT | Антенный переходник гнездо F - гнездо F PROconnect используется для соединения двух частей коаксиального кабеля волновым сопротивлением 50 или 75. Позволяет увеличить длину кабеля или соединить поврежденный участок. Подходит для кабелей типа RG-6 и кабелей SAT-50, SAT-703, DG-113, имеющих наружный диаметр 6,8 мм. Относится к типу бочка, поставляется в комплекте с кольцом. Для установки разъема необходимо накрутить его на кабель, предварительно зачистив контакты. Монтаж не требует пайки контактов и использования специальных инструментов: может производиться в удаленных местах, таких как крыши домов или комплексов. Изготовлен из никелированного цинка, обеспечивающего надежность соединения и возможность использования в условиях климатических перепадов. В комплекте поставляется 1 переходник. | 42.37 | 36.01
00-00065799 | 06-0020-A | REXANT | Антенный переходник предназначен для соединения двух частей коаксиального кабеля (50 или 75 Ом), на концах которых расположены штекеры F-разъема. Применяется для подключения эфирного, кабельного и спутникового телевидения к телевизионному оборудованию. Позволяет увеличить длину антенного кабеля или соединить поврежденный участок. Подходит для кабелей типа RG-6 и кабелей SAT-50, SAT-703, DG-113, диаметром 6,8 мм. Относится к типу бочка, поставляется в комплекте с кольцом. Материал изготовления – никелированный сплав первичной меди (биметалл), обеспечивающий долговечность соединения и возможность использования в условиях климатических перепадов. Разъем устанавливается на кабель методом накрутки F-коннектора с обеих сторон после зачистки контактов. Монтаж не требует применения специальных инструментов и пайки контактов: может производиться в удаленном месте (на крышах домов или комплексов. В комплекте поставляется 1 переходник. | 104.47 | 88.8
00-00062760 | 05-4201-6-9 | PROCONNECT | Антенный переходник гнездо F - гнездо F PROconnect используется для соединения двух частей коаксиального кабеля волновым сопротивлением 50 или 75. Позволяет увеличить длину кабеля или соединить поврежденный участок. Подходит для кабелей типа RG-6 и кабелей SAT-50, SAT-703, DG-113, имеющих наружный диаметр 6,8 мм. Относится к типу бочка, поставляется в комплекте с кольцом. Для установки разъема необходимо накрутить его на кабель, предварительно зачистив контакты. Монтаж не требует пайки контактов и использования специальных инструментов: может производиться в удаленных местах, таких как крыши домов или комплексов. Изготовлен из никелированного цинка, обеспечивающего надежность соединения и возможность использования в условиях климатических перепадов. В комплекте поставляются 5 переходников. | 113.98 | 96.88
00-00062756 | 05-4302-4-9 | PROCONNECT | Антенный переходник гнездо F – гнездо TV PROconnect используется для соединения двух кабелей волновым сопротивлением 50 или 75 Ом, на концах которых располагаются разные типы разъемов. В процессе монтажа сторона с гнездом F накручивается на кабель, оконцованный F-разъемом, а сторона с гнездом TV стыкуется с оборудованием. Установка не требует пайки контактов и использования специальных инструментов: может производиться в удаленных местах, таких как крыши домов или комплексов. Переходник изготовлен из никелированного цинка. Использование этого материала обеспечивает минимальные потери качества сигнала при его передаче. Подходит для кабелей типа RG-6 и других кабелей (SAT-50, SAT-703, DG-113), диаметром около 6,8 мм. В комплекте поставляются 5 переходников. | Уточняйте у менеджера | Уточняйте у менеджера
00-00062745 | 05-4301-4-7 | PROCONNECT | Антенный переходник гнездо F – гнездо TV PROconnect используется для соединения двух кабелей волновым сопротивлением 50 или 75 Ом, на концах которых располагаются разные типы разъемов. Конструктивная особенность – наличие амортизирующего кольца для ТV-гнезда, которое создает наилучший контакт с разъемом. В процессе монтажа сторона с гнездом F накручивается на кабель, оконцованный F-разъемом, а сторона с гнездом TV стыкуется с оборудованием. Установка не требует пайки контактов и использования специальных инструментов: может производиться в удаленных местах, таких как крыши домов или комплексов. Переходник изготовлен из никелированного цинка. Использование этого материала обеспечивает минимальные потери качества сигнала при его передаче. Подходит для кабелей типа RG-6 и других кабелей (SAT-50, SAT-703, DG-113), диаметром около 6,8 мм. | Уточняйте у менеджера | Уточняйте у менеджера
00-00062755 | 05-4312-4-9 | PROCONNECT | Антенный переходник гнездо F - гнездо TV PROconnect – незаменимый компонент, используемый при подключении эфирного, спутникового и кабельного телевидения. Совместим с кабелями RG-6, SAT-50, SAT-703, DG-113, волновое сопротивление которых составляет 50 или 75 Ом, а наружный диаметр – 6,8 мм. С одной стороны устройства предусмотрено гнездо F-разъема, с другой – гнездо ТВ-разъема. Отличительной особенностью является угловая форма, которая позволяет подсоединять провода в ограниченном пространстве, исключая сильные перегибы. При изготовлении переходника используется никелированный цинк, что обеспечивает минимальные потери качества сигнала при его передаче. Соединение устройства с кабелем осуществляется посредством накрутки. Установка производится без пайки контактов в удаленном месте (на крыше дома или обширных складских комплексах). Переходник создает стойкое соединение, устойчивое к внешним механическим воздействиям. | 374.6 | 299.68
00-00062744 | 05-4303-4-7 | PROCONNECT | Переходник гнездо F - штекер TV PROconnect – незаменимый компонент, используемый при подключении эфирного, спутникового и кабельного телевидения. Совместим с кабелями RG-6, SAT-50, SAT-703, DG-113, волновое сопротивление которых составляет 50 или 75 Ом, а наружный диаметр – 6,8 мм. С одной стороны устройства предусмотрено гнездо F-разъема, с другой – штекер ТВ-разъема. При изготовлении переходника используется никелированный цинк, что обеспечивает минимальные потери качества сигнала при его передаче. Соединение устройства с кабелем осуществляется посредством накрутки. Установка производится без пайки контактов в удаленном месте (на крыше дома или обширных складских комплексах). Переходник создает стойкое соединение, устойчивое к внешним механическим воздействиям. В комплекте поставляется 1 переходник. | 47.33 | 40.23
00-00062753 | 05-4311-4-9 | PROCONNECT | Антенный переходник гнездо F - штекер TV PROconnect используется для подключения эфирного, спутникового и кабельного телевидения с помощью радиочастотного кабеля. Устройство обеспечивает качественную передачу видео и аудиосигнала с минимальным уровнем потерь. Угловая форма переходника позволяет подсоединять провода в ограниченном пространстве, исключая сильные перегибы. В процессе установки сторона с гнездом F накручивается на кабель, оконцованный F-разъемом, а сторона со штекер TV стыкуется с оборудованием. Монтаж не требует пайки контактов и использования специальных инструментов: может производиться в удаленных местах, таких как крыши домов или комплексов. Изготовлен из никелированного цинка. Подходит для кабелей RG-6, SAT-50, SAT-703, DG-113, имеющих наружный диаметр около 6,8 мм. В комплекте поставляются 5 переходников. | 373.32 | 298.66
00-00076321 | 005-300022 | RIPO | Переходник гнездо F - гнездо F "Бочка" RIPO с никелевым напылением (005-300022) | Уточняйте у менеджера | Уточняйте у менеджера
00-00076322 | 005-300004 | RIPO | Переходник гнездо F - гнездо F "Бочка" с кольцом и гайкой RIPO с никелевым напылением (005-300004) | Уточняйте у менеджера | Уточняйте у менеджера
00-00076323 | 005-300025 | RIPO | Переходник гнездо F - штекер TV RIPO (005-300025) | Уточняйте у менеджера | Уточняйте у менеджера
00-00076324 | 005-300023 | RIPO | Переходник гнездо F - штекер TV угловой RIPO с никелевым напылением (005-300023) | Уточняйте у менеджера | Уточняйте у менеджера
00-00033640 | 05-4201-6 | PROCONNECT | Переходник используется для соединения двух частей коаксиального кабеля волновым сопротивлением 50 или 75. Позволяет увеличить длину кабеля или соединить поврежденный участок. Подходит для кабелей типа RG-6 и кабелей SAT-50, SAT-703, DG-113, имеющих наружный диаметр 6,8 мм. Относится к типу бочка, поставляется без кольца. Для установки разъема необходимо накрутить его на кабель, предварительно зачистив контакты. Монтаж не требует пайки контактов и использования специальных инструментов: может производиться в удаленных местах, таких как крыши домов или комплексов. Изготовлен из никелированного цинка, обеспечивающего надежность соединения и возможность использования в условиях климатических перепадов. | 9.95 | 8.46
00-00030088 | 05-4201-4 | PROCONNECT | Переходник используется для соединения двух частей коаксиального кабеля волновым сопротивлением 50 или 75. Позволяет увеличить длину кабеля или соединить поврежденный участок. Подходит для кабелей типа RG-6 и кабелей SAT-50, SAT-703, DG-113, имеющих наружный диаметр 6,8 мм. Относится к типу бочка, поставляется в комплекте с кольцом. Для установки разъема необходимо накрутить его на кабель, предварительно зачистив контакты. Монтаж не требует пайки контактов и использования специальных инструментов: может производиться в удаленных местах, таких как крыши домов или комплексов. Изготовлен из никелированного цинка, обеспечивающего надежность соединения и возможность использования в условиях климатических перепадов. | 14.93 | 12.69
00-00022043 | 05-4302-4 | PROCONNECT | Переходник гнездо F – гнездо TV используется для соединения двух кабелей волновым сопротивлением 50 или 75 Ом, на концах которых располагаются разные типы разъемов. В процессе монтажа сторона с гнездом F накручивается на кабель, оконцованный F-разъемом, а сторона с гнездом TV стыкуется с оборудованием. Установка не требует пайки контактов и использования специальных инструментов: может производиться в удаленных местах, таких как крыши домов или комплексов. Переходник изготовлен из никелированного цинка. Использование этого материала обеспечивает минимальные потери качества сигнала при его передаче. Подходит для кабелей типа RG-6 и других кабелей (SAT-50, SAT-703, DG-113), диаметром около 6,8 мм. | 20.26 | 17.22
00-00062416 | 877069 | REXANT | Переходник гнездо F – гнездо TV предназначен для соединения двух кабелей волновым (50 или 75 Ом), имеющих на концах разные типы ТВ-разъемов. Подходит для кабелей типа RG-6 и других коаксиальных кабелей (SAT-50, SAT-703, DG-113), имеющих наружный диаметр около 6,8 мм. На одной стороне изделия располагается гнездо F-разъема, на другой – гнездо ТВ-разъема. Материал изготовления – никелированный сплав первичной меди (биметалл), который обеспечивает долговечность соединения и минимальный уровень потерь при прохождении сигнала. В процессе установки сторона с гнездом F накручивается на кабель, оконцованный F-разъемом, а сторона с гнездом TV стыкуется с оборудованием. Предварительно необходимо зачистить контакты. Монтаж не требует использования специальных инструментов: может производиться в удаленных местах, таких как крыши домов или комплексов. | 31.88 | 27.1
00-00034271 | 05-4301-4 | PROCONNECT | Переходник гнездо F – гнездо TV используется для соединения двух кабелей волновым сопротивлением 50 или 75 Ом, на концах которых располагаются разные типы разъемов. Конструктивная особенность – наличие амортизирующего кольца для ТV-гнезда, которое создает наилучший контакт с разъемом. В процессе монтажа сторона с гнездом F накручивается на кабель, оконцованный F-разъемом, а сторона с гнездом TV стыкуется с оборудованием. Установка не требует пайки контактов и использования специальных инструментов: может производиться в удаленных местах, таких как крыши домов или комплексов. Переходник изготовлен из никелированного цинка. Использование этого материала обеспечивает минимальные потери качества сигнала при его передаче. Подходит для кабелей типа RG-6 и других кабелей (SAT-50, SAT-703, DG-113), диаметром около 6,8 мм. | 21.49 | 18.27
00-00062646 | 05-4308-4 | PROCONNECT | Переходник предназначен для соединения двух кабелей, имеющих разные типы разъемов. Также подходит для соединения кабеля с прибором. Используется для построения различных видео- и аудиосистем. Обеспечивает высококачественную передачу видео- и аудиосигнала с минимальным уровнем потерь. На одной стороне устройства расположено гнездо F-разъема, на другой – штекер 3,5мм (моно). В процессе установки сторона с гнездом F накручивается на кабель, оконцованный F-разъемом, а сторона со штекером mono 3,5 мм стыкуется с аудио-разъемом. Переходник изготовлен из никелированного цинка, что гарантирует минимальный уровень потери качества сигнала. Подходит для кабелей типа RG-6 и других коаксиальных кабелей (SAT-50, SAT-703, DG-113), наружный диаметр которых составляет около 6,8 мм. | 18.52 | 15.74
00-00062644 | 05-4303-6 | PROCONNECT | Переходник гнездо F - штекер F PROconnect используется для подключения эфирного, спутникового и кабельного телевидения с помощью радиочастотного кабеля волновым сопротивлением 50 или 75 Ом. Устройство обеспечивает качественную передачу видео и аудиосигнала с минимальным уровнем потерь. В процессе установки сторона с гнездом F накручивается на кабель, оконцованный F-разъемом, а сторона со штекер TV стыкуется с оборудованием. Монтаж не требует пайки контактов и использования специальных инструментов: может производиться в удаленных местах, таких как крыши домов или комплексов. Переходник изготовлен из никелированного цинка, обеспечивающего надежность соединения и возможность использования в условиях климатических перепадов. Подходит для кабелей типа RG-6 и других коаксиальных кабелей (SAT-50, SAT-703, DG-113), имеющих наружный диаметр около 6,8 мм. | 9.79 | 8.32
00-00062415 | 877799 | REXANT | Переходник гнездо F – штекер TV предназначен для подключения эфирного, спутникового и кабельного телевидения с помощью радиочастотного кабеля (50 или 75 Ом). Подходит для кабелей типа RG-6 и других коаксиальных кабелей (SAT-50, SAT-703, DG-113), имеющих наружный диаметр около 6,8 мм. Переходник оснащен разъемами: гнездо F – штекер TV. В процессе установки сторона с гнездом F накручивается на кабель, оконцованный F-разъемом, а сторона со штекер TV стыкуется с оборудованием. Материал изготовления – никелированный сплав первичной меди (биметалл), который обеспечивает долговечность соединения и минимальный уровень потери качества сигнала. Предварительно необходимо зачистить контакты. Монтаж не требует использования специальных инструментов: может производиться в удаленных местах, таких как крыши домов или комплексов. | 35.97 | 30.57
00-00034340 | 05-4204-4 | PROCONNECT | Переходник x3 гнезда F предназначен для соединения коаксиальных проводов волновым сопротивлением 50 или 75 Ом, на концах которых расположены штекеры F-разъема. Позволяет разделить сигнал на две равные части и передать его на две линии при временном или предварительном подключении в период проведения ремонтно-восстановительных работ телевизионной линии. Изделие соединяет кабели методом накрутки F-коннектора, после соответствующей зачистки контактов. Монтаж не требует пайки контактов и использования специальных инструментов: может производиться в удаленных местах, таких как крыши домов или комплексов. Изготовлен из никелированного цинка, обеспечивающего надежность соединения и возможность использования в условиях климатических перепадов. | 31.75 | 26.99
00-00062648 | 05-4205-4 | PROCONNECT | Переходник х4 гнезда F используется предназначен для соединения коаксиальных проводов волновым сопротивлением 50 или 75 Ом, на концах которых расположены штекеры F-разъема. Позволяет разделить сигнал на три равные части и передать его на две линии при временном или предварительном подключении в период проведения ремонтно-восстановительных работ телевизионной линии. Изделие соединяет кабели методом накрутки F-коннектора, после соответствующей зачистки контактов. Монтаж не требует пайки контактов и использования специальных инструментов: может производиться в удаленных местах, таких как крыши домов или комплексов. Изготовлен из никелированного цинка, обеспечивающего надежность соединения и возможность использования в условиях климатических перепадов. | 21.74 | 18.48
00-00034341 | 05-4312-4 | PROCONNECT | Переходник используется для подключения эфирного, спутникового и кабельного телевидения с помощью радиочастотного кабеля. Устройство обеспечивает качественную передачу видео и аудиосигнала с минимальным уровнем потерь. Угловая форма переходника позволяет подсоединять провода в ограниченном пространстве, исключая сильные перегибы. В процессе установки сторона с гнездом F накручивается на кабель, оконцованный F-разъемом, а сторона со гнездом TV стыкуется с оборудованием. Монтаж не требует пайки контактов и использования специальных инструментов: может производиться в удаленных местах, таких как крыши домов или комплексов. Изготовлен из никелированного сплава первичной меди (биметалла). Подходит для кабелей RG-6, SAT-50, SAT-703, DG-113, имеющих наружный диаметр около 6,8 мм. | 32.11 | 27.29
00-00062418 | 881087 | REXANT | Переходник гнездо F – гнездо TV предназначен для подключения эфирного, спутникового и кабельного телевидения с помощью радиочастотного кабеля (50 или 75 Ом). Подходит для кабелей типа RG-6 и других коаксиальных кабелей (SAT-50, SAT-703, DG-113), имеющих наружный диаметр около 6,8 мм. Переходник оснащен разъемами: гнездо F – гнездо TV. Отличительной особенностью переходника является угловая форма, которая позволяет подсоединять провода в ограниченном пространстве, исключая сильные перегибы. В процессе установки сторона с гнездом F накручивается на кабель, оконцованный F-разъемом, а сторона с гнездом TV стыкуется с оборудованием. Материал изготовления – никелированный сплав первичной меди (биметалл), который обеспечивает долговечность соединения и минимальный уровень потери качества сигнала. Предварительно необходимо зачистить контакты. Монтаж не требует использования специальных инструментов: может производиться в удаленных местах, таких как крыши домов или комплексов. | 80.24 | 68.2
00-00034272 | 05-4311-4 | PROCONNECT | Переходник используется для подключения эфирного, спутникового и кабельного телевидения с помощью радиочастотного кабеля. Устройство обеспечивает качественную передачу видео и аудиосигнала с минимальным уровнем потерь. Угловая форма переходника позволяет подсоединять провода в ограниченном пространстве, исключая сильные перегибы. В процессе установки сторона с гнездом F накручивается на кабель, оконцованный F-разъемом, а сторона со штекер TV стыкуется с оборудованием. Монтаж не требует пайки контактов и использования специальных инструментов: может производиться в удаленных местах, таких как крыши домов или комплексов. Переходник изготовлен из никелированного цинка. Подходит для кабелей RG-6, SAT-50, SAT-703, DG-113, имеющих наружный диаметр около 6,8 мм. | 32.11 | 27.29
00-00062417 | 880721 | REXANT | Переходник гнездо F – штекер TV предназначен для подключения эфирного, спутникового и кабельного телевидения с помощью радиочастотного кабеля (50 или 75 Ом). Подходит для кабелей типа RG-6 и других коаксиальных кабелей (SAT-50, SAT-703, DG-113), имеющих наружный диаметр около 6,8 мм. Переходник оснащен разъемами: гнездо F – штекер TV. Отличительной особенностью переходника является угловая форма, которая позволяет подсоединять провода в ограниченном пространстве, исключая сильные перегибы. В процессе установки сторона с гнездом F накручивается на кабель, оконцованный F-разъемом, а сторона со штекер TV стыкуется с оборудованием. Материал изготовления – никелированный сплав первичной меди (биметалл), который обеспечивает долговечность соединения и минимальный уровень потери качества сигнала. Предварительно необходимо зачистить контакты. Монтаж не требует использования специальных инструментов: может производиться в удаленных местах, таких как крыши домов или комплексов. | 80.24 | 68.2
00-00062419 | 841275 | REXANT | Переходник штекер F - гнездо F предназначен для соединения двух радиочастотных компонентов, на концах которых расположены гнезда F-разъема. Применяется для подключения эфирного, кабельного и спутникового телевидения к телевизионному оборудованию. Угловая форма позволяет соединять провода и подключать кабель к оборудованию в ограниченном пространстве под прямым углом 90°, исключая сильные перегибы. Материал изготовления – никелированный сплав первичной меди (биметалл), который обеспечивает долговечность соединения и возможность использования в условиях климатических перепадов. На одной стороне переходника располагается гнездо F-разъема, а с другой – штекер F-разъема. Изделие устанавливается на кабель методом накрутки F-коннектора с обеих сторон после зачистки контактов. Монтаж не требует применения специальных инструментов и пайки контактов: может производиться в удаленном месте (на крышах домов или комплексов). Данный высокочастотный соединитель обеспечивает качественную передачу видео | 63.44 | 53.92
00-00062645 | 05-4202-4 | PROCONNECT | Переходник штекер F - штекер F PROconnect используется для соединения двух радиочастотных компонентов, на концах которых расположены гнезда F-разъема. Представляет собой незаменимый элемент для построения эфирного, кабельного и спутникового телевиденья. Устройство обеспечивает качественную передачу видео и аудиосигнала с минимальным уровнем потерь. Разъем имеет с двух сторон гайки, с помощью которых накручивается на переходник с разъемом гнездо F. Монтаж не требует пайки контактов и использования специальных инструментов: может производиться в удаленных местах, таких как крыши домов или комплексов. Изготовлен из никелированного цинка, обеспечивающего надежность соединения и возможность использования в условиях климатических перепадов. | 14.89 | 12.66
00-00062650 | 840910 | REXANT | Переходник штекер F - штекер F предназначен для соединения двух радиочастотных компонентов, на концах которых расположены гнезда F-разъема. Применяется для подключения эфирного, кабельного и спутникового телевидения к телевизионному оборудованию. Материал изготовления – никелированный сплав первичной меди (биметалл), который обеспечивает долговечность соединения и возможность использования в условиях климатических перепадов. Разъем имеет с двух сторон гайки, с помощью которых накручивается на переходник с разъемом гнездо F. Монтаж не требует применения специальных инструментов и пайки контактов: может производиться в удаленном месте (на крышах домов или комплексов). Данный высокочастотный соединитель обеспечивает качественную передачу видео и аудиосигнала с минимальным уровнем потерь. | Уточняйте у менеджера | Уточняйте у менеджера
00-00062647 | 05-4361-4 | PROCONNECT | Переходник PROconnect используется при подключении эфирного, спутникового и кабельного телевидения. Служит для соединения двух радиочастотных кабелей с разъемами гнездо F и гнездо TV, а также для соединения кабелей с оборудованием. Устройство обеспечивает качественную передачу видео и аудиосигнала с минимальным уровнем потерь. Переходник изготовлен из никелированного цинка. На одной стороне изделия располагается штекер F-разъема, на другой – штекер ТВ-разъема. Соединяется с кабелем методом накрутки. Предварительно необходимо зачистить контакты. Монтаж не требует использования специальных инструментов: может производиться в удаленном месте (на крышах домов или комплексов). | 37.58 | 31.94
00-00062420 | 898984 | REXANT | Переходник предназначен для соединения двух радиочастотных кабелей с разъемами гнездо F и гнездо TV. Также подходит для соединения кабелей с оборудованием. Применяется при подключении эфирного, кабельного и спутникового телевидения. Обеспечивает высокое качество передачи видео- и аудиосигнала. Переходник оснащен разъемами штекер F – штекер TV. Соединяется с кабелем методом накрутки. Предварительно необходимо зачистить контакты. Монтаж не требует использования специальных инструментов может производиться в удаленных местах, таких как крыши домов или комплексов Материал изготовления – никелированный сплав первичной меди (биметалл), что обеспечивает минимальный уровень потери качества сигнала. | 23.74 | 20.18
00-00062747 | 05-4005-4-7 | PROCONNECT | F-разъем для SAT PROconnect используется для обеспечения стойкого соединения коаксиального кабеля волновым сопротивлением 75 Ом с телевизионным и видеооборудованием, таким как ресиверы, телевизоры, видеоаппаратура и т.д. F-штекер выступает в роли своеобразного экрана за счет накручивания на оплетку кабеля для выполнения роли электрического контакта. Подходит для кабелей типа RG-6, и других коаксиальных кабелей (SAT-50, SAT-703, DG-113) имеющих наружный диаметр около 6,8 мм. Для установки разъема необходимо накрутить его на кабель, предварительно зачистив контакты. Монтаж разъема осуществляется быстро, так как не требует пайки контактов и использования специальных инструментов. Разъем не имеет непосредственного штекера, поэтому данную роль выполняет центральная жила кабеля, что позволяет избежать дополнительных потерь сигнала. F-коннектор изготовлен из никелированного цинка и оснащен резиновым уплотнителем, который защищает контактные соединения от попадания влаги. | 46.17 | 39.24
00-00062749 | 05-4003-4-7 | PROCONNECT | F-разъем RG-6 PROconnect используется для соединения коаксиального кабеля волновым сопротивлением 75 Ом с телевизионным и видеооборудованием, таким как ресиверы, телевизоры, видеоаппаратура и т.д. Подходит для кабелей: RG-6, SAT-50, SAT-703, DG-113, имеющих наружный диаметр 6,8 мм. Для установки разъема необходимо накрутить его на кабель, предварительно зачистив контакты. Монтаж разъема осуществляется быстро, так как не требует пайки контактов и использования специальных инструментов. Разъем не имеет непосредственного штекера, поэтому данную роль выполняет центральная жила кабеля, что позволяет избежать дополнительных потерь сигнала. Материал изготовления – никелированный цинк. В комплекте поставляется 1 разъем. | 39.16 | 33.29
00-00062750 | 05-4003-6-7 | PROCONNECT | F-разъем RG-6 PROconnect незаменим при построении сети кабельного телевидения, различных видеосистем и подключения эфирного телевидения. Используется для соединения коаксиального кабеля волновым сопротивлением 75 Ом с телевизионным и видеооборудованием (ресиверы, телевизоры, всевозможная видеоаппаратура и т.д.). Подходит для кабелей типа RG-6 и других коаксиальных кабелей (SAT-50, SAT-703, DG-113), имеющих наружный диаметр около 6,8 мм. Разъем изготовлен из никелированного цинка. Для установки разъема необходимо накрутить его на кабель, предварительно зачистив контакты. Монтаж разъема осуществляется быстро, так как не требует пайки контактов и использования специальных инструментов. Разъем не имеет непосредственного штекера, поэтому данную роль выполняет центральная жила кабеля, что позволяет избежать дополнительных потерь сигнала. | 34.6 | 29.41
00-00062762 | 05-4005-4-9 | PROCONNECT | F-разъем для SAT PROconnect используется для обеспечения стойкого соединения коаксиального кабеля волновым сопротивлением 75 Ом с телевизионным и видеооборудованием, таким как ресиверы, телевизоры, видеоаппаратура и т.д. Подходит для кабелей типа RG-6, и других коаксиальных кабелей (SAT-50, SAT-703, DG-113) имеющих наружный диаметр около 6,8 мм. Для установки разъема необходимо накрутить его на кабель, предварительно зачистив контакты. Монтаж разъема осуществляется быстро, так как не требует пайки контактов и использования специальных инструментов. F-коннектор изготовлен из никелированного цинка и оснащен резиновым уплотнителем, который защищает контактные соединения от попадания влаги. | 117.82 | 100.15
00-00062764 | 05-4003-4-9 | PROCONNECT | F-разъем RG-6 19 мм PROconnect используется для соединения коаксиального кабеля волновым сопротивлением 75 Ом с телевизионным и видеооборудованием, таким как ресиверы, телевизоры, видеоаппаратура и т.д. Подходит для кабелей: RG-6, SAT-50, SAT-703, DG-113, имеющих наружный диаметр 6,8 мм. Для установки разъема необходимо накрутить его на кабель, предварительно зачистив контакты. Монтаж разъема осуществляется быстро, так как не требует пайки контактов и использования специальных инструментов. Разъем не имеет непосредственного штекера, поэтому данную роль выполняет центральная жила кабеля, что позволяет избежать дополнительных потерь сигнала. Материал изготовления – никелированный цинк. | 110.85 | 94.22
00-00076325 | 005-300029 | RIPO | Разъем штекер F RG-11 RIPO Standart (обжимной, материал латунь, покрытие никель) (005-300029) | Уточняйте у менеджера | Уточняйте у менеджера
00-00076326 | 005-300031 | RIPO | Разъем штекер F RG-6 (AB) удлиненный RIPO (резьбовой) (005-300031) | Уточняйте у менеджера | Уточняйте у менеджера
00-00076327 | 005-300024 | RIPO | Разъем штекер F RG-6 RIPO (резьбовой) (005-300024) | Уточняйте у менеджера | Уточняйте у менеджера
00-00076328 | 005-300024/5000 | RIPO | Разъем штекер F RG-6 RIPO (резьбовой). (005-300024/5000) | Уточняйте у менеджера | Уточняйте у менеджера
00-00076329 | 005-300028 | RIPO | Разъем штекер F RG-6/SAT RIPO Plus (обжимной, материал цинк, покрытие никель) (005-300028) | Уточняйте у менеджера | Уточняйте у менеджера
00-00076330 | 005-300027 | RIPO | Разъем штекер F RG-6/SAT RIPO Standart (обжимной, материал латунь, покрытие никель) (005-300027) | Уточняйте у менеджера | Уточняйте у менеджера
00-00025580 | Штекер F накручивающийся на кабель RG58/U (F03) | ЭЛЕТЭК | Штекер F накручивающийся на кабель RG58/U (F03) | 8.24 | 7.73
00-00025581 | Штекер F накручивающийся на кабель RG59 (F06) | ЭЛЕТЭК | Штекер F накручивающийся на кабель RG59 (F06) | 7.76 | 7.28
00-00025578 | Штекер F обжим на кабель RG6U (F02) | ЭЛЕТЭК | Штекер F обжим на кабель RG6U (F02) | 11.23 | 10.53
Jack (разъёмы питания)
00-00029558 | PVC-DC-FV | Polyvision | Разъем питания гнездо DC jack 2.1 х 5.5 x 10 мм c клемной колодкой под винт | 30 | 27
03-00001300 | 0503-DCMV | DeGross | Штекер питания DC jack с клеммной колодкой под винт Штекер 2.1 х 5.5 x 10 мм | Уточняйте у менеджера | Уточняйте у менеджера
03-00002134 | 0503-J3.5MS | DeGross | Аудиоразъем Штекер jack3.5. Под пайку. | Уточняйте у менеджера | Уточняйте у менеджера
00-00033203 | ACPM-GN | Inter-M | Разъем JACK(1/4") на кабель, штекер, моно. Наружный диаметр 6.3 мм. Крепление провода под пайку. | Уточняйте у менеджера | Уточняйте у менеджера
00-00077860 | RH-P029 mono | Inter-M | Кабельный разъем Jack 6.3, моно, металл предназначен для подключения источников сигналов линейного и микрофонного уровня в профессиональных и трансляционных звукотехнических системах. | Уточняйте у менеджера | Уточняйте у менеджера
00-00019515 | JACK009 | Roxton | Разъем акустический Jack-моно 1/4". | 330 | 330
00-00019516 | JACK011 | Roxton | Разъем акустический Jack - стерео 1/4". | 440 | 440
00-00062845 | 14-0203 | REXANT | Переходник гнездо предназначен для качественной передачи аудиосигнала с одного кабеля на другой. Используется для соединения двух аудиокабелей с разъемами 3,5мм (штекер) между собой. Позволяет удлинить линию, а также в случае необходимости сменить тип разъема на другой (штекер на гнездо). Стереоделитель используется для совместной эксплуатации домашней и профессиональной аудиоаппаратуры: микрофоны, электронные музыкальные инструменты, плееры, усилители звука, телевизоры, акустические системы, видеоприставки, мобильные телефоны и т. д. С обеих сторон устройства располагаются гнезда с разъемами 3,5 мм. Корпус адаптера изготовлен из ударопрочного пластика с рифлением для более удобного использования. Простая конструкция и высокотехнологичное исполнение переходника гарантируют передачу аудиосигнала с минимальным уровнем потерь. | 50.67 | 43.07
00-00062850 | 14-0423 | REXANT | Переходник предназначен для разделения аналогового стерео аудиосигнала, идущего по одному кабелю, на две равные части. С одной стороны адаптера располагается штекер с разъемом 3,5мм стерео, а с другой – два гнезда с разъемами 3,5мм стерео. Разделитель используется для совместной эксплуатации домашней и профессиональной аудиоаппаратуры, имеющей разъемы разного типа: микрофоны, электронные музыкальные инструменты, плееры, усилители звука, телевизоры, акустические системы, видеоприставки, мобильные телефоны и т.п. Корпус адаптера изготовлен из легкого и ударопрочного пластика с рифлением для предотвращения скольжения при монтаже, а контакты – никелированы. Простая конструкция и высокотехнологичное исполнение переходника гарантируют передачу аудиосигнала с минимальным уровнем потерь. | 40.54 | 34.46
00-00062849 | 14-0431 | REXANT | Переходник предназначен для разделения каналов аналогового стерео аудиосигнала, идущего по одному кабелю, на два раздельных кабеля с переходом на другой тип разъема (RCA). С одной стороны адаптера располагается штекер с разъемом 3,5мм стерео, а с другой – два гнезда RCA. Разделитель используется для совместной эксплуатации домашней и профессиональной аудиоаппаратуры, имеющей разъемы разного типа: микрофоны, электронные музыкальные инструменты, плееры, усилители звука, телевизоры, акустические системы, видеоприставки, мобильные телефоны и т.п. Корпус адаптера изготовлен из легкого и ударопрочного пластика с рифлением для предотвращения скольжения при монтаже, а контакты – никелированы. Простая конструкция и высокотехнологичное исполнение переходника гарантируют передачу аудиосигнала с минимальным уровнем потерь. | 36.79 | 31.27
00-00062848 | 14-0212 | REXANT | Переходник предназначен для передачи аналогового стерео аудиосигнала, идущего от кабеля, на аудиооборудование с переходом на другой тип разъема. Позволяет подключить элементы аудиосистемы с разными разъемами. С одной стороны адаптера располагается штекер с разъемом 3,5мм стерео, а с другой – гнездо с разъемом 6,3мм стерео. Переходник используется для совместной эксплуатации домашней и профессиональной аудиоаппаратуры, имеющей разъемы разного типа: микрофоны, электронные музыкальные инструменты, плееры, усилители звука, телевизоры, акустические системы, видеоприставки, мобильные телефоны и т.п. Корпус адаптера изготовлен из легкого и ударопрочного пластика с рифлением для предотвращения скольжения при монтаже, а контакты – никелированы. Простая конструкция и высокотехнологичное исполнение переходника гарантирует передачу аудиосигнала с минимальным уровнем потерь. | 53.23 | 45.25
00-00062846 | 14-0202 | REXANT | Переходник предназначен для передачи аналогового стерео аудиосигнала, идущего от кабеля, на аудиооборудование с переходом на другой тип разъема. Позволяет подключить элементы аудиосистемы с разными разъемами. С одной стороны адаптера располагается штекер с разъемом 6,3мм стерео, а с другой гнездо с разъемом 3,5мм стерео. Переходник используется для совместной эксплуатации домашней и профессиональной аудиоаппаратуры, имеющей разъемы разного типа: микрофоны, электронные музыкальные инструменты, плееры, усилители звука, телевизоры, акустические системы, видеоприставки, мобильные телефоны и т.п. Корпус адаптера изготовлен из легкого и ударопрочного пластика с рифлением для предотвращения скольжения при монтаже, а контакты – никелированы. Простая конструкция и высокотехнологичное исполнение переходника гарантируют передачу аудиосигнала с минимальным уровнем потерь. | 37.25 | 31.66
00-00062847 | 14-0205 | REXANT | Переходник предназначен для передачи аналогового стерео аудиосигнала, идущего от кабеля, на аудиооборудование с переходом на другой тип разъема. Позволяет подключить элементы аудиосистемы с разными разъемами. С одной стороны адаптера располагается штекер с разъемом 6,3мм стерео, а с другой гнездо с разъемом 3,5мм стерео. Переходник используется для совместной эксплуатации домашней и профессиональной аудиоаппаратуры, имеющей разъемы разного типа: микрофоны, электронные музыкальные инструменты, плееры, усилители звука, телевизоры, акустические системы, видеоприставки, мобильные телефоны и т.п. Корпус адаптера изготовлен из никелированного металла с рифлением для предотвращения скольжения при монтаже. Простая конструкция и высокотехнологичное исполнение переходника гарантируют передачу аудиосигнала с минимальным уровнем потерь. | 53.35 | 45.35
00-00062905 | 06-0167-A | REXANT | Переходник – надежный и удобный инструмент для подключения аудиооборудования с разными типами разъемов. Обеспечивает стабильную передачу аналогового стерео аудиосигнала без потерь качества звука. Не требует дополнительных настроек и легко подключается к нужным устройствам. С одной стороны адаптера располагается штекер с разъемом 6,3мм стерео, а с другой гнездо с разъемом 3,5мм стерео. Переходник используется для совместной эксплуатации домашней и профессиональной аудиоаппаратуры: микрофоны, электронные музыкальные инструменты, плееры, усилители звука, телевизоры, акустические системы, видеоприставки, мобильные телефоны и т.п. Корпус адаптера изготовлен из легкого и ударопрочного пластика с рифлением для предотвращения скольжения при монтаже, а контакты – никелированы. Благодаря прочному корпусу и надежным контактам, переходник обладает долгим сроком службы. | Уточняйте у менеджера | Уточняйте у менеджера
00-00062844 | 14-0440 | REXANT | Разъем стерео штекер 3,5 мм с клеммной колодкой REXANT предназначен для подключения различного оборудования (наушники, микрофоны для записи речи, активные акустические системы, пассивные акустические системы, портативная техника), передающего аудиосигнал в режиме стерео, к устройствам прослушивания звуковой информации и различным гарнитурам. Используется для замены вышедших из строя разъемов. Корпус устройства изготовлен из ударопрочного пластика. Никелевое покрытие контактов повышает долговечность разъема и позволяет применять его в условиях климатических перепадов. Форма разъема – прямая. Трехконтактный штекер устанавливается на кабель с помощью винтовых зажимов. Этот способ крепления значительно проще и быстрее, чем пайка, но его надежность и качество соединения остаются на высоком уровне. Монтаж возможно осуществлять с разными типами кабелей: ШВВП, комбинированный провод или витая пара. | 177.83 | 151.16
03-00006084 | 14-0315 | REXANT | Разъем питания гнездо 2.1х5.5 с клеммной колодкой REXANT предназначен для оперативного подключения питания различного оборудования (систем видеонаблюдения, питания зарядных или других бытовых устройств) к источнику питания постоянного тока 12/24В (DC). Такое двухконтактное гнездо монтируется на кабель с помощью винтовых зажимов и соединяется с штекером питания. Этот способ крепления значительно проще и быстрее, чем пайка, но его надежность и качество соединения остаются на неизменно высоком уровне. Никелевое покрытие контактов повышает долговечность разъема и позволяет применять его в условиях климатических перепадов. Разъем прямой формы имеет размеры 2.1х5.5мм. Корпус изготовлен из ударопрочного пластика. Монтаж возможно осуществлять с разными типами кабелей: ШВВП, комбинированный провод или витая пара. Диапазон рабочих температур от -30℃ до +50℃. Гнездо используется для соединения провода в случае обрыва или замены вышедших из строя разъемов шнура и подходит к стандартным резервным и | 34.43 | 29.27
00-00025082 | 14-0314-2 | REXANT | Разъем питания штекер 2.1х5.5 с быстрозажимной колодкой (блистер) REXANT предназначен для оперативного подключения питания различного оборудования (систем видеонаблюдения, питания зарядных или других бытовых устройств) к источнику питания постоянного тока 12/24В (DC). Такой двухконтактный штекер монтируется на кабель без использования какого-либо инструмента методом подпружиненных зажимов. Этот способ крепления значительно проще и быстрее, чем пайка, но его надежность и качество соединения остаются на неизменно высоком уровне. Никелевое покрытие контактов повышает долговечность разъема и позволяет применять его в условиях климатических перепадов. Разъем прямой формы имеет размеры 2.1х5.5мм. Корпус изготовлен из ударопрочного пластика. Монтаж возможно осуществлять с разными типами кабелей: ШВВП, комбинированный провод или витая пара. Диапазон рабочих температур от -30℃ до +50℃. Джек часто используется для замены вышедших из строя разъемов шнура и подходит к стандартным резервным источни | 76.64 | 65.14
03-00010122 | 14-0313 | REXANT | Разъем питания штекер 2.1х5.5x10мм с проводом 20см REXANT предназначен для подключения питания различного оборудования (систем видеонаблюдения, питания зарядных или других бытовых устройств) к источнику питания постоянного тока 12/24В (DC). Такой двухконтактный штекер в целях ускорения и удобства монтажа выполнен с красно-черным проводом длиной 20 см, т.е. не требует пайки контактов. Окончания проводов подготовлены для дальнейшего монтажа: зачищены и облужены оловом. Никелевое покрытие контактов повышает долговечность разъема и позволяет применять его в условиях климатических перепадов. Разъем прямой формы имеет размеры 2.1х5.5x10мм. Диапазон рабочих температур от -30℃ до +50℃. Джек часто используется для замены вышедших из строя разъемов шнура и подходит к стандартным резервным источникам питания (DC). | 54.51 | 46.33
03-00006083 | 14-0314 | REXANT | Разъем питания штекер 2.1х5.5 с клеммной колодкой REXANT предназначен для оперативного подключения питания различного оборудования (систем видеонаблюдения, питания зарядных или других бытовых устройств) к источнику питания постоянного тока 12/24В (DC). Такой двухконтактный штекер монтируется на кабель с помощью винтовых зажимов. Этот способ крепления значительно проще и быстрее, чем пайка, но его надежность и качество соединения остаются на неизменно высоком уровне. Никелевое покрытие контактов повышает долговечность разъема и позволяет применять его в условиях климатических перепадов. Разъем прямой формы имеет размеры 2.1х5.5мм. Корпус изготовлен из ударопрочного пластика. Монтаж возможно осуществлять с разными типами кабелей: ШВВП, комбинированный провод или витая пара. Диапазон рабочих температур от -30℃ до +50℃. Джек часто используется для замены вышедших из строя разъемов шнура и подходит к стандартным резервным источникам питания (DC). | 38.76 | 32.95
RCA (тюльпан)
03-00002324 | APR012 | LAZSO | RCA штекер, крепление кабеля под винт. 1шт. Материал - латунь. Покрытие - никель(корпус), никель (центральный контакт). Пластиковая муфта. | 26 | 26
00-00027627 | APR012(100) | LAZSO | RCA штекер, крепление кабеля под винт. Упаковка 100шт. Материал - латунь. Покрытие - никель(корпус), никель (центральный контакт). Пластиковая муфта. | 2600 | 2600
00-00027668 | APRF10 | LAZSO | Переходник RCA (штекер) - F-(розетка), 1шт. Диапазон частот 0-1ГГц. Материал - латунь. Покрытие - никель (корпус), никель (центральный контакт). | 30 | 30
00-00027669 | APRF10(100) | LAZSO | Переходник RCA (штекер) - F-(розетка). Упаковка 100шт. Диапазон частот 0-1ГГц. Материал - латунь. Покрытие - никель (корпус), никель (центральный контакт). | 2000 | 2000
00-00019517 | RCA012 | Roxton | Разъем акустический "тюльпан" RCA, металл. | 330 | 330
00-00046988 | РАЗЪЕМ TS RCA штекер под винт, металл | Tantos | РАЗЪЕМ TS RCA штекер под винт, металл | 57 | 54.15
00-00041624 | РАЗЪЕМ TS RCA штекер с клеммной колодкой | Tantos | РАЗЪЕМ TS RCA штекер с клеммной колодкой (англ. Radio Corporation of America, в просторечии «тюльпан», AV-разъём) - стандартизированный разъём, передающий монофонический аудиосигнал или видеосигнал через кабель на видео и аудиотехнику: профессиональные звуковые карты (для линейных входов и выходов) и другую аппаратуру, имеющую соответствующий разъём. Провод в разъёме имеет следующую фиксацию: центральная жила - под винт, а оплётка - обжимается. Соединение такого типа создаёт качественный электроконтакт. Контакты разъёма изготовлены из никелированного металла, обеспечивающие надежное соединение. | 29 | 27.55
00-00025560 | Гнездо RCA с клеммной колодкой | ЭЛЕТЭК | Гнездо RCA с клеммной колодкой | 20.14 | 18.89
00-00025570 | Переход штекер RCA - гнездо F (F20) | ЭЛЕТЭК | Переход штекер RCA - гнездо F (F20) | 29.78 | 27.92
00-00062854 | 14-0432 | REXANT | Переходник предназначен для соединения двух видео- или аудиокабелей со штекерами RCA. Широко используется для удлинения кабелей с разъемом RCA. Переходник представляет собой устройство, с обеих сторон которого располагаются гнезда RCA. Корпус переходника изготовлен из качественного высокопрочного пластика. Металлические контакты – никелированы, что обеспечивает надежный и долговечный контакт. Благодаря высокотехнологичному исполнению передача сигнала происходит с минимальным уровнем потерь. | 16.22 | 13.79
00-00062853 | 14-0422 | REXANT | Переходник предназначен для разделения видео- или аудиосигнала на 2 равные части. Переходник представляет собой устройство, с одной стороны которого располагается одно гнездо RCA-разъема, а с другой – 2 гнезда RCA-разъема. Корпус переходника изготовлен из качественного высокопрочного пластика. Металлические контакты – никелированы, что обеспечивает надежный и долговечный контакт. Благодаря высокотехнологичному исполнению передача сигнала происходит с минимальным уровнем потерь. | 47.2 | 40.12
00-00062855 | 14-0421 | REXANT | Переходник предназначен для разделения видео- или аудиосигнала на 2 равные части. Переходник представляет собой устройство, с одной стороны которого располагается одно штекер RCA-разъема, а с другой – 2 гнезда RCA-разъема. Корпус переходника изготовлен из качественного высокопрочного пластика. Металлические контакты – никелированы, что обеспечивает надежный и долговечный контакт. Благодаря высокотехнологичному исполнению передача сигнала происходит с минимальным уровнем потерь. | 54.4 | 46.24
00-00062903 | 06-0150-A | REXANT | Разъем гнездо RCA с клеммной колодкой предназначен для быстрого соединения кабелей с видео- и аудиоаппаратурой. Подходит для соединения провода в случае обрыва или замены вышедших из строя разъемов шнура. Применяется для передачи монофонического аудиосигнала или видеосигнала через кабель на видео- и аудиотехнику. Используется с профессиональными звуковыми картами (для линейных входов и выходов), DVD-плеерами, видеомагнитофонами, VHS-видеокамерами и т.д. Установка провода на разъеме производится с помощью винтовых зажимов. Этот способ монтажа значительно проще и быстрее, чем пайка и обжим, но его надежность и качество соединения остаются на высоком уровне. Корпус разъема изготовлен из ударопрочного пластика, а контакты – никелированы. | Уточняйте у менеджера | Уточняйте у менеджера
00-00062821 | 14-0414-2 | REXANT | Разъем гнездо RCA с быстрозажимной клеммной колодкой REXANT предназначен для оперативного соединения кабелей с видео- и аудиоаппаратурой. Применяется для передачи монофонического аудиосигнала или видеосигнала через кабель на профессиональные звуковые карты (для линейных входов и выходов), DVD-плееры, видеомагнитофоны, VHS-видеокамеры и т.д. Двухконтактное гнездо устанавливается с помощью подпружиненных зажимов и соединяется с гнездом RCA. Монтаж осуществляется быстро и просто без использования каких-либо инструментов. Корпус разъема изготовлен из ударопрочного пластика, а контакты – никелированы. Гнездо может использоваться для соединения провода в случае обрыва или замены вышедших из строя разъемов шнура. | 94.49 | 80.32
00-00062819 | 14-0414 | REXANT | Разъем гнездо RCA с клеммной колодкой предназначен для оперативного соединения кабелей с видео- и аудиоаппаратурой. Подходит для соединения провода в случае обрыва или замены вышедших из строя разъемов шнура. Применяется для передачи монофонического аудиосигнала или видеосигнала через кабель на видео- и аудиотехнику. Используется с профессиональными звуковыми картами (для линейных входов и выходов), DVD-плеерами, видеомагнитофонами, VHS-видеокамерами и т.д. Установка провода на разъеме производится с помощью винтовых зажимов. Этот способ монтажа значительно проще и быстрее, чем пайка и обжим, но его надежность и качество соединения остаются на высоком уровне. Корпус разъема изготовлен из ударопрочного пластика, а контакты – никелированы. | 51.8 | 44.03
00-00062857 | 14-0405-4 | PROCONNECT | Разъем штекер RCA предназначен для соединения кабелей с видео- и аудиоаппаратурой. Применяется для передачи монофонического аудиосигнала или видеосигнала через кабель на профессиональные звуковые карты (для линейных входов и выходов), DVD-плееры, видеомагнитофоны, VHS-видеокамеры и т.д. Установка провода в разъеме производится с помощью пайки (центральная жила – пайка, оплетка – обжим). Соединение такого типа позволяет передавать сигнал с минимальным уровнем потерь, создавая качественный контакт. Корпус разъема и контакты изготовлены из металла, что обеспечивает высокую пропускную способность сигнала. Разъем оснащен металлическим пружинным амортизатором, позволяющим кабелю гнуться с безопасным радиусом изгиба. Для передачи стереозвука используются два тюльпана с черной и красной цветовой меткой, что позволяет идентифицировать левый или правый канал. | 53.52 | 45.49
00-00062858 | 14-0405-1 | PROCONNECT | Разъем штекер RCA предназначен для соединения кабелей с видео- и аудиоаппаратурой. Применяется для передачи монофонического аудиосигнала или видеосигнала через кабель на профессиональные звуковые карты (для линейных входов и выходов), DVD-плееры, видеомагнитофоны, VHS-видеокамеры и т.д. Установка провода в разъеме производится с помощью пайки (центральная жила – пайка, оплетка – обжим). Соединение такого типа позволяет передавать сигнал с минимальным уровнем потерь, создавая качественный контакт. Корпус разъема и контакты изготовлены из металла с напылением технического золота, что обеспечивает высокую пропускную способность сигнала. Разъем оснащен металлическим пружинным амортизатором, позволяющим кабелю гнуться с безопасным радиусом изгиба. Для передачи стереозвука используются два тюльпана с черной и красной цветовой меткой, что позволяет идентифицировать левый или правый канал. | 60.18 | 51.15
00-00062856 | 14-0410-4 | PROCONNECT | Разъем штекер RCA предназначен для соединения кабелей с видео- и аудиоаппаратурой. Применяется для передачи монофонического аудиосигнала или видеосигнала через кабель на профессиональные звуковые карты (для линейных входов и выходов), DVD-плееры, видеомагнитофоны, VHS-видеокамеры и т.д. Установка провода в разъеме производится с помощью винтового зажима центрального контакта (центральная жила - под винт, оплетка - обжимается), что значительно экономит время монтажа. Корпус разъема и контакты изготовлены из никелированного металла, что обеспечивает надежный и долговечный контакт. Разъем оснащен специальным металлическим пружинным амортизатором кабеля, позволяющим кабелю гнуться с безопасным радиусом изгиба. Для передачи стереозвука используется два тюльпана с черной и красной цветовой меткой, которые позволяют идентифицировать левый или правый канал. | 53.83 | 45.76
03-00006089 | 14-0410 | REXANT | Разъем штекер RCA REXANT – это стандартизированный разъем, передающий монофонический аудиосигнал или видеосигнал через кабель на видео и аудиотехнику: профессиональные звуковые карты (для линейных входов и выходов), DVD-плееры, видеомагнитофоны, VHS-видеокамеры и т.д. Установка разъема производится посредством винтового зажима центрального контакта (центральная жила – под винт, оплетка – обжимается), что значительно экономит время монтажа. Корпус разъема и контакты изготовлены из никелированного металла, что обеспечивает надежный и долговечный контакт. Конструкция предусматривает наличие металлического пружинного амортизатора, обеспечивающего безопасный радиус изгиба кабеля, что снижает риск образования изломов. | 106.43 | 90.47
00-00026916 | 14-0413 | REXANT | Разъем штекер RCA с клеммной колодкой предназначен для оперативного соединения кабелей с видео- и аудиоаппаратурой. Подходит для соединения провода в случае обрыва или замены вышедших из строя разъемов шнура. Применяется для передачи монофонического аудиосигнала или видеосигнала через кабель на видео- и аудиотехнику. Используется с профессиональными звуковыми картами (для линейных входов и выходов), DVD-плеерами, видеомагнитофонами, VHS-видеокамерами и т.д. Установка провода на разъеме производится с помощью винтовых зажимов. Этот способ монтажа значительно проще и быстрее, чем пайка и обжим, но его надежность и качество соединения остаются на высоком уровне. Корпус разъема изготовлен из ударопрочного пластика, а контакты – никелированы. Штекер может использоваться для соединения провода в случае обрыва или замены вышедших из строя разъемов шнура. | 56.59 | 48.1
00-00025583 | Штекер RCA с клеммной колодкой (BC08) | ЭЛЕТЭК | Штекер RCA с клеммной колодкой (BC08) | 36.5 | 34.22
RJ
00-00125342 | BR-K10-1-K02 | IEK | BRITE Розетка компьютерная RJ45 кат.5E РК10-БрЧ черный (BR-K10-1-K02) | 1149.17 | 1034.25
03-00012550 | 45038 | DKC | Компьютерная розетка. Назначение: подсоединение кабеля к компьютеру, принтеру и прочей оргтехнике. Характеристики: 8Р8С; комплектуются одномодульным гнездом; для заделки контактов в розетки использовать инструмент типа 110. RJ-45. Категория: 5е. Тип гнезда: Keystone. Производитель гнезда: Hyperline. Установочный размер: 45х25. Кол-во модулей: 1. Цвет: белый | 619.22 | 606.84
00-00070887 | 45048 | DKC | Компьютерная розетка. Назначение: подсоединение кабеля к компьютеру, принтеру и прочей оргтехнике. Характеристики: 8Р8С; комплектуются одномодульным гнездом; для заделки контактов в розетки использовать инструмент типа 110. RJ-45. Категория: 5е, экранированная. Тип гнезда: Keystone. Производитель гнезда: Hyperline. Установочный размер: 45х25. Кол-во модулей: 1. Цвет: белый | 809.68 | 793.48
00-00025118 | 45058 | DKC | Компьютерная розетка. Назначение: подсоединение кабеля к компьютеру, принтеру и прочей оргтехнике. Характеристики: 8Р8С; комплектуются одномодульным гнездом; для заделки контактов в розетки использовать инструмент типа 110. RJ-45. Категория: 6. Тип гнезда: Keystone. Производитель гнезда: Hyperline. Установочный размер: 45х25. Кол-во модулей: 1. Цвет: белый | 904.82 | 886.73
00-00093448 | 45068 | DKC | Компьютерная розетка. Назначение: подсоединение кабеля к компьютеру, принтеру и прочей оргтехнике. Характеристики: 8Р8С; комплектуются одномодульным гнездом; для заделки контактов в розетки использовать инструмент типа 110. RJ-45. Категория: 6, экранированная. Тип гнезда: Keystone. Производитель гнезда: ДКС Hyperline. Установочный размер: 45х25. Кол-во модулей: 1. Цвет: белый | 1428.73 | 1400.16
00-00093449 | 45078 | DKC | Компьютерная розетка. Назначение: подсоединение кабеля к компьютеру, принтеру и прочей оргтехнике. Характеристики: 8Р8С; комплектуются одномодульным гнездом; для заделки контактов в розетки использовать инструмент типа 110. RJ-45. Категория: 6А. Тип гнезда: Keystone. Производитель гнезда: ДКС Hyperline. Установочный размер: 45х25. Кол-во модулей: 1. Цвет: белый | 2381.2 | 2333.57
00-00070889 | 45138 | DKC | Компьютерная розетка. Назначение: подсоединение кабеля к компьютеру, принтеру и прочей оргтехнике. Характеристики: 8Р8С; комплектуются одномодульным гнездом; для заделки контактов в розетки использовать инструмент типа 110. RJ-45. Категория: 5е. Тип гнезда: Keystone. Производитель гнезда: ДКС. Установочный размер: 45х25. Кол-во модулей: 1. Цвет: серый | 619.24 | 606.85
00-00093451 | 45148 | DKC | Компьютерная розетка. Назначение: подсоединение кабеля к компьютеру, принтеру и прочей оргтехнике. Характеристики: 8Р8С; комплектуются одномодульным гнездом; для заделки контактов в розетки использовать инструмент типа 110. RJ-45. Категория: 5е, экранированная. Тип гнезда: Keystone. Производитель гнезда: Hyperline. Установочный размер: 45х25. Кол-во модулей: 1. Цвет: серый | 809.71 | 793.52
00-00093452 | 45158 | DKC | Компьютерная розетка. Назначение: подсоединение кабеля к компьютеру, принтеру и прочей оргтехнике. Характеристики: 8Р8С; комплектуются одномодульным гнездом; для заделки контактов в розетки использовать инструмент типа 110. RJ-45. Категория: 6. Тип гнезда: Keystone. Производитель гнезда: Hyperline. Установочный размер: 45х25. Кол-во модулей: 1. Цвет: серый | 904.84 | 886.74
00-00093453 | 45218 | DKC | Телефонная розетка. Назначение: подсоединение телефонного кабеля. Характеристики: 6Р6С; комплектуются 1-модульным гнездом; все гнезда производства АМР имеют хвостовик для ограничения перегиба и натяжения кабеля; для заделки контактов в розетки АМР использовать инструмент типа 110. RJ-12. Установочный размер: 45х25. Кол-во модулей: 1. Цвет: черный. Цвет Keystone: белый. | 571.62 | 560.19
00-00093454 | 45238 | DKC | Компьютерная розетка. Назначение: подсоединение кабеля к компьютеру, принтеру и прочей оргтехнике. Характеристики: 8Р8С; комплектуются одномодульным гнездом; для заделки контактов в розетки использовать инструмент типа 110. RJ-45. Категория: 5е. Тип гнезда: Keystone. Производитель гнезда: Hyperline. Установочный размер: 45х25. Кол-во модулей: 1. Цвет: черный. | 619.24 | 606.85
00-00093455 | 45248 | DKC | Компьютерная розетка. Назначение: подсоединение кабеля к компьютеру, принтеру и прочей оргтехнике. Характеристики: 8Р8С; комплектуются одномодульным гнездом; для заделки контактов в розетки использовать инструмент типа 110. RJ-45. Категория: 5е, экранированная. Тип гнезда: Keystone. Производитель гнезда: Hyperline. Установочный размер: 45х25. Кол-во модулей: 1. Цвет: черный | 809.71 | 793.52
00-00093456 | 45258 | DKC | Компьютерная розетка. Назначение: подсоединение кабеля к компьютеру, принтеру и прочей оргтехнике. Характеристики: 8Р8С; комплектуются одномодульным гнездом; для заделки контактов в розетки использовать инструмент типа 110. RJ-45. Категория: 6. Тип гнезда: Keystone. Производитель гнезда: ДКС. Установочный размер: 45х25. Кол-во модулей: 1. Цвет: черный | 904.84 | 886.74
00-00116544 | EKH10-K01 | IEK | Электроустановочные изделия серии GLORY отлично впишутся в интерьер загородного дома или коммерческого помещения, идеальны для стиля лофт. Розетки и выключатели обладают современным лаконичным дизайном и эргономичным исполнением. Палитра оттенков поможет подчеркнуть индивидуальность вашего дома, для деревянного домостроения в ней представлены цвета дерева: дуб, сосна. | 242.36 | 218.12
00-00095426 | BOOT-BK-10 | Hyperline | Изолирующий колпачок для разъемов RJ-45, черный (10 шт.) | 200 | 200
00-00095425 | BOOT-BL-10 | Hyperline | Изолирующий колпачок для разъемов RJ-45, синий (10 шт.) | 200 | 200
00-00095428 | BOOT-GN-10 | Hyperline | Изолирующий колпачок для разъемов RJ-45, зеленый (10 шт.) | 200 | 200
00-00041380 | BOOT-GY-10 | Hyperline | Изолирующий колпачок для разъемов RJ-45, серый (10 шт.) | 200 | 200
00-00095429 | BOOT-RD-10 | Hyperline | Изолирующий колпачок для разъемов RJ-45, красный (10 шт.) | 200 | 200
00-00095430 | BOOT-VA-TR-10 | Hyperline | Изолирующий колпачок для разъемов PLEZ UA, язычок Arch (10 шт.) | 307 | 307
00-00095427 | BOOT-WH-10 | Hyperline | Изолирующий колпачок для разъемов RJ-45, белый (10 шт.) | 200 | 200
00-00095431 | BOOT-YL-10 | Hyperline | Изолирующий колпачок для разъемов RJ-45, желтый (10 шт.) | 200 | 200
00-00086020 | PLEZ-8P8C-U-C5-100 | Hyperline | Разъем легкой оконцовки RJ-45 (8P8C) под витую пару, категория 5e (50 µ"/ 50 микродюймов), универсальный (для одножильного и многожильного кабеля) (100 шт.) | 3700 | 3700
00-00095411 | PLEZ-8P8C-U-C5-SH-100 | Hyperline | Разъем легкой оконцовки RJ-45 (8P8C) под витую пару, категория 5e (50 µ"/ 50 микродюймов), экранированный, универсальный (для одножильного и многожильного кабеля) (100 шт.) | 7420 | 7420
00-00095414 | PLEZ-8P8C-U-C6-100 | Hyperline | Разъем легкой оконцовки RJ-45 (8P8C) под витую пару, категория 6 (50 µ"/ 50 микродюймов), универсальный (для одножильного и многожильного кабеля) (100 шт.) | 5350 | 5350
00-00095415 | PLEZ-8P8C-U-C6-SH-100 | Hyperline | Разъем легкой оконцовки RJ-45 (8P8C) под витую пару, категория 6 (50 µ"/ 50 микродюймов), экранированный, универсальный (для одножильного и многожильного кабеля) (100 шт.) | 8750 | 8750
00-00095412 | PLEZ-8P8C-UA-C5-100 | Hyperline | Разъем легкой оконцовки RJ-45 (8P8C) под витую пару, язычок Arch, категория 5e (50 µ"/ 50 микродюймов), универсальный (для одножильного и многожильного кабеля) (100 шт.) | 3740 | 3740
00-00095413 | PLEZ-8P8C-UA-C5-SH-100 | Hyperline | Разъем легкой оконцовки RJ-45 (8P8C) под витую пару, язычок Arch, категория 5e (50 µ"/ 50 микродюймов), экранированный, универсальный (для одножильного и многожильного кабеля) (100 шт.) | 7370 | 7370
00-00095416 | PLEZ-8P8C-UA-C6-100 | Hyperline | Разъем легкой оконцовки RJ-45 (8P8C) под витую пару, язычок Arch, категория 6 (50 µ"/ 50 микродюймов), универсальный (для одножильного и многожильного кабеля) (100 шт.) | 6930 | 6930
00-00095417 | PLEZ-8P8C-UA-C6-SH-100 | Hyperline | Разъем легкой оконцовки RJ-45 (8P8C) под витую пару, язычок Arch, категория 6 (50 µ"/ 50 микродюймов), экранированный, универсальный (для одножильного и многожильного кабеля) (100 шт.) | 10650 | 10650
00-00099732 | PLUD-8P8C-S-C6-VL | Hyperline | Разъем RJ-45 (8P8C) под витую пару, полевая заделка, категория 6, неэкранированный, для одножильного кабеля, зажимной (защелка) хвостовик, фиолетовый, IDC | 635 | 635
00-00099742 | PLUD-8P8C-S-C6A-SH | Hyperline | Разъем полевой оконцовки RJ-45 (8P8C) под витую пару, для одножильного кабеля, toolless, категория 6A, экранированный, накручивающийся хвостовик, IDC | 1080 | 1080
00-00099745 | PLUD-8P8C-S-C8-SH | Hyperline | Разъем полевой оконцовки RJ-45 (8P8C) под витую пару, для одножильного кабеля, toolless, категория 8, экранированный, накручивающийся хвостовик, IDC | 1300 | 1300
00-00099743 | PLUD-A-8P8C-S-C6A-SH | Hyperline | Разъем полевой оконцовки RJ-45 (8P8C) под витую пару, угловой, для одножильного кабеля, toolless, категория 6A, экранированный, накручивающийся хвостовик, IDC | 1255 | 1255
00-00099746 | PLUD-A-8P8C-S-C8-SH | Hyperline | Разъем полевой оконцовки RJ-45 (8P8C) под витую пару, угловой, для одножильного кабеля, toolless, категория 8, экранированный, накручивающийся хвостовик, IDC | 1450 | 1450
00-00099734 | PLUE-8P8C-S-C6A-SH-BK | Hyperline | Разъем полевой оконцовки RJ-45 (8P8C) под витую пару, для одножильного кабеля, toolless, категория 6A, экранированный, накручивающийся хвостовик, черный | 2740 | 2740
00-00099735 | PLUE-8P8C-S-C6A-SH-BL | Hyperline | Разъем полевой оконцовки RJ-45 (8P8C) под витую пару, для одножильного кабеля, toolless, категория 6A, экранированный, накручивающийся хвостовик, синий | 2740 | 2740
00-00099740 | PLUE-8P8C-S-C6A-SH-GN | Hyperline | Разъем полевой оконцовки RJ-45 (8P8C) под витую пару, для одножильного кабеля, toolless, категория 6A, экранированный, накручивающийся хвостовик, зеленый, IDC | 2740 | 2740
00-00099736 | PLUE-8P8C-S-C6A-SH-OR | Hyperline | Разъем полевой оконцовки RJ-45 (8P8C) под витую пару, для одножильного кабеля, toolless, категория 6A, экранированный, накручивающийся хвостовик, оранжевый | 2740 | 2740
00-00099737 | PLUE-8P8C-S-C6A-SH-RD | Hyperline | Разъем полевой оконцовки RJ-45 (8P8C) под витую пару, для одножильного кабеля, toolless, категория 6A, экранированный, накручивающийся хвостовик, красный | 2740 | 2740
00-00099738 | PLUE-8P8C-S-C6A-SH-WH | Hyperline | Разъем полевой оконцовки RJ-45 (8P8C) под витую пару, для одножильного кабеля, toolless, категория 6A, экранированный, накручивающийся хвостовик, белый | 2740 | 2740
00-00099739 | PLUE-8P8C-S-C6A-SH-YL | Hyperline | Разъем полевой оконцовки RJ-45 (8P8C) под витую пару, для одножильного кабеля, toolless, категория 6A, экранированный, накручивающийся хвостовик, желтый | 2740 | 2740
00-00099744 | PLUE-8P8C-S-C8-SH-BL | Hyperline | Разъем полевой оконцовки RJ-45 (8P8C) под витую пару, для одножильного кабеля, toolless, категория 8, экранированный, накручивающийся хвостовик, синий, IDC | 4860 | 4860
00-00099733 | PLUF-8P8C-S-C6-SH | Hyperline | Разъем RJ-45 (8P8C) под витую пару, полевая заделка, категория 6, экранированный, для одножильного кабеля (внешний диаметр кабеля 6-8 мм, 23-26 AWG), накручивающийся хвостовик | 1210 | 1210
00-00099741 | PLUF-8P8C-S-C6A-SH | Hyperline | Разъем RJ-45 (8P8C) под витую пару, полевая заделка, категория 6A, экранированный, для одножильного кабеля (внешний диаметр кабеля 6-8 мм, 23-26 AWG), накручивающийся хвостовик | 1425 | 1425
00-00095423 | PLUG-10P10C-U-06-10 | Hyperline | Разъем RJ-50(10P10C), универсальный (для одножильного и многожильного кабеля), для круглого кабеля, напыление 6µ"/ 6 микродюймов (10 шт) | 279 | 279
00-00041639 | PLUG-4P4C-P-C2-100 | Hyperline | Телефонный разъем RJ-11(4P4C) (3 µ"/ 3 микродюйма) для телефонной трубки (100 шт) | 578 | 578
00-00026513 | PLUG-6P4C-P-C2-100 | Hyperline | Телефонный разъем RJ-12(6P4C) (3 µ"/ 3 микродюйма) (100 шт) | 578 | 578
00-00082808 | PLUG-6P6C-P-C2-100 | Hyperline | Телефонный разъем RJ-12(6P6C) (3 µ"/ 3 микродюйма) (100 шт) | 770 | 770
00-00095410 | PLUG-8P8C-U-C3-100 | Hyperline | Разъем RJ-45(8P8C) под витую пару, категория 3 (6 µ"/ 6 микродюймов), универсальный (для одножильного и многожильного кабеля) (100 шт) | Уточняйте у менеджера | Уточняйте у менеджера
03-00008812 | PLUG-8P8C-U-C5-100 | Hyperline | Разъем RJ-45(8P8C) под витую пару, категория 5e (50 µ"/ 50 микродюймов), универсальный (для одножильного и многожильного кабеля) (100 шт) | 2600 | 2600
00-00026548 | PLUG-8P8C-U-C5-SH-100 | Hyperline | Разъем RJ-45(8P8C) под витую пару, категория 5e (50 µ"/ 50 микродюймов), экранированный, универсальный (для одножильного и многожильного кабеля) (100 шт) | 6600 | 6600
00-00095418 | PLUG-8P8C-U-C6-100 | Hyperline | Разъем RJ-45(8P8C) под витую пару, категория 6 (50 µ"/ 50 микродюймов), универсальный (для одножильного и многожильного кабеля) (100 шт) | 3850 | 3850
00-00095419 | PLUG-8P8C-U-C6-SH-100 | Hyperline | Разъем RJ-45(8P8C) под витую пару, категория 6 (50 µ"/ 50 микродюймов), экранированный, универсальный (для одножильного и многожильного кабеля) (100 шт) | 7900 | 7900
00-00095421 | PLUG-8P8C-UV-C6-100 | Hyperline | Разъем RJ-45(8P8C) под витую пару, категория 6 (50 µ"/ 50 микродюймов), универсальный (для одножильного и многожильного кабеля), со вставкой (100 шт) | 5040 | 5040
00-00095420 | PLUG-8P8C-UV-C6-SH-100 | Hyperline | Разъем RJ-45(8P8C) под витую пару, категория 6 (50 µ"/ 50 микродюймов), экранированный, универсальный (для одножильного и многожильного кабеля), со вставкой (100 шт) | 8800 | 8800
00-00048078 | PLUG-8P8C-UV-C6-TW-SH-10 | Hyperline | Разъем RJ-45(8P8C) под витую пару, категория 6/6A (50 µ"/ 50 микродюймов), экранированный, универсальный (для одножильного и многожильного кабеля), для толстых жил 1.35-1.5 мм(с оболочкой) (10 шт) | 1210 | 1210
00-00095422 | PLUG-8P8C-UV-C6A-SH-50 | Hyperline | Разъем RJ-45(8P8C) под витую пару, 10Gb категория 6A (50 µ"/ 50 микродюймов), экранированный, универсальный (для одножильного и многожильного кабеля), со вставкой (50 шт) | 9680 | 9680
00-00100223 | PLUG-IE-8P8C-P-C5 | Hyperline | Промышленный разъем RJ-45 (8P8C) под витую пару, IP67, категория 5e, с защитной крышкой | 1670 | 1670
00-00100224 | PLUG-IE-8P8C-P-C5-SH | Hyperline | Промышленный разъем RJ-45 (8P8C) под витую пару, IP67, категория 5e, с защитной крышкой, экранированный (SH) | 1810 | 1810
00-00100226 | PLUG-IE-8P8C-PV-C6 | Hyperline | Промышленный разъем RJ-45 (8P8C) под витую пару, IP67, категория 6, с защитной крышкой | 1700 | 1700
00-00100225 | PLUG-IE-8P8C-PV-C6-SH | Hyperline | Промышленный разъем RJ-45 (8P8C) под витую пару, IP67, категория 6, с защитной крышкой, экранированный (SH) | 2060 | 2060
00-00027636 | APC1B | LAZSO | Резиновый колпак СИНИЙ для разъема RJ45, 1шт. | 3 | 3
00-00027637 | APC1B(100) | LAZSO | Резиновый колпак СИНИЙ для разъема RJ45, 100шт. | 200 | 200
00-00027638 | APC1BK | LAZSO | Резиновый колпак ЧЁРНЫЙ для разъема RJ45, 1шт. | 3 | 3
00-00027639 | APC1BK(100) | LAZSO | Резиновый колпак ЧЁРНЫЙ для разъема RJ45, 100шт. | 200 | 200
00-00027640 | APC1G | LAZSO | Резиновый колпак СЕРЫЙ для разъема RJ45, 1шт. | 3 | 3
00-00027642 | APC1GN | LAZSO | Резиновый колпак ЗЕЛЁНЫЙ для разъема RJ45, 1шт. | 3 | 3
00-00027643 | APC1GN(100) | LAZSO | Резиновый колпак ЗЕЛЁНЫЙ для разъема RJ45, 100шт. | 200 | 200
00-00027644 | APC1O | LAZSO | Резиновый колпак ОРАНЖЕВЫЙ для разъема RJ45, 1шт. | 3 | 3
00-00027647 | APC1Y | LAZSO | Резиновый колпак ЖЁЛТЫЙ для разъема RJ45, 1шт. | 3 | 3
00-00027648 | APC1Y(100) | LAZSO | Резиновый колпак ЖЁЛТЫЙ для разъема RJ45, 100шт. | 200 | 200
00-00027632 | APJ11 | LAZSO | Штекер RJ45 (8P8C) для кабеля CAT5e, 1шт. | 6 | 6
00-00027634 | APJ15 | LAZSO | Штекер RJ45 (8P8C) для кабеля CAT6, со вставкой, 1шт. | 6 | 6
00-00121218 | Коннектор (EC-UP8P8C-6-003-TR-100) | NETLAN | Коннекторы предназначены для оконцевания одножильных и многожильных 8-ти проводных кабелей связи, также может использоваться для оконцевания 4-х парных кабелей обоих типов проводников. Коннектор выполнен в неэкранированном исполнении и соответствует категории 6. Корпус коннектора изготавливается из поликарбоната, соответствующего стандарту UL94-V2. | 480 | 480
00-00060519 | Коннектор (EC-UP8P8C-SD-003-TR-100) | NETLAN | Коннекторы EC-UP8P8C-SD-003-TR-1000 и EC-UP8P8C-SD-003-TR-100 предназначены для оконцевания одножильных и многожильных 4-х парных кабелей связи, также может использоваться для оконцевания 2-х парных кабелей обоих типов проводников. Коннектор выполнен в экранированном исполнении и соответствует категории 5e. Корпус коннектора изготавливается из поликарбоната, соответствующего стандарту UL94-V2. EC-UP8P8C-SD-003-TR-100 поставляются в индивидуальных упаковках по 100 штук, EC-UP8P8C-SD-003-TR-1000 объединенных в транспортную упаковку содержащую 1000 шт. | 922 | 922
00-00114526 | Коннектор (NMC-RJ88RA50SE3-IS-BK) | NIKOMAX | Индустриальные коннекторы NIKOMAX NMC-RJ88RA50SE3-IS-BK со степенью защиты IP67 выполнены в экранированном исполнении и соответствуют категории 6. Данные коннекторы предназначены для оконцевания стационарных кабелей и подключения оконечного оборудования к коммутационным модулям, которым требуется обеспечить полную герметичность, защиту кабеля и надежность соединения. Они состоят из двух частей - самого коннектора с типом разъемов RJ45/8P8C и защитного чехла с гайкой и крышкой. Защитная часть сделана из ударопрочного, не распространяющего горения пластика. Коннекторы RJ45/8P8C предназначены для оконцевания одножильных кабелей. Для увеличения максимального количества переподключений, общего срока службы и защиты медных контактов разъемов от окисления, на них дополнительно нанесено золотое покрытие. Благодаря степени защиты IP67 индустриальные коннекторы защищены от попадания пыли и влаги. | 981 | 981
00-00047912 | Коннектор (NMC-RJ88SA2-NT-MT) | NIKOMAX | Разъемы (коннектор) RJ45/8P8C предназначены для оконцевания одножильных и многожильных (патч-кордовых) кабелей при производстве коммутационных шнуров (патч-кордов), а также в ряде случаев при прокладке стационарных кабелей связи, для подключения камер видеонаблюдения и т.д. Самозажимные экранированные коннекторы NIKOMAX спроектированы специально для использования с высокоскоростными стационарными кабелями и обеспечивают первоклассные передаточные характеристики. Коннектор может быть использован для стекирования серверного оборудования, рабочих станций, подключения различного специализированного промышленного оборудования и камер видеонаблюдения. Коннектор NMC-RJ88SA2-NT-MT (кат.6A) выполнен в литом, полностью экранированном корпусе из цинк-алюминиевого сплава. Он состоит из центральной вставки с коннектором RJ45 и платой с IDC контактами, собственно корпуса, разделенного на две половины и хвостовика. Экран кабеля заземляется на подпружиненный контакт в задней части корпуса, обеспечивая | 926 | 926
00-00042955 | Джек RJ-45 8P-8C CAT5e Ts | Tantos | Унифицированный разъём, используемый в телекоммуникациях. Размещается на конце компьютерных или телефонных кабелей для их соединения с розеткой, хабом, свитчером, сервером, модемом, роутером и пр.. Разъем изготовлен из качественного прозрачного пластика. На контакты нанесен тонкий слой золота, который обеспечивает наилучший электрический контакт, т.е. минимальное электрическое сопротивление перехода кабель–устройство. | 8 | 7.6
00-00103073 | WR-8P8C-5E-SH | WRLine | Экранированный коннектор RJ45 предназначен для оконцевания экранированного кабеля «витая пара» категории 5е. Ножи коннектора позволяют работать как с одножильным, так и с многожильным кабелем. | 1300 | 1300
00-00103074 | WR-8P8C-C5E | WRLine | Коннектор RJ45 предназначен для оконцевания кабеля «витая пара» категории 5е. | 573 | 573
00-00076177 | 003-400028 | RIPO | Изолирующий колпачок RIPO для разъемов RJ-45, белый, диаметр 6,1 мм (003-400028) | Уточняйте у менеджера | Уточняйте у менеджера
00-00076178 | 003-400027 | RIPO | Изолирующий колпачок RIPO для разъемов RJ-45, зеленый, диаметр 6,1 мм (003-400027) | Уточняйте у менеджера | Уточняйте у менеджера
00-00076179 | 003-400026 | RIPO | Изолирующий колпачок RIPO для разъемов RJ-45, синий, диаметр 6,1 мм (003-400026) | Уточняйте у менеджера | Уточняйте у менеджера
00-00076180 | 003-400025 | RIPO | Изолирующий колпачок RIPO для разъемов RJ-45, чёрный, диаметр 6,1 мм (003-400025) | Уточняйте у менеджера | Уточняйте у менеджера
00-00025587 | Колпачок изолирующий RJ-45, серый | ЭЛЕТЭК | Колпачок изолирующий RJ-45, серый | 4.66 | 4.37
00-00062266 | 05-1201 | REXANT | Колпачок RJ-45 белого цвета предназначен для дополнительной защиты места соединения разъема RJ-45 (8P8C) и информационного кабеля при построении телефонных и компьютерных сетей. Чаще всего применяется с витой парой диаметром до 6 мм. Защитный колпачок оберегает кабель от перегиба в месте соединения с разъемом, а также защищает защелку коннектора от повреждений, что значительно увеличивает срок службы готового шнура. Колпачок изготовлен из пожаростойкого и эластичного полипропилена, который обладает высоким уровнем надежности. Изделие не увеличивает габариты разъема, что позволяет использовать его в информационных шкафах с высокой плотностью портов. Использование цветных колпачков допускает возможность выделения определенных проводов, т.е. служит маркером кабеля. | 5.81 | 4.94
00-00062267 | 05-1203 | REXANT | Колпачок RJ-45 желтого цвета предназначен для дополнительной защиты места соединения разъема RJ-45 (8P8C) и информационного кабеля при построении телефонных и компьютерных сетей. Чаще всего применяется с витой парой диаметром до 6 мм. Защитный колпачок оберегает кабель от перегиба в месте соединения с разъемом, а также защищает защелку коннектора от повреждений, что значительно увеличивает срок службы готового шнура. Колпачок изготовлен из пожаростойкого и эластичного полипропилена, который обладает высоким уровнем надежности. Изделие не увеличивает габариты разъема, что позволяет использовать его в информационных шкафах с высокой плотностью портов. Использование цветных колпачков допускает возможность выделения определенных проводов, т.е. служит маркером кабеля. | 5.81 | 4.94
00-00062268 | 05-1204 | REXANT | Колпачок RJ-45 зеленого цвета предназначен для дополнительной защиты места соединения разъема RJ-45 (8P8C) и информационного кабеля при построении телефонных и компьютерных сетей. Чаще всего применяется с витой парой диаметром до 6 мм. Защитный колпачок оберегает кабель от перегиба в месте соединения с разъемом, а также защищает защелку коннектора от повреждений, что значительно увеличивает срок службы готового шнура. Колпачок изготовлен из пожаростойкого и эластичного полипропилена, который обладает высоким уровнем надежности. Изделие не увеличивает габариты разъема, что позволяет использовать его в информационных шкафах с высокой плотностью портов. Использование цветных колпачков допускает возможность выделения определенных проводов, т.е. служит маркером кабеля. | 5.81 | 4.94
00-00062269 | 05-1205 | REXANT | Колпачок RJ-45 красного цвета предназначен для дополнительной защиты места соединения разъема RJ-45 (8P8C) и информационного кабеля при построении телефонных и компьютерных сетей. Чаще всего применяется с витой парой диаметром до 6 мм. Защитный колпачок оберегает кабель от перегиба в месте соединения с разъемом, а также защищает защелку коннектора от повреждений, что значительно увеличивает срок службы готового шнура. Колпачок изготовлен из пожаростойкого и эластичного полипропилена, который обладает высоким уровнем надежности. Изделие не увеличивает габариты разъема, что позволяет использовать его в информационных шкафах с высокой плотностью портов. Использование цветных колпачков допускает возможность выделения определенных проводов, т.е. служит маркером кабеля. | 5.81 | 4.94
03-00007732 | 05-1208 | REXANT | Колпачок RJ-45 серого цвета предназначен для дополнительной защиты места соединения разъема RJ-45 (8P8C) и информационного кабеля при построении телефонных и компьютерных сетей. Чаще всего применяется с витой парой диаметром до 6 мм. Защитный колпачок оберегает кабель от перегиба в месте соединения с разъемом, а также защищает защелку коннектора от повреждений, что значительно увеличивает срок службы готового шнура. Колпачок изготовлен из пожаростойкого и эластичного полипропилена, который обладает высоким уровнем надежности. Изделие не увеличивает габариты разъема, что позволяет использовать его в информационных шкафах с высокой плотностью портов. Использование цветных колпачков допускает возможность выделения определенных проводов, т.е. служит маркером кабеля. | 5.81 | 4.94
00-00030546 | 05-1209 | REXANT | Колпачок RJ-45 синего цвета предназначен для дополнительной защиты места соединения разъема RJ-45 (8P8C) и информационного кабеля при построении телефонных и компьютерных сетей. Чаще всего применяется с витой парой диаметром до 6 мм. Защитный колпачок оберегает кабель от перегиба в месте соединения с разъемом, а также защищает защелку коннектора от повреждений, что значительно увеличивает срок службы готового шнура. Колпачок изготовлен из пожаростойкого и эластичного полипропилена, который обладает высоким уровнем надежности. Изделие не увеличивает габариты разъема, что позволяет использовать его в информационных шкафах с высокой плотностью портов. Использование цветных колпачков допускает возможность выделения определенных проводов, т.е. служит маркером кабеля. | 5.81 | 4.94
00-00024020 | 05-1210 | REXANT | Колпачок RJ-45 черного цвета предназначен для дополнительной защиты места соединения разъема RJ-45 (8P8C) и информационного кабеля при построении телефонных и компьютерных сетей. Чаще всего применяется с витой парой диаметром до 6 мм. Защитный колпачок оберегает кабель от перегиба в месте соединения с разъемом, а также защищает защелку коннектора от повреждений, что значительно увеличивает срок службы готового шнура. Колпачок изготовлен из пожаростойкого и эластичного полипропилена, который обладает высоким уровнем надежности. Изделие не увеличивает габариты разъема, что позволяет использовать его в информационных шкафах с высокой плотностью портов. Использование цветных колпачков допускает возможность выделения определенных проводов, т.е. служит маркером кабеля. | 5.81 | 4.94
00-00020176 | Коннектор RJ-45 8P-8C CAT5e (экранированный) | ЭЛЕТЭК | Коннектор RJ-45 8P-8C CAT5e (экранированный), для одножильного и многожильного кабеля | 10.06 | 9.44
00-00076182 | 003-400021 | RIPO | Коннектор RJ-45 (8P8C) Cat.5e, RIPO, покрытие 3мкд, универсальные ножи (003-400021) | Уточняйте у менеджера | Уточняйте у менеджера
00-00076181 | 003-400001 | RIPO | Коннектор RJ-45 (8P8C) Cat.5e, RIPO, универсальные ножи (003-400001) | Уточняйте у менеджера | Уточняйте у менеджера
00-00076183 | 003-400022 | RIPO | Коннектор RJ-45 (8P8C) Cat.5e, экранированный RIPO, покрытие 3мкд (003-400022) | Уточняйте у менеджера | Уточняйте у менеджера
00-00076184 | 003-400006 | RIPO | Коннектор RJ-45 (8P8C) cat.6 RIPO (003-400006) | Уточняйте у менеджера | Уточняйте у менеджера
00-00076185 | 003-400023 | RIPO | Коннектор RJ-45 (8P8C) cat.6 RIPO покрытие 3мкд, универсальные ножи (003-400023) | Уточняйте у менеджера | Уточняйте у менеджера
00-00076186 | 003-400007 | RIPO | Коннектор RJ-45 (8P8C) экранированный RIPO (003-400007) | Уточняйте у менеджера | Уточняйте у менеджера
00-00021936 | Коннектор RJ-45 8P-8C CAT5e | ЭЛЕТЭК | Коннектор RJ-45 8P-8C CAT5e, для одножильного и многожильного кабеля | 4.64 | 4.35
00-00062312 | 06-0111-A | REXANT | Переходник представляет собой незаменимый компонент телекоммуникационной системы. Применяется для соединения двух 8-жильных компьютерных кабелей. С каждой стороны устройства располагаются разъемы RJ-45, через которые осуществляется соединение кабелей между собой. Переходник позволит соединить оборванный компьютерный LAN кабель или удлинить существующий. Благодаря проходнику коммутационные кабели остаются надежно зафиксированными, что исключает потерю контакта. | 102.32 | 86.97
03-00001858 | 05-1023 | REXANT | Разъем RJ-45 REXANT предназначен для соединения телекоммуникационного оборудования: компьютеры, офисные АТС, сетевые коммутаторы, концентраторы, коммутационные панели, маршрутизаторы, патч-панели, сетевые карты, а также другого оборудования, имеющего гнездо разъема 8P8C. Устройство размещается на конце компьютерных или телефонных кабелей для соединения с розеткой, хабом, свитчем, сервером, модемом, роутером или другим компьютером. Штекер изготовлен из прозрачного качественного пластика и имеет 8 посадочных мест и 8 ножей-контактов. Отличительной особенность – наличие экрана, который защищает сигнал от электромагнитных помех. На контакты (ножи) нанесен слой технического золота 3 мкм для безупречной пропускной способности разъема. Для опрессовки разъема на кабеле необходим специальный обжимной инструмент. | 19.38 | 16.47
00-00119915 | CS3-1C5EF-G | IEK | Разъем RJ-45 под витую пару, кат. 5e, экранированный, 0.64...0.45 мм(по меди), 20шт, -50...+50 °C. | 23.34 | 21.01
00-00062319 | 05-1023-9 | PROCONNECT | Разъем RJ-45 (8P8C) PROconnect размещается на конце компьютерных или телефонных кабелей и обеспечивает их соединение с розетками, хабами, серверами, компьютерами и т.д. Относится к категории CAT 5e и оснащен экраном, который защищает сигнал от электромагнитных помех. Штекер изготовлен из прозрачного качественного пластика. Конструкция предусматривает наличие 8 посадочных мест и 8 ножей-контактов, на которые нанесен слой технического золота 3мкм, что обеспечивает улучшенную пропускную способность. Опрессовку разъема на кабеле необходимо осуществляеть специальным обжимным инструментом. В комплекте поставляются 5 разъемов. | 148.36 | 126.11
00-00062316 | 05-1021-3-9 | PROCONNECT | Разъем RJ-45 (8P8C) PROconnect размещается на конце компьютерных или телефонных кабелей и обеспечивает их соединение с розетками, хабами, серверами, компьютерами и т.д. Относится к категории CAT 5e и оснащен экраном, который защищает сигнал от электромагнитных помех. Штекер изготовлен из прозрачного качественного пластика. Конструкция предусматривает наличие 8 посадочных мест и 8 ножей-контактов, на которые нанесен слой технического золота 3мкм, что обеспечивает улучшенную пропускную способность. Опрессовку разъема на кабеле необходимо осуществляеть специальным обжимным инструментом. В комплекте поставляются 5 разъемов. | 58.4 | 49.64
00-00062320 | 05-1021-6-9 | PROCONNECT | Разъем RJ-45 (8P8C) PROconnect размещается на конце компьютерных или телефонных кабелей и обеспечивает их соединение с розетками, хабами, серверами, компьютерами и т.д. Относится к категории CAT 5e. Штекер изготовлен из прозрачного качественного пластика. Конструкция предусматривает наличие 8 посадочных мест и 8 ножей-контактов, на которые нанесен слой технического золота 3мкм, что обеспечивает улучшенную пропускную способность. Опрессовка разъема на кабеле осуществляется специальным обжимным инструментом. В комплекте поставляются 5 разъемов. | Уточняйте у менеджера | Уточняйте у менеджера
03-00009838 | 05-1031-4 | REXANT | Разъем RJ-45 (8P8C) UTP категории 6 применяется для построения компьютерных сетей. Размещается на конце компьютерных кабелей и соединяет их с розеткой, хабом, свитчом, сервером, роутером или другим компьютером. Фиксация разъема на кабеле производится специальным обжимным инструментом. Устройство изготовлено из прозрачного качественного пластика, имеет 8 посадочных мест и 8 ножей-контактов, которые покрыты слоем технического золота 3 мкм для повышения пропускной способности разъема. При изготовлении продукции использованы надежные материалы, обеспечивающие высокий уровень передачи данных и долгий срок службы. Разъемы серии RJ представленные нашей компанией соответствуют международным стандартам IEEE и обеспечивают функцию (PoE). PoE - технология передачи электрической энергии вместе с данными. Согласно стандартам IEEE 802.3af-2003 и IEEE 802.3at-2009 все разъемы серии RJ рассчитаны на номинальное напряжение 48 В постоянного тока ( макс = 57 В ) с максимальным током до 600 мА. | 14.85 | 12.62
00-00020083 | 05-1031 | REXANT | Разъем RJ-45 (8P8C) UTP категории 6 применяется для построения компьютерных сетей. Размещается на конце компьютерных кабелей и соединяет их с розеткой, хабом, свитчом, сервером, роутером или другим компьютером. Фиксация разъема на кабеле производится специальным обжимным инструментом. Устройство оснащено вставкой, которая облегчает распиновку жил в разъеме. Такая вставка необходима при использовании кабеля с многопроволочными жилами. Разъем изготовлен из прозрачного качественного пластика, имеет 8 посадочных мест и 8 ножей-контактов, которые покрыты слоем технического золота для повышения пропускной способности разъема. При изготовлении продукции использованы надежные материалы, обеспечивающие высокий уровень передачи данных и долгий срок службы. Разъемы серии RJ представленные нашей компанией соответствуют международным стандартам IEEE и обеспечивают функцию (PoE). PoE - технология передачи электрической энергии вместе с данными. Согласно стандартам IEEE 802.3af-2003 и IEEE 802.3at-20 | 16.06 | 13.65
03-00010651 | 05-1021-3 | PROCONNECT | Разъем RJ-45 (8P8C) категории 5е под витую пару предназначен для соединения телекоммуникационного оборудования (компьютеров, офисных АТС, маршрутизаторов, патч-панелей, сетевых карт) с другим оборудованием, имеющим гнездо разъема 8P8C. Размещается на конце компьютерных кабелей и соединяет их с розеткой, хабом, свитчом, сервером, роутером или другим компьютером. Изделие выполнено из прозрачного качественного пластика, имеет 8 посадочных мест и 8 ножей-контактов, которые покрыты слоем технического золота для повышения пропускной способности. Для опрессовки разъема на кабеле необходимо использовать специальный обжимной инструмент. При изготовлении продукции использованы надежные материалы, обеспечивающие высокий уровень передачи данных и долгий срок службы. Характеристики: Тип разъема: RJ-45 (8P8C) Категория: 5e Номинальное напряжение: 48 В Максимальный ток: 600 мА Для круглого кабеля: да Для многопроволочных проводников: да Экранированный: нет Рабочая температура: -40...+50 ℃ Размеры: 21 | 6.03 | 5.13
03-00006822 | 05-1021-6 | PROCONNECT | Разъем RJ-45 (8P8C) категории 5е под витую пару предназначен для соединения телекоммуникационного оборудования (компьютеров, офисных АТС, маршрутизаторов, патч-панелей, сетевых карт) с другим оборудованием, имеющим гнездо разъема 8P8C. Размещается на конце компьютерных кабелей и соединяет их с розеткой, хабом, свитчом, сервером, роутером или другим компьютером. Изделие выполнено из прозрачного качественного пластика, имеет 8 посадочных мест и 8 ножей-контактов, которые покрыты слоем технического золота для повышения пропускной способности. Для опрессовки разъема на кабеле необходимо использовать специальный обжимной инструмент. При изготовлении продукции использованы надежные материалы, обеспечивающие высокий уровень передачи данных и долгий срок службы. Характеристики: Тип разъема: RJ-45 (8P8C) Категория: 5e Номинальное напряжение: 48 В Максимальный ток: 600 мА Для круглого кабеля: да Для многопроволочных проводников: да Экранированный: нет Рабочая температура: -40...+50 ℃ Размеры: 22 | 5.15 | 4.38
03-00001396 | 05-1021 | REXANT | Разъем RJ-45 (8P8C) REXANT под витую пару, U/UTP, CAT 5e. Предназначен для соединения телекоммуникационного оборудования: компьютеров, офисных АТС, сетевых коммутаторов, концентраторов, коммутационных панелей, маршрутизаторов, патч-панелей, сетевых карт, а также другого оборудования, имеющего гнездо 8P8C. Штекер изготовлен из прозрачного качественного пластика, имеет 8 посадочных мест и 8 ножей-контактов, которые покрыты слоем технического золота 3 мкм для повышения пропускной способности разъема. Фиксация разъема на кабеле производится специальным обжимным инструментом. При изготовлении продукции использованы надежные материалы, обеспечивающие высокий уровень передачи данных, долгий срок службы, а также гарантию работоспособности товара. Технические характеристики: Исполнение: registered jack Тип разъема: RJ45 8(8) Категория: 5Е Способ присоединения: обжимной Подходит для многопроволочных проводников: да Экран: нет Слой технического золота: 3 мкм Количество контактов: 8 | 8.94 | 7.6
00-00062265 | 05-1051 | REXANT | Разъем UTP RJ-45(8P8C), CAT 5e, самозажимной REXANT предназначен для соединения телекоммуникационного оборудования: компьютеров, офисных АТС, сетевых коммутаторов, концентраторов, коммутационных панелей, маршрутизаторов, патч-панелей, сетевых карт, а также другого оборудования, имеющего гнездо 8P8C. Позволяет произвести монтаж кабеля витая пара вручную, без использования дорогостоящего обжимного инструмента. Установка осуществляется посредством специальных зажимов/ножей, находящихся внутри корпуса разъема. Благодаря современной конструкции кабель надежно фиксируется, что исключает выпадение. Штекер изготовлен из качественного пластика и имеет золотое напыление на ножах для улучшения контакта с жилами кабеля. Поставляется в индивидуальной упаковке. | 210.81 | 179.19
00-00020082 | 05-1041 | REXANT | Разъем RJ-50 (10P10C), UTP, CAT 3. Предназначен для соединения телекоммуникационного оборудования: компьютеров, офисных АТС, сетевых коммутаторов, концентраторов, коммутационных панелей, маршрутизаторов, патч-панелей, сетевых карт, а также другого оборудования, имеющего гнездо 10P10C. Размещается на конце компьютерных или телефонных кабелей для соединения с розеткой, хабом, свитчем, сервером, модемом, роутером или другим компьютером. Штекер изготовлен из прозрачного качественного пластика, имеет 10 посадочных мест и 10 ножей-контактов, которые покрыты слоем технического золота 3 мкм для повышения пропускной способности разъема. Фиксация разъема на кабеле производится специальным обжимным инструментом. При изготовлении продукции использованы надежные материалы, обеспечивающие высокий уровень передачи данных, долгий срок службы, а также гарантию работоспособности товара. | Уточняйте у менеджера | Уточняйте у менеджера
00-00062274 | 05-1001-3 | PROCONNECT | Телефонный разъем 4P4C PROconnect предназначен для соединения телефонной аппаратуры двух или четырехжильным кабелем, а также другого оборудования, имеющего гнездо разъема 4P4C. Размещается на конце телефонных кабелей для соединения с розеткой такого типа. Называется "трубочным", поскольку используется для подключения телефона к телефонной трубке. Штекер изготовлен из прозрачного качественного пластика и имеет 4 посадочных места и 4 ножа-контакта. На контакты (ножи) нанесен слой технического золота для безупречной пропускной способности разъема. Для опрессовки разъема на кабеле необходим специальный обжимной инструмент. | 4.29 | 3.65
00-00062270 | 05-1011-3 | PROCONNECT | Телефонный разъем RJ-11 (6P2C) PROconnect относится к категории 3. Используется для соединения телефонной аппаратуры двухжильным кабелем к телефонной линии, а также другого оборудования, имеющего гнездо разъема 6P2C (6P4C, 6P6C). Устройство размещается на конце телефонных кабелей. Штекер изготовлен из прозрачного качественного пластика и имеет 6 посадочных мест и 2 ножа-контакта. На контакты (ножи) нанесен слой технического золота для улучшенной пропускной способности разъема. Для опрессовки разъема на кабеле необходим специальный обжимной инструмент. | 2.05 | 1.74
00-00028126 | 05-1013 | REXANT | Разъем телефонный RJ-12(6P6C), UTP, CAT 3. Предназначен для соединения телефонной аппаратуры двух-, четырех- или шестижильным кабелем к телефонной линии, а также другого оборудования, имеющего гнездо разъема 6P6C. Размещается на конце телефонных кабелей для соединения с розеткой такого типа. Штекер изготовлен из прозрачного качественного пластика, имеет 6 посадочных мест и 6 ножей-контактов, которые покрыты слоем технического золота 3 мкм для повышения пропускной способности разъема. Фиксация разъема на кабеле производится специальным обжимным инструментом. При изготовлении продукции использованы надежные материалы, обеспечивающие высокий уровень передачи данных, долгий срок службы, а также гарантию работоспособности товара. | 6.11 | 5.19
00-00021309 | 05-1012-3 | PROCONNECT | Телефонный разъем RJ-14 (6P4C) PROconnect относится к категории 3. Используется для соединения телефонной аппаратуры двух- или четырехжильным кабелем к телефонной линии, а также другого оборудования, имеющего гнездо разъема 6P4C (6P4C, 6P6C). Устройство размещается на конце телефонных кабелей. Штекер изготовлен из прозрачного качественного пластика и имеет 6 посадочных мест и 4 ножа-контакта. На контакты (ножи) нанесен слой технического золота для улучшенной пропускной способности разъема. Для опрессовки разъема на кабеле необходим специальный обжимной инструмент. | 4.85 | 4.12
03-00004751 | 05-1012 | REXANT | Разъем телефонный RJ-14(6P4C), UTP, CAT 3. Предназначен для соединения телефонной аппаратуры двух-, четырех- или шестижильным кабелем к телефонной линии, а также другого оборудования, имеющего гнездо разъема 6P6C. Размещается на конце телефонных кабелей для соединения с розеткой такого типа. Штекер изготовлен из прозрачного качественного пластика, имеет 6 посадочных мест и 4 ножа-контакта, которые покрыты слоем технического золота 3 мкм для повышения пропускной способности разъема. Фиксация разъема на кабеле производится специальным обжимным инструментом. При изготовлении продукции использованы надежные материалы, обеспечивающие высокий уровень передачи данных, долгий срок службы, а также гарантию работоспособности товара. | 5.91 | 5.02
TV
00-00027670 | APTVF10 | LAZSO | Переходник PAL (TV) штекер - F розетка. 1шт. Диапазон частот 0 -1ГГц. Материал - латунь, покрытие - никель, изолятор - тефлон. | 30 | 30
00-00062671 | 2032-05-01 | REXANT | TV-разъем гнездо "орех" REXANT предназначен для подключения эфирного, спутникового и кабельного телевидения с помощью радиочастотного кабеля. Разъем монтируется на телевизионный кабель и передает идущий сигнал на ТВ устройства. Установка провода в разъеме производится с помощью винтового зажима, что значительно экономит время на монтаж. Устройство оснащено специальными зажимными лепестками, которые прочно удерживают разъем на кабеле. Корпус разъема и контакты изготовлены из никелированного медного сплава, благодаря чему контакт становится надежным и долговечным. | 9.64 | 8.19
00-00062673 | 2044-05-01 | REXANT | TV-разъем гнездо REXANT предназначен для подключения эфирного, спутникового и кабельного телевидения с помощью радиочастотного кабеля. Разъем монтируется на телевизионный кабель и передает идущий сигнал на ТВ устройства. Установка провода в разъеме производится с помощью винтового зажима, что значительно экономит время на монтаж. Корпус разъема и контакты изготовлены из никелированной меди, а колпачок из черной и прочной пластмассы. Колпачок оснащен специальным амортизатором кабеля, который позволяет кабелю гнуться только с безопасным радиусом изгиба. | 11.11 | 9.44
00-00062669 | 2014-05-01 | REXANT | Никелированный TV-разъем гнездо REXANT с пружиной предназначен для подключения эфирного, спутникового и кабельного телевидения с помощью радиочастотного кабеля. Разъем монтируется на телевизионный кабель и передает идущий по кабелю сигнал на ТВ устройства. Установка провода в разъеме производится с помощью винтового зажима, что значительно экономит время на монтаж. Корпус разъема и контакты изготовлены из никелированного медного сплава, обеспечивающие надежный и долговечный контакт. Устройство оснащено специальным металлическим пружинным амортизатором кабеля, который позволяет кабелю гнуться только с безопасным радиусом изгиба. | 18.44 | 15.67
00-00062674 | 2041-05-01 | REXANT | TV-разъем штекер REXANT предназначен для подключения эфирного, спутникового и кабельного телевидения с помощью радиочастотного кабеля. Разъем монтируется на телевизионный кабель и передает идущий сигнал на ТВ устройства. Установка провода в разъеме производится с помощью винтового зажима, что значительно экономит время на монтаж. Корпус разъема и контакты изготовлены из никелированной меди, а колпачок из белой и прочной пластмассы. Колпачок оснащен специальным амортизатором кабеля, который позволяет кабелю гнуться только с безопасным радиусом изгиба. | 8.4 | 7.14
00-00029287 | 2031-05-01 | REXANT | TV-разъем штекер "орех" REXANT предназначен для подключения эфирного, спутникового и кабельного телевидения с помощью радиочастотного кабеля. Разъем монтируется на телевизионный кабель и передает идущий сигнал на ТВ устройства. Установка провода в разъеме производится с помощью винтового зажима, что значительно экономит время на монтаж. Устройство оснащено специальными зажимными лепестками, которые прочно удерживают разъем на кабеле. Корпус и контакты изготовлены из никелированного медного сплава, а центральный пин покрыт напылением технического золота. Благодаря этому контакт становится надежным и долговечным. | 12.32 | 10.47
00-00022710 | 05-2011-4 | PROCONNECT | TV-разъем штекер PROconnect используется при организации телевидения (спутникового, эфирного и кабельного) с помощью радиочастотного кабеля. Материал изготовления – никелированный цинк, который способствует созданию прочного и надежного соединения. Изделие устанавливается на телевизионный кабель и передает сигнал на ТВ-устройства. Конструкция предусматривает наличие металлической пружины, обеспечивающей безопасный радиус изгиба кабеля, что снижает риск образования изломов. Монтаж осуществляется быстро и просто посредством винтового зажима. Для этого не требуется наличие специальных инструментов и профессиональных навыков. | 25.53 | 21.7
00-00062675 | 2012-05-01 | REXANT | Никелированный TV-разъем штекер REXANT с пружиной предназначен для подключения эфирного, спутникового и кабельного телевидения с помощью радиочастотного кабеля. Разъем монтируется на телевизионный кабель и передает идущий по кабелю сигнал на ТВ устройства. Установка провода в разъеме производится с помощью винтового зажима, что значительно экономит время на монтаж. Корпус разъема и контакты изготовлены из никелированного медного сплава, обеспечивающие надежный и долговечный контакт. Устройство оснащено специальным пластмассовым пружинным амортизатором кабеля, который позволяет кабелю гнуться только с безопасным радиусом изгиба. | Уточняйте у менеджера | Уточняйте у менеджера
00-00062767 | 06-0030-A | REXANT | Антенный переходник предназначен для соединения двух ТВ-разъемов (штекер TV - гнездо TV). Применяется для подключения эфирного, кабельного и спутникового телевидения к телевизионному оборудованию. Обеспечивает качественное соединение, устойчивое к внешним механическим воздействиям. С одной стороны изделия располагается штекер TV, а с другой гнездо TV. Переходник и изготовлен из никелированного металла. Контакты разъемов обладают высокими антикоррозийными свойствами. Монтаж выполняется быстро и просто без использования специальных инструментов. | 73.13 | 62.16
00-00062649 | 2302-05-01 | REXANT | Переходник штекер TV - штекер TV предназначен для соединения двух ТВ кабелей (50 или 75 Ом), на концах которых расположены гнезда ТВ-разъема. Позволяет увеличить длину трансляционного шнура. Применяется для подключения эфирного, кабельного и спутникового телевидения к телевизионному оборудованию. С обеих сторон переходника располагаются штекер ТВ-разъема. Материал изготовления – никелированный сплав первичной меди (биметалл), который обеспечивает долговечность соединения и возможность использования в условиях климатических перепадов. Данный высокочастотный соединитель позволяет создать качественную передачу видео и аудиосигнала с минимальным уровнем потерь. | 11.72 | 9.96
00-00062672 | 2062-05-01 | REXANT | Разъем гнездо TV без пайки угловой REXANT предназначен для подключения эфирного, спутникового и кабельного телевидения с помощью радиочастотного кабеля. Такой разъем монтируется на телевизионный кабель и передает идущий по кабелю сигнал на ТВ устройства. Установка провода в разъеме производится с помощью винтового зажима, что значительно сэкономит время на монтаж. Корпус разъема изготовлен из белой пластмассы, а контакты из никелированного металла. Для удобства подключения в условиях ограниченного пространства штекер имеет угловую форму. Простой монтаж и надежное соединение обеспечат защиту от помех и внешних воздействий. | 10.43 | 8.87
Клеммы
00-00028557 | 43102NY | DKC | Клеммы (клеммные колодки, клеммные зажимы) используются для подсоединения к электрической части проводников. Они имеют токопроводящую часть, заключенную обычно в диэлектрический корпус. Винтовые клеммые зажимы – это классическое решение для соединения проводов. Его преимущества – универсальность и надежная фиксация. Номинальное напряжение винтового зажима – 450 В, номинальный ток - 24 А, количество полюсов - 2, рабочая температура – 110 °C, поперечное сечение провода – 2,5 мм. Материал корпуса – полиамид. | 38.29 | 37.53
00-00030215 | 43112FV | DKC | Клеммы (клеммные колодки, клеммные зажимы) используются для подсоединения к электрической части проводников. Они имеют токопроводящую часть, заключенную обычно в диэлектрический корпус (пластик или фиберглас). Винтовые клеммые зажимы – это классическое решение для соединения проводов. Его преимущества – универсальность и надежная фиксация. Номинальное напряжение винтового зажима – 450 В, номинальный ток - 24 А, рабочая температура от –40°C до +150 °C, поперечное сечение провода – 2,5 мм, 12 полюсов, по 2 винтовых зажима на каждый. Материал корпуса – фиберглас. | 253.73 | 248.65
00-00030430 | 43112NY | DKC | Клеммы (клеммные колодки, клеммные зажимы) используются для подсоединения к электрической части проводников. Они имеют токопроводящую часть, заключенную обычно в диэлектрический корпус. Винтовые клеммые зажимы – это классическое решение для соединения проводов. Его преимущества – универсальность и надежная фиксация. Номинальное напряжение винтового зажима – 450 В, номинальный ток - 24 А, рабочая температура – 110 °C, поперечное сечение провода – 2,5 мм. Материал корпуса – полиамид. | 220.02 | 215.62
00-00045923 | 43112PL/B | DKC | Клеммы (клеммные колодки, клеммные зажимы) используются для подсоединения к электрической части проводников. Они имеют токопроводящую часть, заключенную в диэлектрический корпус. Винтовые клеммные зажимы – это классическое решение для соединения проводов. Его преимущества – универсальность и надежная фиксация. Номинальное напряжение винтового зажима – 450 В, номинальный ток – 24 А, рабочая температура от –20°C до +85 °C, поперечное сечение провода – 2,5 мм², 12 полюсов по 2 винтовых зажима на каждый. Материал корпуса – полипропилен. Цвет корпуса – белый. | 214.1 | 209.82
00-00031059 | 43112PL/R | DKC | Клеммы (клеммные колодки, клеммные зажимы) используются для подсоединения к электрической части проводников. Они имеют токопроводящую часть, заключенную в диэлектрический корпус. Винтовые клеммные зажимы – это классическое решение для соединения проводов. Его преимущества – универсальность и надежная фиксация. Номинальное напряжение винтового зажима – 450 В, номинальный ток – 24 А, рабочая температура от –20°C до +85 °C, поперечное сечение провода – 2,5 мм², 12 полюсов по 2 винтовых зажима на каждый. Материал корпуса – полипропилен. Цвет корпуса – черный. | 214.1 | 209.82
00-00041739 | 43212NY | DKC | Клеммы (клеммные колодки, клеммные зажимы) используются для подсоединения к электрической части проводников. Они имеют токопроводящую часть, заключенную обычно в диэлектрический корпус. Винтовые клеммые зажимы – это классическое решение для соединения проводов. Его преимущества – универсальность и надежная фиксация. Номинальное напряжение винтового зажима – 450 В, номинальный ток - 24 А, рабочая температура – 110 °C, поперечное сечение провода – 2,5 мм, 12 полюсов. Материал корпуса – полиамид. | 211.06 | 206.83
00-00092813 | 43212PL/B | DKC | Клеммы (клеммные колодки, клеммные зажимы) используются для подсоединения к электрической части проводников. Они имеют токопроводящую часть, заключенную в диэлектрический корпус. Винтовые клеммные зажимы – это классическое решение для соединения проводов. Его преимущества – универсальность и надежная фиксация. Номинальное напряжение винтового зажима – 450 В, номинальный ток – 24 А, рабочая температура от –20°C до +85 °C, поперечное сечение провода – 4 мм², 12 полюсов по 2 винтовых зажима на каждый. Материал корпуса – полипропилен. Цвет корпуса – белый. | 174.54 | 171.05
00-00060180 | 43312NY | DKC | Клеммы (клеммные колодки, клеммные зажимы) используются для подсоединения к электрической части проводников. Они имеют токопроводящую часть, заключенную обычно в диэлектрический корпус. Винтовые клеммые зажимы – это классическое решение для соединения проводов. Его преимущества – универсальность и надежная фиксация. Номинальное напряжение винтового зажима – 450 В, номинальный ток - 32 А, количество полюсов - 12, рабочая температура – 110 °C, поперечное сечение проводников – 20,2 мм. Материал корпуса – полиамид. | 252.2 | 247.16
00-00075239 | 43412NY | DKC | Клеммы (клеммные колодки, клеммные зажимы) используются для подсоединения к электрической части проводников. Они имеют токопроводящую часть, заключенную обычно в диэлектрический корпус. Винтовые клеммые зажимы – это классическое решение для соединения проводов. Его преимущества – универсальность и надежная фиксация. Номинальное напряжение винтового зажима – 450 В, номинальный ток - 57 А, количество полюсов - 12, рабочая температура – 110 °C, поперечное сечение подключенного многопроволочного провода – 10 мм. Материал корпуса – полиамид. | 342.64 | 335.78
00-00029157 | 5011N | DKC | Клеммная колодка предназначена для коммутации нулевой заземляющей линии, жил проводов и кабелей в электрощитах для обеспечения электрического заземления цепи. Количество отверстий в колодке – 11 шт. Цвет корпуса: синий. Прочные винты из оцинкованной стали, непозволящие сорвать резьбу. Возможность монтажа как на DIN-рейку, так и на монтажную поверхность. Возможность присоединения в виде дополнительного полюса к распределительным блокам BD100xx, BD125xxx. | 588.84 | 577.06
00-00120681 | YZN30D-ZGL-004-K03 | IEK | Заглушка предназначена для закрытия торцов и изоляции токоведущих частей винтовых клемм типа КВИ. Устанавливается в пазы на соответствующей клемме. Выполнена из эластичного и ударопрочного пожаробезопасного полиамида, обладающего превосходной стойкостью к воздействию агрессивных сред и температуры. | 23.53 | 21.18
00-00050224 | YKVM-4-25-S | IEK | Клемма вводная силовая предназначена для соединения проводников больших размеров от 6 до 240мм2 при организации ввода и распределения проводников внутри электротехнических шкафов и щитов. Применяется для соединения медных и алюминиевых проводников при установке промышленного оборудования. Подключение посредством зажимов делает монтаж максимально простым и быстрым. Прочный корпус из полиамида обладают повышенной пожаростойкостью. | 211.3 | 190.17
00-00050223 | YKVM-4-25-F | IEK | Клемма вводная силовая предназначена для соединения проводников больших размеров от 6 до 240мм2 при организации ввода и распределения проводников внутри электротехнических шкафов и щитов. Применяется для соединения медных и алюминиевых проводников при установке промышленного оборудования. Подключение посредством зажимов делает монтаж максимально простым и быстрым. Прочный корпус из полиамида обладают повышенной пожаростойкостью. | 231.59 | 208.43
00-00050012 | YZN22-095-K52 | IEK | Клемма вводная силовая предназначена для соединения проводников больших размеров от 6 до 240мм2 при организации ввода и распределения проводников внутри электротехнических шкафов и щитов. Применяется для соединения медных и алюминиевых проводников при установке промышленного оборудования. Подключение посредством зажимов делает монтаж максимально простым и быстрым. Прочный корпус из полиамида обладают повышенной пожаростойкостью. | 484.3 | 435.87
00-00050005 | YZN12-095-K03 | IEK | Клемма вводная силовая предназначена для соединения проводников больших размеров от 6 до 240мм2 при организации ввода и распределения проводников внутри электротехнических шкафов и щитов. Применяется для соединения медных и алюминиевых проводников при установке промышленного оборудования. Подключение посредством зажимов делает монтаж максимально простым и быстрым. Прочный корпус из полиамида обладают повышенной пожаростойкостью. | 494.29 | 444.86
00-00050006 | YZN12-095-K07 | IEK | Клемма вводная силовая предназначена для соединения проводников больших размеров от 6 до 240мм2 при организации ввода и распределения проводников внутри электротехнических шкафов и щитов. Применяется для соединения медных и алюминиевых проводников при установке промышленного оборудования. Подключение посредством зажимов делает монтаж максимально простым и быстрым. Прочный корпус из полиамида обладают повышенной пожаростойкостью. | 475.4 | 427.86
00-00050013 | YZN22-150-K52 | IEK | Клемма вводная силовая предназначена для соединения проводников больших размеров от 6 до 240мм2 при организации ввода и распределения проводников внутри электротехнических шкафов и щитов. Применяется для соединения медных и алюминиевых проводников при установке промышленного оборудования. Подключение посредством зажимов делает монтаж максимально простым и быстрым. Прочный корпус из полиамида обладают повышенной пожаростойкостью. | 727.01 | 654.31
00-00050007 | YZN12-150-K03 | IEK | Клемма вводная силовая предназначена для соединения проводников больших размеров от 6 до 240мм2 при организации ввода и распределения проводников внутри электротехнических шкафов и щитов. Применяется для соединения медных и алюминиевых проводников при установке промышленного оборудования. Подключение посредством зажимов делает монтаж максимально простым и быстрым. Прочный корпус из полиамида обладают повышенной пожаростойкостью. | 756.66 | 680.99
00-00050008 | YZN12-150-K07 | IEK | Клемма вводная силовая предназначена для соединения проводников больших размеров от 6 до 240мм2 при организации ввода и распределения проводников внутри электротехнических шкафов и щитов. Применяется для соединения медных и алюминиевых проводников при установке промышленного оборудования. Подключение посредством зажимов делает монтаж максимально простым и быстрым. Прочный корпус из полиамида обладают повышенной пожаростойкостью. | 767.39 | 690.65
00-00050014 | YZN22-240-K52 | IEK | Клемма вводная силовая предназначена для соединения проводников больших размеров от 6 до 240мм2 при организации ввода и распределения проводников внутри электротехнических шкафов и щитов. Применяется для соединения медных и алюминиевых проводников при установке промышленного оборудования. Подключение посредством зажимов делает монтаж максимально простым и быстрым. Прочный корпус из полиамида обладают повышенной пожаростойкостью. | 1278.35 | 1150.52
00-00050009 | YZN12-240-K03 | IEK | Клемма вводная силовая предназначена для соединения проводников больших размеров от 6 до 240мм2 при организации ввода и распределения проводников внутри электротехнических шкафов и щитов. Применяется для соединения медных и алюминиевых проводников при установке промышленного оборудования. Подключение посредством зажимов делает монтаж максимально простым и быстрым. Прочный корпус из полиамида обладают повышенной пожаростойкостью. | 1142.34 | 1028.11
00-00050010 | YZN12-240-K07 | IEK | Клемма вводная силовая предназначена для соединения проводников больших размеров от 6 до 240мм2 при организации ввода и распределения проводников внутри электротехнических шкафов и щитов. Применяется для соединения медных и алюминиевых проводников при установке промышленного оборудования. Подключение посредством зажимов делает монтаж максимально простым и быстрым. Прочный корпус из полиамида обладают повышенной пожаростойкостью. | 1209.16 | 1088.24
00-00050011 | YZN22-050-K52 | IEK | Клемма вводная силовая предназначена для соединения проводников больших размеров от 6 до 240мм2 при организации ввода и распределения проводников внутри электротехнических шкафов и щитов. Применяется для соединения медных и алюминиевых проводников при установке промышленного оборудования. Подключение посредством зажимов делает монтаж максимально простым и быстрым. Прочный корпус из полиамида обладают повышенной пожаростойкостью. | 276.64 | 248.98
00-00050003 | YZN12-050-K03 | IEK | Клемма вводная силовая предназначена для соединения проводников больших размеров от 6 до 240мм2 при организации ввода и распределения проводников внутри электротехнических шкафов и щитов. Применяется для соединения медных и алюминиевых проводников при установке промышленного оборудования. Подключение посредством зажимов делает монтаж максимально простым и быстрым. Прочный корпус из полиамида обладают повышенной пожаростойкостью. | 270.67 | 243.6
00-00050004 | YZN12-050-K07 | IEK | Клемма вводная силовая предназначена для соединения проводников больших размеров от 6 до 240мм2 при организации ввода и распределения проводников внутри электротехнических шкафов и щитов. Применяется для соединения медных и алюминиевых проводников при установке промышленного оборудования. Подключение посредством зажимов делает монтаж максимально простым и быстрым. Прочный корпус из полиамида обладают повышенной пожаростойкостью. | 276.64 | 248.98
00-00120680 | YZN30-004-K05 | IEK | Винтовая клемма предназначена для постоянного, безопасного и компактного соединения проводников различных сечений в упорядоченных системах распределения внутри электротехнических шкафов. Применяется для крепления фазных, нулевых и защитных проводников. Устанавливается на DIN-рейку. Цвет исполнений клемм: серый, синий, желтый, зеленый, красный, черный, оранжевый, желто-зеленый (PE). | 52.82 | 47.54
00-00110245 | Клемма заземления для лотка (PR08.2497) | Промрукав | Клемма заземления для проволочного лотка предназначена для заземления проволочных лотков. Продукт универсален и подходит для использования с аксессуарами любых типоразмеров. Заземление проволочных лотков необходимо производить через каждые 20 метров. | 923.01 | 923.01
00-00101720 | Клемма керам.латунь (PR08.7161) | Промрукав | Термостойкие керамические клеммы предназначены для соединения 2-х пар проводов сечением до 10 мм² , которые могут находиться под воздействием высоких температур. | 115.44 | 115.44
00-00101721 | Клемма керам.латунь (PR08.7162) | Промрукав | Термостойкие керамические клеммы предназначены для соединения 2-х пар проводов сечением до 2,5 мм² , которые могут находиться под воздействием высоких температур. | 79.28 | 79.28
00-00101722 | Клемма керам.латунь (PR08.7163) | Промрукав | Термостойкие керамические клеммы предназначены для соединения 2-х пар проводов сечением до 6 мм² , которые могут находиться под воздействием высоких температур. | 84.92 | 84.92
00-00101723 | Клемма керам.латунь (PR08.7164) | Промрукав | Термостойкие керамические клеммы предназначены для соединения 4 пары проводов сечением до 6 мм² , которые могут находиться под воздействием высоких температур. | 208.92 | 208.92
00-00036616 | 08-0920 | REXANT | Клемма плоская (КП гнездо - 6 мм) 1-1.5 мм² (DJ622-D4.8*0.5B) REXANT предназначена для создания качественного подключения электрооборудования или соединения проводов между собой, которое при необходимости возможно разъединить без лишних усилий. Такая клемма используется для оконцовывания многожильных медных проводов при монтаже мобильных электрических контактных соединений на подвижном составе (автомобиле-, вагоно-, самолето- и судостроении). Клемма плоская неизолированная (гнездо) REXANT изготовлена из латуни. Обжатие производится специальными пресс-клещами (ht-202; ht-230; ht-301) по жиле и по изоляции, что обеспечит максимальную прочность соединения с проводом. Каждая клемма имеет фиксатор для более прочного механического соединения с штекерным разъемом. Основные характеристики: Температурный диапазон эксплуатации: -55...+135 ℃ Сечение применяемых проводов в диапазоне: 0.75-1.5 мм² Общая длина штекера: L = 14 мм Рабочая ширина гнезда: W = 5.6 мм Применение плоских клемм дает возможн | 2.26 | 1.92
00-00036896 | 08-0921 | REXANT | Клемма плоская (КП гнездо - 7.5 мм) 1-2.5 мм² (DJ623-Е6.3С) REXANT предназначена для создания качественного подключения электрооборудования или соединения проводов между собой, которое при необходимости возможно разъединить без лишних усилий. Такая клемма используется для оконцовывания многожильных медных проводов при монтаже мобильных электрических контактных соединений на подвижном составе (автомобиле-, вагоно-, самолето- и судостроении). Клемма плоская не изолированная (гнездо) REXANT изготовлена из латуни. Обжатие производится специальными пресс-клещами (ht-202; ht-230; ht-301) по жиле и по изоляции, что обеспечит максимальную прочность соединения с проводом. Каждая клемма имеет фиксатор для более прочного механического соединения с штекерным разъемом. Основные характеристики: Температурный диапазон эксплуатации: -55...+135 ℃ Сечение применяемых проводов в диапазоне: 1-2.5 мм² Общая длина штекера: L = 19 мм Рабочая ширина гнезда: W = 7.5 мм Применение плоских клемм дает возможность | 3.74 | 3.18
00-00036617 | 08-0912 | REXANT | Клемма плоская (КП гнездо - 7.7 мм) 1-1.5 мм² (DJ622-D6.3B) REXANT предназначена для создания качественного подключения электрооборудования или соединения проводов между собой, которое при необходимости возможно разъединить без лишних усилий. Такая клемма используется для оконцовывания многожильных медных проводов при монтаже мобильных электрических контактных соединений на подвижном составе (автомобиле-, вагоно-, самолето- и судостроении). Клемма плоская неизолированная (гнездо) REXANT изготовлена из латуни. Обжатие производится специальными пресс-клещами (к примеру, ht-202 арт.12-3031 и 12-3032; ht-230 арт.12-3101 и 12-3001; ht-301 арт.12-3020) по жиле и по изоляции, что обеспечит максимальную прочность соединения с проводом. Каждая клемма имеет фиксатор для более прочного механического соединения с штекерным разъемом. Основные характеристики: Температурный диапазон эксплуатации: -55...+135 ℃ Сечение применяемых проводов в диапазоне: 0.75-1.5 мм² Рабочая ширина штекера: B = 7.7 мм Пр | 4.63 | 3.94
00-00064077 | 08-0411 | REXANT | Клемма плоская изолированная (КПИ гнездо - 3.8 мм) 0.5-1.5 мм² (fdD1.25-110(5)) REXANT предназначена для создания качественного подключения электрооборудования или соединения проводов между собой, которое при необходимости возможно разъединить без лишних усилий. Такая клемма используется для оконцовывания многожильных медных проводов при монтаже мобильных электрических контактных соединений на подвижном составе (автомобиле-, вагоно-, самолето- и судостроении). Изолированная плоская клемма REXANT состоит из двух компонентов: металлического коннектора (гнездо) и защитного изолятора. Металлический коннектор изготовлен из латуни, с поверхностным электролитическим лужением, а изолятор клеммы - из поливинилхлорида (ПВХ), который надежно защищает место обжима кабеля. Обжатие производится специальными пресс-клещами (ht-301 H арт.12-3014, 12-3014; ht-301 N арт.12-3116; ht-301 W арт.12-3021, 12-3021-4) поверх защитного изолятора. Каждая клемма имеет фиксатор для более прочного механического соед | 2.39 | 2.03
00-00064076 | 08-0412 | REXANT | Клемма плоская изолированная (КПИ гнездо - 5.6 мм) 0.5-1.5 мм² REXANT предназначена для создания качественного подключения электрооборудования или соединения проводов между собой, которое при необходимости возможно разъединить без лишних усилий. Такая клемма используется для оконцовывания многожильных медных проводов при монтаже мобильных электрических контактных соединений на подвижном составе (автомобиле-, вагоно-, самолето- и судостроении). Изолированная плоская клемма REXANT состоит из двух компонентов: металлического коннектора (гнездо) и защитного изолятора. Металлический коннектор изготовлен из латуни, с поверхностным электролитическим лужением, а изолятор клеммы - из поливинилхлорида (ПВХ), который надежно защищает место обжима кабеля. Обжатие производится специальными пресс-клещами (ht-301 H арт.12-3014, 12-3014; ht-301 N арт.12-3116; ht-301 W арт.12-3021, 12-3021-4) поверх защитного изолятора. Каждая клемма имеет фиксатор для более прочного механического соединения с штекерны | 2.77 | 2.35
00-00036471 | 08-0413 | REXANT | Клемма плоская изолированная (КПИ гнездо - 6.6 мм) 0.5-1.5 мм² REXANT предназначена для создания качественного подключения электрооборудования или соединения проводов между собой, которое при необходимости возможно разъединить без лишних усилий. Такая клемма используется для оконцовывания многожильных медных проводов при монтаже мобильных электрических контактных соединений на подвижном составе (автомобиле-, вагоно-, самолето- и судостроении). Изолированная плоская клемма REXANT состоит из двух компонентов: металлического коннектора (гнездо) и защитного изолятора. Металлический коннектор изготовлен из латуни, с поверхностным электролитическим лужением, а изолятор клеммы - из поливинилхлорида (ПВХ), который надежно защищает место обжима кабеля. Обжатие производится специальными пресс-клещами (ht-301 H арт.12-3014, 12-3014; ht-301 N арт.12-3116; ht-301 W арт.12-3021, 12-3021-4) поверх защитного изолятора. Каждая клемма имеет фиксатор для более прочного механического соединения с штекерны | 3.24 | 2.75
00-00064079 | 08-0431 | REXANT | Клемма плоская изолированная (КПИ гнездо - 3.8 мм) 1.5-2.5 мм² REXANT предназначена для создания качественного подключения электрооборудования или соединения проводов между собой, которое при необходимости возможно разъединить без лишних усилий. Такая клемма используется для оконцовывания многожильных медных проводов при монтаже мобильных электрических контактных соединений на подвижном составе (автомобиле-, вагоно-, самолето- и судостроении). Изолированная плоская клемма REXANT состоит из двух компонентов: металлического коннектора (гнездо) и защитного изолятора. Металлический коннектор изготовлен из латуни, с поверхностным электролитическим лужением, а изолятор клеммы из поливинилхлорида (ПВХ), который надежно защищает место обжима кабеля. Обжатие производится специальными пресс-клещами (ht-301 H арт.12-3014, 12-3014; ht-301 N арт.12-3116, 12-3117, 12-3016, 12-3016-4; ht-301 W арт.12-3021, 12-3021-4, 12-3121) поверх защитного изолятора. Каждая клемма имеет фиксатор для более прочного | 3.55 | 3.02
00-00036470 | 08-0311 | REXANT | Клемма плоская изолированная (КПИ штекер - 2.8 мм) 0.5-1.5 мм² REXANT предназначена для создания качественного подключения электрооборудования или соединения проводов между собой, которое при необходимости возможно разъединить без лишних усилий. Такая клемма используется для оконцовывания многожильных медных проводов при монтаже мобильных электрических контактных соединений на подвижном составе (автомобиле-, вагоно-, самолето- и судостроении). Изолированная плоская клемма REXANT состоит из двух компонентов: металлического коннектора (штекер) и защитного изолятора. Металлический коннектор изготовлен из латуни, с поверхностным электролитическим лужением, а изолятор клеммы из поливинилхлорида (ПВХ), который надежно защищает место обжима кабеля. Обжатие производится специальными пресс-клещами (ht-301 H арт.12-3014, 12-3014; ht-301 N арт.12-3116; ht-301 W арт.12-3021, 12-3021-4) поверх защитного изолятора. Каждая клемма имеет отверстие, служащее фиксатором замкового типа для более прочного | 2.71 | 2.3
00-00064085 | 08-0332 | REXANT | Клемма плоская изолированная (КПИ штекер - 6.3 мм) 1.5-2.5 мм² REXANT предназначена для создания качественного подключения электрооборудования или соединения проводов между собой, которое при необходимости возможно разъединить без лишних усилий. Такая клемма используется для оконцовывания многожильных медных проводов при монтаже мобильных электрических контактных соединений на подвижном составе (автомобиле-, вагоно-, самолето- и судостроении). Изолированная плоская клемма REXANT состоит из двух компонентов: металлического коннектора (штекер) и защитного изолятора. Металлический коннектор изготовлен из латуни, с поверхностным электролитическим лужением, а изолятор клеммы - из поливинилхлорида (ПВХ), который надежно защищает место обжима кабеля. Обжатие производится специальными пресс-клещами (ht-301 H арт.12-3014, 12-3014; ht-301 N арт.12-3116, 12-3117, 12-3016, 12-3016-4; ht-301 W арт.12-3021, 12-3021-4, 12-3121) поверх защитного изолятора. Каждая клемма имеет отверстие, служащее фикса | 3.05 | 2.59
00-00064078 | 08-0432 | REXANT | Клемма плоская изолированная (КПИ гнездо - 5.6 мм) 1.5-2.5 мм² REXANT предназначена для создания качественного подключения электрооборудования или соединения проводов между собой, которое при необходимости возможно разъединить без лишних усилий. Такая клемма используется для оконцовывания многожильных медных проводов при монтаже мобильных электрических контактных соединений на подвижном составе (автомобиле-, вагоно-, самолето- и судостроении). Изолированная плоская клемма REXANT состоит из двух компонентов: металлического коннектора (гнездо) и защитного изолятора. Металлический коннектор изготовлен из латуни, с поверхностным электролитическим лужением, а изолятор клеммы из поливинилхлорида (ПВХ), который надежно защищает место обжима кабеля. Обжатие производится специальными пресс-клещами (ht-301 H арт.12-3014, 12-3014; ht-301 N арт.12-3116, 12-3117, 12-3016, 12-3016-4; ht-301 W арт.12-3021, 12-3021-4, 12-3121) поверх защитного изолятора. Каждая клемма имеет фиксатор для более прочного | 3.05 | 2.59
00-00064074 | 08-0433 | REXANT | Клемма плоская изолированная (КПИ гнездо - 6.6 мм) 1.5-2.5 мм² REXANT предназначена для создания качественного подключения электрооборудования или соединения проводов между собой, которое при необходимости возможно разъединить без лишних усилий. Такая клемма используется для оконцовывания многожильных медных проводов при монтаже мобильных электрических контактных соединений на подвижном составе (автомобиле-, вагоно-, самолето- и судостроении). Изолированная плоская клемма REXANT состоит из двух компонентов: металлического коннектора (гнездо) и защитного изолятора. Металлический коннектор изготовлен из латуни, с поверхностным электролитическим лужением, а изолятор клеммы из поливинилхлорида (ПВХ), который надежно защищает место обжима кабеля. Обжатие производится специальными пресс-клещами (ht-301 H арт.12-3014, 12-3014; ht-301 N арт.12-3116, 12-3117, 12-3016, 12-3016-4; ht-301 W арт.12-3021, 12-3021-4, 12-3121) поверх защитного изолятора. Каждая клемма имеет фиксатор для более прочного | 3.56 | 3.03
00-00064073 | 08-0313 | REXANT | Клемма плоская изолированная (КПИ штекер - 6.3 мм) 0.5-1.5 мм² REXANT предназначена для создания качественного подключения электрооборудования или соединения проводов между собой, которое при необходимости возможно разъединить без лишних усилий. Такая клемма используется для оконцовывания многожильных медных проводов при монтаже мобильных электрических контактных соединений на подвижном составе (автомобиле-, вагоно-, самолето- и судостроении). Изолированная плоская клемма REXANT состоит из двух компонентов: металлического коннектора (штекер) и защитного изолятора. Металлический коннектор изготовлен из латуни, с поверхностным электролитическим лужением, а изолятор клеммы из поливинилхлорида (ПВХ), который надежно защищает место обжима кабеля. Обжатие производится специальными пресс-клещами (ht-301 H арт.12-3014, 12-3014; ht-301 N арт.12-3116; ht-301 W арт.12-3021, 12-3021-4) поверх защитного изолятора. Каждая клемма имеет отверстие, служащее фиксатором замкового типа для более прочного | 3.01 | 2.56
00-00064072 | 08-0333 | REXANT | Клемма плоская изолированная (КПИ штекер - 6.3 мм) 1.5-2.5 мм² REXANT предназначена для создания качественного подключения электрооборудования или соединения проводов между собой, которое при необходимости возможно разъединить без лишних усилий. Такая клемма используется для оконцовывания многожильных медных проводов при монтаже мобильных электрических контактных соединений на подвижном составе (автомобиле-, вагоно-, самолето- и судостроении). Изолированная плоская клемма REXANT состоит из двух компонентов: металлического коннектора (штекер) и защитного изолятора. Металлический коннектор изготовлен из латуни, с поверхностным электролитическим лужением, а изолятор клеммы из поливинилхлорида (ПВХ), который надежно защищает место обжима кабеля. Обжатие производится специальными пресс-клещами (ht-301 H арт.12-3014, 12-3014; ht-301 N арт.12-3116, 12-3117, 12-3016, 12-3016-4; ht-301 W арт.12-3021, 12-3021-4, 12-3121) поверх защитного изолятора. Каждая клемма имеет отверстие, служащее фиксато | 3.23 | 2.75
00-00064084 | 08-0351 | REXANT | Клемма плоская изолированная (КПИ штекер - 6.3 мм) 4-6 мм² REXANT предназначена для создания качественного подключения электрооборудования или соединения проводов между собой, которое при необходимости возможно разъединить без лишних усилий. Такая клемма используется для оконцовывания многожильных медных проводов при монтаже мобильных электрических контактных соединений на подвижном составе (автомобиле-, вагоно-, самолето- и судостроении). Изолированная плоская клемма REXANT состоит из двух компонентов: металлического коннектора (штекер) и защитного изолятора. Металлический коннектор изготовлен из латуни, с поверхностным электролитическим лужением, а изолятор клеммы из поливинилхлорида (ПВХ), который надежно защищает место обжима кабеля. Обжатие производится специальными пресс-клещами (ht-301 H арт.12-3014, 12-3014; ht-301 N арт.12-3117, 12-3016, 12-3016-4; ht-301 W арт.12-3021, 12-3021-4, 12-3121) поверх защитного изолятора. Каждая клемма имеет отверстие, служащее фиксатором замкового | 4.24 | 3.6
00-00064071 | 08-0612 | REXANT | Клемма плоская полностью изолированная (КППИ гн - 6,6 мм) 0.5-1.5 мм² REXANT предназначена для создания качественного подключения электрооборудования или соединения проводов между собой, которое при необходимости, возможно разъединить без лишних усилий. Такая клемма используется для оконцовывания многожильных медных проводов при монтаже мобильных электрических контактных соединений на подвижном составе (автомобиле-, вагоно-, самолето- и судостроении) или в других местах, где важна надежность соединения (к примеру, телефонное или климатическое оборудование). Полностью изолированная плоская клемма REXANT состоит из двух компонентов: металлического коннектора (гнездо) и защитного изолятора, полностью закрывающий штекер. Металлический коннектор изготовлен из латуни, с поверхностным электролитическим лужением, а изолятор клеммы из поливинилхлорида (ПВХ), который надежно защищает место обжима кабеля и контактную часть. Цвет изолятора красный. Обжатие производится специальными пресс-клещами ( | 5.64 | 4.79
00-00064080 | 08-0651 | REXANT | Клемма плоская полностью изолированная (КППИ гн - 6.6 мм) 4-6 мм² REXANT предназначена для создания качественного подключения электрооборудования или соединения проводов между собой, которое при необходимости, возможно разъединить без лишних усилий. Такая клемма используется для оконцовывания многожильных медных проводов при монтаже мобильных электрических контактных соединений на подвижном составе (автомобиле-, вагоно-, самолето- и судостроении) или в других местах, где важна надежность соединения (к примеру, телефонное или климатическое оборудование). Полностью изолированная плоская клемма REXANT состоит из двух компонентов: металлического коннектора (гнездо) и защитного изолятора, полностью закрывающий штекер. Металлический коннектор изготовлен из латуни, с поверхностным электролитическим лужением, а изолятор клеммы из поливинилхлорида (ПВХ), который надежно защищает место обжима кабеля и контактную часть. Цвет изолятора желтый. Обжатие производится специальными пресс-клещами (ht-30 | 7.18 | 6.1
00-00064075 | 08-0611 | REXANT | Клемма плоская полностью изолированная (КППИ гн - 5 мм) 0.5-1.5 мм² REXANT предназначена для создания качественного подключения электрооборудования или соединения проводов между собой, которое при необходимости, возможно разъединить без лишних усилий. Такая клемма используется для оконцовывания многожильных медных проводов при монтаже мобильных электрических контактных соединений на подвижном составе (автомобиле-, вагоно-, самолето- и судостроении) или в других местах, где важна надежность соединения (к примеру, телефонное или климатическое оборудование). Полностью изолированная плоская клемма REXANT состоит из двух компонентов: металлического коннектора (гнездо) и защитного изолятора, полностью закрывающий штекер. Металлический коннектор изготовлен из латуни, с поверхностным электролитическим лужением, а изолятор клеммы из поливинилхлорида (ПВХ), который надежно защищает место обжима кабеля и контактную часть. Цвет изолятора красный. Обжатие производится специальными пресс-клещами (ht | 5.05 | 4.29
00-00064082 | 08-0631 | REXANT | Клемма плоская полностью изолированная (КППИ гн - 5 мм) 1.5-2.5 мм² REXANT предназначена для создания качественного подключения электрооборудования или соединения проводов между собой, которое при необходимости, возможно разъединить без лишних усилий. Такая клемма используется для оконцовывания многожильных медных проводов при монтаже мобильных электрических контактных соединений на подвижном составе (автомобиле-, вагоно-, самолето- и судостроении) или в других местах, где важна надежность соединения (к примеру, телефонное или климатическое оборудование). Полностью изолированная плоская клемма REXANT состоит из двух компонентов: металлического коннектора (гнездо) и защитного изолятора, полностью закрывающий штекер. Металлический коннектор изготовлен из латуни, с поверхностным электролитическим лужением, а изолятор клеммы из поливинилхлорида (ПВХ), который надежно защищает место обжима кабеля и контактную часть. Цвет изолятора синий. Обжатие производится специальными пресс-клещами (ht-3 | 5.46 | 4.64
00-00064083 | 08-0632 | REXANT | Клемма плоская полностью изолированная (КППИ гн - 6.6 мм) REXANT предназначена для создания качественного подключения электрооборудования или соединения проводов между собой, которое при необходимости, возможно разъединить без лишних усилий. Такая клемма используется для оконцовывания многожильных медных проводов при монтаже мобильных электрических контактных соединений на подвижном составе (автомобиле-, вагоно-, самолето- и судостроении) или в других местах, где важна надежность соединения (к примеру, телефонное или климатическое оборудование). Полностью изолированная плоская клемма REXANT состоит из двух компонентов: металлического коннектора (гнездо) и защитного изолятора, полностью закрывающий штекер. Металлический коннектор изготовлен из латуни, с поверхностным электролитическим лужением, а изолятор клеммы из поливинилхлорида (ПВХ), который надежно защищает место обжима кабеля и контактную часть. Цвет изолятора синий. Обжатие производится специальными пресс-клещами (ht-301) поверх | 5.08 | 4.32
00-00064087 | 08-0910 | REXANT | Клемма плоская (КП штекер - 4.8 мм) 0,5-1.5 мм² (DJ616-4.8*0.5B) REXANT предназначена для создания качественного подключения электрооборудования или соединения проводов между собой, которое при необходимости возможно разъединить без лишних усилий. Такая клемма используется для оконцовывания многожильных медных проводов при монтаже мобильных электрических контактных соединений на подвижном составе (автомобиле-, вагоно-, самолето- и судостроении). Клемма плоская неизолированная (штекер) REXANT изготовлена из латуни. Обжатие производится специальными пресс-клещами (ht-202; ht-230; ht-301) по жиле и по изоляции, что обеспечит максимальную прочность соединения с проводом. Каждая клемма имеет отверстие, служащее фиксатором замкового типа с гнездовым разъемом. Основные характеристики: Температурный диапазон эксплуатации: -55...+135 ℃ Сечение применяемых проводов в диапазоне: 0,5-1.5 мм² Общая длина штекера: L = 17 мм Рабочая ширина штекера: W = 4.8 мм Применение плоских клемм дает возможность | 2.49 | 2.12
00-00064088 | 08-0911 | REXANT | Клемма плоская (КП штекер – 6.3 мм) 0,75-1.5 мм² (DJ611-6.3B) REXANT предназначена для создания качественного подключения электрооборудования или соединения проводов между собой, которое при необходимости возможно разъединить без лишних усилий. Такая клемма используется для оконцевания многожильных медных проводов при монтаже мобильных электрических контактных соединений на подвижном составе (автомобиле-, вагоно-, самолето- и судостроении). Клемма плоская неизолированная (штекер) REXANT изготовлена из латуни. Обжатие производится специальными пресс-клещами (к примеру, ht-202 арт.12-3031 и 12-3032; ht-230 арт.12-3101 и 12-3001; ht-301 арт.12-3020) по жиле и по изоляции, что обеспечит максимальную прочность соединения с проводом. Размер контакта определяется шириной клеммы. Каждая клемма имеет отверстие, служащее фиксатором замкового типа с гнездовым разъемом. Основные характеристики: Температурный диапазон эксплуатации: -55...+135 ℃ Сечение применяемых проводов в диапазоне: 0,75-1.5 мм² | 6.92 | 5.88
00-00109459 | UKZ-001-415 | IEK | Клемма строительно-монтажная проходная серии 222 предназначена для соединения одножильных и многожильных медных проводников без использования инструмента в электрических сетях переменного и постоянного тока. Клемма допускает многократное присоединение и отсоединение проводников. Количество подключаемых проводников - 2/2. | 60.79 | 54.71
00-00121444 | YCT10-00-K03-002 | IEK | Колодка клеммная с винтовыми зажимами серии CTS используется в различных решениях промышленности, энергетики, инфраструктуры. Имеет универсальную систему зажима с высоким контактным усилием. Винтовые клеммные колодки CTS являются наиболее универсальными клеммами для управления, автоматизации, контрольно-измерительных приборов и распределения питания. Диапазон сечений подключаемых проводников от 2,5 до 120 кв.мм. | 66.72 | 60.05
00-00063986 | 476094 | REXANT | Компактная универсальная 3-проводная клемма REXANT в прозрачном корпусе. Благодаря применению новых технологий удалось разместить функционал клеммы в еще более компактном и удобном корпусе, который экономит до 50 % пространства в монтажной зоне. Теперь не нужно открывать и закрывать различные рычажки в клеммах, конструкция контактной группы обеспечивает надежное крепление провода. Такая клемма прекрасно подойдет для новейших светильников и осветительных систем. Клемма предназначена для соединения одножильных медных проводников. Диаметр соединяемых проводов должен составлять в сечении от 0,75 до 2,5 мм². Перед монтажом с соединяемых проводников необходимо снять изоляцию в соответствии с обозначениями на корпусе клеммы (9-11 мм). Зачищенный участок с монтажной стороны не должен иметь сильных изгибов. Подключение осуществляется способом проталкивания до упора очищенного от изоляции провода в свободное гнездо клеммы. Специальное технологическое отверстие с обратной стороны клеммы предназна | Уточняйте у менеджера | Уточняйте у менеджера
00-00063985 | 476825 | REXANT | Компактная универсальная 5-проводная клемма REXANT в прозрачном корпусе. Благодаря применению новых технологий удалось разместить функционал клеммы в еще более компактном и удобном корпусе, который экономит до 50 % пространства в монтажной зоне. Теперь не нужно открывать и закрывать различные рычажки в клеммах, конструкция контактной группы обеспечивает надежное крепление провода. Такая клемма прекрасно подойдет для новейших светильников и осветительных систем. Клемма предназначена для соединения одножильных медных проводников. Диаметр соединяемых проводов должен составлять в сечении от 0,75 до 2,5 мм². Перед монтажом с соединяемых проводников необходимо снять изоляцию в соответствии с обозначениями на корпусе клеммы (9-11 мм). Зачищенный участок с монтажной стороны не должен иметь сильных изгибов. Подключение осуществляется способом проталкивания до упора очищенного от изоляции провода в свободное гнездо клеммы. Специальное технологическое отверстие с обратной стороны клеммы предназна | 23.71 | 20.15
00-00113401 | PR08.10433 | Промрукав | Разъем кабельный плоский изолированный «мама». Предназначены для монтажа быстроразъемных соединений многопроволочных гибких медных проводов сечениями от 0,5 до 1,5 мм² методом опрессовки. | 2.88 | 2.88
00-00113402 | PR08.10434 | Промрукав | Разъем кабельный плоский изолированный «мама». Предназначены для монтажа быстроразъемных соединений многопроволочных гибких медных проводов сечениями от 0,5 до 1,5 мм² методом опрессовки. | 4.04 | 4.04
00-00113403 | PR08.10436 | Промрукав | Разъем кабельный плоский изолированный «мама». Предназначены для монтажа быстроразъемных соединений многопроволочных гибких медных проводов сечениями от 0,5 до 1,5 мм² методом опрессовки. | 4.72 | 4.72
00-00113404 | PR08.10437 | Промрукав | Разъем кабельный плоский изолированный «мама». Предназначены для монтажа быстроразъемных соединений многопроволочных гибких медных проводов сечениями от 0,5 до 1,5 мм² методом опрессовки. | 5.27 | 5.27
00-00113405 | PR08.10438 | Промрукав | Разъем кабельный плоский изолированный «мама». Предназначены для монтажа быстроразъемных соединений многопроволочных гибких медных проводов сечениями от 0,5 до 1,5 мм² методом опрессовки. | 6.34 | 6.34
00-00113406 | PR08.10435 | Промрукав | Разъем кабельный плоский изолированный «мама». Предназначены для монтажа быстроразъемных соединений многопроволочных гибких медных проводов сечениями от 0,5 до 1,5 мм² методом опрессовки. | 5.11 | 5.11
00-00113407 | PR08.10439 | Промрукав | Разъем кабельный плоский изолированный «папа». Используется для монтажа быстроразъемных соединений многопроволочных гибких медных проводов сечениями от 0,5 до 1,5 мм² методом опрессовки. | 2.68 | 2.68
00-00113408 | PR08.10444 | Промрукав | Разъем кабельный плоский изолированный «папа». Используется для монтажа быстроразъемных соединений многопроволочных гибких медных проводов сечениями от 0,5 до 1,5 мм² методом опрессовки. | 3.23 | 3.23
00-00113409 | PR08.10445 | Промрукав | Разъем кабельный плоский изолированный «папа». Используется для монтажа быстроразъемных соединений многопроволочных гибких медных проводов сечениями от 0,5 до 1,5 мм² методом опрессовки. | 4.04 | 4.04
00-00113410 | PR08.10446 | Промрукав | Разъем кабельный плоский изолированный «папа». Используется для монтажа быстроразъемных соединений многопроволочных гибких медных проводов сечениями от 0,5 до 1,5 мм² методом опрессовки. | 3.65 | 3.65
00-00113411 | PR08.10447 | Промрукав | Разъем кабельный плоский изолированный «папа». Используется для монтажа быстроразъемных соединений многопроволочных гибких медных проводов сечениями от 0,5 до 1,5 мм² методом опрессовки. | 4.53 | 4.53
00-00113412 | PR08.10448 | Промрукав | Разъем кабельный плоский изолированный «папа». Используется для монтажа быстроразъемных соединений многопроволочных гибких медных проводов сечениями от 0,5 до 1,5 мм² методом опрессовки. | 5.95 | 5.95
00-00121996 | СМК быстроразъемная (PR08.22863) | Промрукав | Строительно-монтажная клемма используется для быстрого соединения проводов в различных электроустановках. Главное преимущество — высокая скорость соединения и отсоединения проводов. Это значительно ускоряет электромонтажные работы. Несмотря на простоту, качественные быстроразъемные клеммы обеспечивают надежный электрический контакт, предотвращая перегрев. Прозрачный корпус делает контакт изолированным, а так же позволяет визуально оценить контакт. Клеммы предназначены для использования внутри помещения. | 11.15 | 11.15
00-00121995 | СМК быстроразъемная (PR08.22864) | Промрукав | Строительно-монтажная клемма используется для быстрого соединения проводов в различных электроустановках. Главное преимущество — высокая скорость соединения и отсоединения проводов. Это значительно ускоряет электромонтажные работы. Несмотря на простоту, качественные быстроразъемные клеммы обеспечивают надежный электрический контакт, предотвращая перегрев. Прозрачный корпус делает контакт изолированным, а так же позволяет визуально оценить контакт. Клеммы предназначены для использования внутри помещения. | 15.36 | 15.36
00-00121994 | СМК быстроразъемная (PR08.22865) | Промрукав | Строительно-монтажная клемма используется для быстрого соединения проводов в различных электроустановках. Главное преимущество — высокая скорость соединения и отсоединения проводов. Это значительно ускоряет электромонтажные работы. Несмотря на простоту, качественные быстроразъемные клеммы обеспечивают надежный электрический контакт, предотвращая перегрев. Прозрачный корпус делает контакт изолированным, а так же позволяет визуально оценить контакт. Клеммы предназначены для использования внутри помещения. | 17 | 17
00-00121993 | СМК быстроразъемная (PR08.22866) | Промрукав | Строительно-монтажная клемма используется для быстрого соединения проводов в различных электроустановках. Главное преимущество — высокая скорость соединения и отсоединения проводов. Это значительно ускоряет электромонтажные работы. Несмотря на простоту, качественные быстроразъемные клеммы обеспечивают надежный электрический контакт, предотвращая перегрев. Прозрачный корпус делает контакт изолированным, а так же позволяет визуально оценить контакт. Клеммы предназначены для использования внутри помещения. | 18.46 | 18.46
00-00121992 | СМК быстроразъемная (PR08.22867) | Промрукав | Строительно-монтажная клемма используется для быстрого соединения проводов в различных электроустановках. Главное преимущество — высокая скорость соединения и отсоединения проводов. Это значительно ускоряет электромонтажные работы. Несмотря на простоту, качественные быстроразъемные клеммы обеспечивают надежный электрический контакт, предотвращая перегрев. Прозрачный корпус делает контакт изолированным, а так же позволяет визуально оценить контакт. Клеммы предназначены для использования внутри помещения. | 23.31 | 23.31
00-00121991 | СМК быстроразъемная (PR08.22868) | Промрукав | Строительно-монтажная клемма используется для быстрого соединения проводов в различных электроустановках. Главное преимущество — высокая скорость соединения и отсоединения проводов. Это значительно ускоряет электромонтажные работы. Несмотря на простоту, качественные быстроразъемные клеммы обеспечивают надежный электрический контакт, предотвращая перегрев. Прозрачный корпус делает контакт изолированным, а так же позволяет визуально оценить контакт. Клеммы предназначены для использования внутри помещения. | 30.77 | 30.77
00-00121990 | СМК быстроразъемная (PR08.22859) | Промрукав | Строительно-монтажная клемма используется для быстрого соединения проводов в различных электроустановках. Главное преимущество — высокая скорость соединения и отсоединения проводов. Это значительно ускоряет электромонтажные работы. Несмотря на простоту, качественные быстроразъемные клеммы обеспечивают надежный электрический контакт, предотвращая перегрев. Прозрачный корпус делает контакт изолированным, а так же позволяет визуально оценить контакт. Клеммы предназначены для использования внутри помещения. | 13.79 | 13.79
00-00121989 | СМК быстроразъемная (PR08.22860) | Промрукав | Строительно-монтажная клемма используется для быстрого соединения проводов в различных электроустановках. Главное преимущество — высокая скорость соединения и отсоединения проводов. Это значительно ускоряет электромонтажные работы. Несмотря на простоту, качественные быстроразъемные клеммы обеспечивают надежный электрический контакт, предотвращая перегрев. Прозрачный корпус делает контакт изолированным, а так же позволяет визуально оценить контакт. Клеммы предназначены для использования внутри помещения. | 20.24 | 20.24
00-00121988 | СМК быстроразъемная (PR08.22861) | Промрукав | Строительно-монтажная клемма используется для быстрого соединения проводов в различных электроустановках. Главное преимущество — высокая скорость соединения и отсоединения проводов. Это значительно ускоряет электромонтажные работы. Несмотря на простоту, качественные быстроразъемные клеммы обеспечивают надежный электрический контакт, предотвращая перегрев. Прозрачный корпус делает контакт изолированным, а так же позволяет визуально оценить контакт. Клеммы предназначены для использования внутри помещения. | 26.04 | 26.04
00-00121987 | СМК быстроразъемная (PR08.22862) | Промрукав | Строительно-монтажная клемма используется для быстрого соединения проводов в различных электроустановках. Главное преимущество — высокая скорость соединения и отсоединения проводов. Это значительно ускоряет электромонтажные работы. Несмотря на простоту, качественные быстроразъемные клеммы обеспечивают надежный электрический контакт, предотвращая перегрев. Прозрачный корпус делает контакт изолированным, а так же позволяет визуально оценить контакт. Клеммы предназначены для использования внутри помещения. | 28.91 | 28.91
00-00110173 | СМК на DIN - рейку сечение 0,08 (PR08.12595) | Промрукав | Универсальные строительно - монтажные клеммы подходят для подключения любых типов медных проводников: моножильных и многожильных тонкопроволочных различных сечений. Зажим проводов в клемме осуществляется при помощи оранжевых рычагов. Наличие специального паза в корпусе клеммы для размещения рычага в закрытом положении надежно предотвращает случайное отсоединение проводника. Использование СМК гарантирует высокую скорость соединения, надежность и удобство дальнейшей работы с проводами, безопасность и порядок в распределительной коробке. | 56.24 | 56.24
00-00110174 | СМК ответвительная сечение 0,08 (PR08.12596) | Промрукав | Универсальные строительно - монтажные клеммы подходят для подключения любых типов медных проводников: моножильных и многожильных тонкопроволочных различных сечений. Зажим проводов в клемме осуществляется при помощи оранжевых рычагов. Наличие специального паза в корпусе клеммы для размещения рычага в закрытом положении надежно предотвращает случайное отсоединение проводника. Использование СМК гарантирует высокую скорость соединения, надежность и удобство дальнейшей работы с проводами, безопасность и порядок в распределительной коробке. | 83.89 | 83.89
00-00110175 | СМК ответвительная сечение 0,08 (PR08.12597) | Промрукав | Универсальные строительно - монтажные клеммы подходят для подключения любых типов медных проводников: моножильных и многожильных тонкопроволочных различных сечений. Зажим проводов в клемме осуществляется при помощи оранжевых рычагов. Наличие специального паза в корпусе клеммы для размещения рычага в закрытом положении надежно предотвращает случайное отсоединение проводника. Использование СМК гарантирует высокую скорость соединения, надежность и удобство дальнейшей работы с проводами, безопасность и порядок в распределительной коробке. | 154.23 | 154.23
00-00110176 | СМК ответвительная сечение 0,08 (PR08.12598) | Промрукав | Универсальные строительно - монтажные клеммы подходят для подключения любых типов медных проводников: моножильных и многожильных тонкопроволочных различных сечений. Зажим проводов в клемме осуществляется при помощи оранжевых рычагов. Наличие специального паза в корпусе клеммы для размещения рычага в закрытом положении надежно предотвращает случайное отсоединение проводника. Использование СМК гарантирует высокую скорость соединения, надежность и удобство дальнейшей работы с проводами, безопасность и порядок в распределительной коробке. | 193.91 | 193.91
00-00110177 | СМК проходная с монтажной площадкой (PR08.12593) | Промрукав | Универсальные строительно - монтажные клеммы подходят для подключения любых типов медных проводников: моножильных и многожильных тонкопроволочных различных сечений. Зажим проводов в клемме осуществляется при помощи оранжевых рычагов. Наличие специального паза в корпусе клеммы для размещения рычага в закрытом положении надежно предотвращает случайное отсоединение проводника. Использование СМК гарантирует высокую скорость соединения, надежность и удобство дальнейшей работы с проводами, безопасность и порядок в распределительной коробке. | 73.54 | 73.54
00-00110178 | СМК проходная с монтажной площадкой (PR08.12594) | Промрукав | Универсальные строительно - монтажные клеммы подходят для подключения любых типов медных проводников: моножильных и многожильных тонкопроволочных различных сечений. Зажим проводов в клемме осуществляется при помощи оранжевых рычагов. Наличие специального паза в корпусе клеммы для размещения рычага в закрытом положении надежно предотвращает случайное отсоединение проводника. Использование СМК гарантирует высокую скорость соединения, надежность и удобство дальнейшей работы с проводами, безопасность и порядок в распределительной коробке. | 93.59 | 93.59
00-00110179 | СМК проходная сечение 0,08 - 4 мм² (PR08.12590) | Промрукав | Универсальные строительно - монтажные клеммы подходят для подключения любых типов медных проводников: моножильных и многожильных тонкопроволочных различных сечений. Зажим проводов в клемме осуществляется при помощи оранжевых рычагов. Наличие специального паза в корпусе клеммы для размещения рычага в закрытом положении надежно предотвращает случайное отсоединение проводника. Использование СМК гарантирует высокую скорость соединения, надежность и удобство дальнейшей работы с проводами, безопасность и порядок в распределительной коробке. | 40.25 | 40.25
00-00110180 | СМК проходная сечение 0,08 - 4 мм² (PR08.12591) | Промрукав | Универсальные строительно - монтажные клеммы подходят для подключения любых типов медных проводников: моножильных и многожильных тонкопроволочных различных сечений. Зажим проводов в клемме осуществляется при помощи оранжевых рычагов. Наличие специального паза в корпусе клеммы для размещения рычага в закрытом положении надежно предотвращает случайное отсоединение проводника. Использование СМК гарантирует высокую скорость соединения, надежность и удобство дальнейшей работы с проводами, безопасность и порядок в распределительной коробке. | 51.81 | 51.81
00-00110181 | СМК проходная сечение 0,08 - 4 мм² (PR08.12592) | Промрукав | Универсальные строительно - монтажные клеммы подходят для подключения любых типов медных проводников: моножильных и многожильных тонкопроволочных различных сечений. Зажим проводов в клемме осуществляется при помощи оранжевых рычагов. Наличие специального паза в корпусе клеммы для размещения рычага в закрытом положении надежно предотвращает случайное отсоединение проводника. Использование СМК гарантирует высокую скорость соединения, надежность и удобство дальнейшей работы с проводами, безопасность и порядок в распределительной коробке. | 80.33 | 80.33
00-00121986 | СМК рычажковая (PR08.22854) | Промрукав | Строительно-монтажная клемма используется для соединения проводов в различных электроустановках. Универсальные СМК подходят для различных типов и сечений проводов и в разных условиях монтажа. Её отличительная черта — рычажный механизм, обеспечивающий надежное и быстрое зажимное соединение. Это позволяет быстро и легко подключать и отключать провода без использования инструментов. Рычаг обеспечивает равномерное и надежное прижатие провода, предотвращая ослабление контакта. Прозрачный корпус делает контакт изолированным, а так же позволяет визуально оценить контакт. Клеммы предназначены для использования внутри помещения. | 29.34 | 29.34
00-00121985 | СМК рычажковая (PR08.22855) | Промрукав | Строительно-монтажная клемма используется для соединения проводов в различных электроустановках. Универсальные СМК подходят для различных типов и сечений проводов и в разных условиях монтажа. Её отличительная черта — рычажный механизм, обеспечивающий надежное и быстрое зажимное соединение. Это позволяет быстро и легко подключать и отключать провода без использования инструментов. Рычаг обеспечивает равномерное и надежное прижатие провода, предотвращая ослабление контакта. Прозрачный корпус делает контакт изолированным, а так же позволяет визуально оценить контакт. Клеммы предназначены для использования внутри помещения. | 37.46 | 37.46
00-00121984 | СМК рычажковая (PR08.22856) | Промрукав | Строительно-монтажная клемма используется для соединения проводов в различных электроустановках. Универсальные СМК подходят для различных типов и сечений проводов и в разных условиях монтажа. Её отличительная черта — рычажный механизм, обеспечивающий надежное и быстрое зажимное соединение. Это позволяет быстро и легко подключать и отключать провода без использования инструментов. Рычаг обеспечивает равномерное и надежное прижатие провода, предотвращая ослабление контакта. Прозрачный корпус делает контакт изолированным, а так же позволяет визуально оценить контакт. Клеммы предназначены для использования внутри помещения. | 40.26 | 40.26
00-00121983 | СМК рычажковая (PR08.22857) | Промрукав | Строительно-монтажная клемма используется для соединения проводов в различных электроустановках. Универсальные СМК подходят для различных типов и сечений проводов и в разных условиях монтажа. Её отличительная черта — рычажный механизм, обеспечивающий надежное и быстрое зажимное соединение. Это позволяет быстро и легко подключать и отключать провода без использования инструментов. Рычаг обеспечивает равномерное и надежное прижатие провода, предотвращая ослабление контакта. Прозрачный корпус делает контакт изолированным, а так же позволяет визуально оценить контакт. Клеммы предназначены для использования внутри помещения. | 53.86 | 53.86
00-00110182 | СМК сечение 0,08 - 4 мм² (PR08.12587) | Промрукав | Универсальные строительно - монтажные клеммы подходят для подключения любых типов медных проводников: моножильных и многожильных тонкопроволочных различных сечений. Зажим проводов в клемме осуществляется при помощи оранжевых рычагов. Наличие специального паза в корпусе клеммы для размещения рычага в закрытом положении надежно предотвращает случайное отсоединение проводника. Использование СМК гарантирует высокую скорость соединения, надежность и удобство дальнейшей работы с проводами, безопасность и порядок в распределительной коробке. | 25.35 | 25.35
00-00110183 | СМК сечение 0,08 - 4 мм² (PR08.12588) | Промрукав | Универсальные строительно - монтажные клеммы подходят для подключения любых типов медных проводников: моножильных и многожильных тонкопроволочных различных сечений. Зажим проводов в клемме осуществляется при помощи оранжевых рычагов. Наличие специального паза в корпусе клеммы для размещения рычага в закрытом положении надежно предотвращает случайное отсоединение проводника. Использование СМК гарантирует высокую скорость соединения, надежность и удобство дальнейшей работы с проводами, безопасность и порядок в распределительной коробке. | 35.57 | 35.57
00-00110184 | СМК сечение 0,08 - 4 мм² (PR08.12589) | Промрукав | Универсальные строительно - монтажные клеммы подходят для подключения любых типов медных проводников: моножильных и многожильных тонкопроволочных различных сечений. Зажим проводов в клемме осуществляется при помощи оранжевых рычагов. Наличие специального паза в корпусе клеммы для размещения рычага в закрытом положении надежно предотвращает случайное отсоединение проводника. Использование СМК гарантирует высокую скорость соединения, надежность и удобство дальнейшей работы с проводами, безопасность и порядок в распределительной коробке. | 49.97 | 49.97
00-00071752 | КК-2,5-NS | Спектрон | Клемма проходная с монтажом, пружинный зажим. Количество точек подключения: 2 шт. | 100 | 93
00-00089325 | UKZ-001-412 | IEK | Строительно-монтажные клеммы СМК предназначены для соединения медных проводников сечением до 4 мм2. Корпус клемм изготовлен из самозатухающего пластика, контактная часть: из луженой латуни, что дает возможность подсоединять медные проводники. | 30.7 | 27.63
00-00067864 | UKZ-001-413 | IEK | Строительно-монтажные клеммы СМК предназначены для соединения медных проводников сечением до 4 мм2. Корпус клемм изготовлен из самозатухающего пластика, контактная часть: из луженой латуни, что дает возможность подсоединять медные проводники. | 37.9 | 34.11
00-00063975 | 07-5252-1 | REXANT | Соединительная многоразовая клемма REXANT на 2 проводника с плоско-пружинным зажимом в прозрачном корпусе предназначена для подсоединения медных одножильных и многожильных проводников тонкого сечения. Перед монтажом с соединяемых проводников необходимо снять изоляцию в соответствии с обозначениями на корпусе клеммы (9-12 мм). Зачищенный участок с монтажной стороны не должен иметь сильных изгибов. Вставьте его в свободное гнездо клеммы, предварительно подняв оранжевый рычажок, после этого опустите рычажок в исходное положение. Контакт осуществляется путем зажима проводника пластиной. Конструкция предотвращает случайное размыкание контакта. Специальное технологическое отверстие на корпусе клеммы предназначено для проверки соединения тестером-пробником или щупом мультиметра. Оболочка из прозрачного пластика делает контакт изолированным, а также позволяет визуально оценить положение проводника. Извлечение проводника (демонтаж) осуществляется действиями в обратном порядке. Характеристики: Р | 17.66 | 15.01
00-00022708 | 07-5252-4 | REXANT | Универсальные клеммы REXANT позволяют быстро и безопасно соединять медные одножильные и многожильные проводники тонкого сечения. Продуманный плоско-пружинный зажим равномерно давит на всю контактную поверхность, исключая высокое переходное сопротивление. Проводящая часть соединителя изготовлена из меди. Специальное технологическое отверстие на корпусе клеммы предназначено для проверки соединения тестером-пробником или щупом мультиметра. Предварительно провода зачищают примерно на 9-12 мм. Преимущества: Двухпроводная клемма обладает клеммным местом для каждого кабеля Для монтажа не требуются дополнительные инструменты Большой запас мощности позволяет использовать клеммы для подключения любых бытовых приборов Характеристики: Размер: 12.4x14.5x20.5 мм Материал: полиамид Количество контактов: 2 Материал контактов: луженая медь Зажим: сталь Цвет: серый Напряжение: 400 В Материал подключаемых проводов: Cu Типы подключаемых проводов: одножильные, многожильные Ток: для одножильных проводов — 3 | 17.64 | 14.99
00-00063972 | 07-5253-1 | REXANT | Соединительная многоразовая клемма REXANT на 3 проводника с плоско-пружинным зажимом предназначена для подсоединения медных одножильных и многожильных зачищенных проводников тонкого сечения. Перед монтажом с соединяемых проводников необходимо снять изоляцию в соответствии с обозначениями на корпусе клеммы (9-12 мм). Зачищенный участок с монтажной стороны не должен иметь сильных изгибов. Вставьте его в свободное гнездо клеммы, предварительно подняв оранжевый рычажок, после этого опустите рычажок в исходное положение. Контакт осуществляется путем зажима проводника пластиной. Конструкция предотвращает случайное размыкание контакта. Специальное технологическое отверстие на корпусе клеммы предназначено для проверки соединения тестером-пробником или щупом мультиметра. Оболочка из прозрачного пластика делает контакт изолированным, а также позволяет визуально оценить положение проводника. Извлечение проводника (демонтаж) осуществляется действиями в обратном порядке. Характеристики: Размер: 17x | 24.17 | 20.54
00-00063971 | 07-5253-4 | REXANT | Соединительная многоразовая клемма REXANT с плоско-пружинным зажимом предназначена для соединения медных одножильных и многожильных зачищенных проводников тонкого сечения. Перед монтажом с соединяемым проводником необходимо снять изоляцию в соответствии с обозначениями на корпусе клеммы. Зачищенный участок с монтажной стороны не должен иметь сильных изгибов. Проводник вводится в свободное гнездо клеммы с предварительно поднятым оранжевым рычажком, после чего рычаг опускается в исходное положение. Контакт осуществляется путем зажима проводника пластиной. Конструкция предотвращает случайное размыкание контакта. Специальное технологическое отверстие на корпусе клеммы предназначено для проверки соединения тестером-пробником или щупом мультиметра. Корпус из пластика делает контакт изолированным. Извлечение проводника (демонтаж) осуществляется перечисленными действиями в обратном порядке. Характеристики: Размер: 17x14.5x20.5 мм Материал: полиамид Количество контактов: 3 Материал контактов: л | 24.17 | 20.54
00-00063974 | 07-5255-1 | REXANT | Соединительная многоразовая клемма REXANT на 5 проводников с плоско-пружинным зажимом предназначена для подсоединения медных одножильных и многожильных зачищенных проводников тонкого сечения. Перед монтажом с соединяемых проводников необходимо снять изоляцию в соответствии с обозначениями на корпусе клеммы (9-12 мм). Зачищенный участок с монтажной стороны не должен иметь сильных изгибов. Вставьте его в свободное гнездо клеммы, предварительно подняв оранжевый рычажок, после этого опустите рычажок в исходное положение. Контакт осуществляется путем зажима проводника пластиной. Конструкция предотвращает случайное размыкание контакта. Специальное технологическое отверстие на корпусе клеммы предназначено для проверки соединения тестером-пробником или щупом мультиметра. Оболочка из прозрачного пластика делает контакт изолированным, а также позволяет визуально оценить положение проводника. Извлечение проводника (демонтаж) осуществляется действиями в обратном порядке. Характеристики: Размер: 26 | 35.11 | 29.84
00-00063973 | 07-5255-4 | REXANT | Соединительная многоразовая клемма REXANT на 5 проводников с плоско-пружинным зажимом предназначена для подсоединения медных одножильных и многожильных зачищенных проводников тонкого сечения. Перед монтажом с соединяемых проводников необходимо снять изоляцию в соответствии с обозначениями на корпусе клеммы (9-12 мм). Зачищенный участок с монтажной стороны не должен иметь сильных изгибов. Вставьте его в свободное гнездо клеммы, предварительно подняв оранжевый рычажок, после этого опустите рычажок в исходное положение. Контакт осуществляется путем зажима проводника пластиной. Конструкция предотвращает случайное размыкание контакта. Специальное технологическое отверстие на корпусе клеммы предназначено для проверки соединения тестером-пробником или щупом мультиметра. Корпус из пластика делает контакт изолированным. Извлечение проводника (демонтаж) осуществляется действиями в обратном порядке. Характеристики: Размер: 26,6x14.5x20.5 мм Материал: Полиамид 66 Количество контактов: 5 Материал к | 35.09 | 29.83
00-00063977 | 1206214 | REXANT | Многоразовая 2-проводная клемма REXANT — это один из самых быстрых, надежных и удобных способов монтажа проводников при небольшой потребности в пространстве в точке коммутации, в условиях нехватки и ограничения пространства. Конструкция на 30 % компактнее привычных рычажковых клемм, прозрачный корпус позволяет контролировать контакт проводников с контактными пластинами, правильность зачистки проводников. Широкие плоские рычаги с меньшим прижимным усилием более удобны и надежны в работе, наличие двух гнезд для тестовых щупов с обеих сторон клеммы облегчает доступ и контроль соединения и питания. Такие клеммы используются для соединения проводников сечением 0,14-4 мм², а также одножильных и тонкожильных проводников сечением 0,2-4 мм² (24–12 AWG), они могут передавать ток до 32 А/450 В при максимальной температуре до 85 °C. Характеристики: Размер: 13x9,5x19 мм Материал: Полиамид 66 Количество контактов: 2 Материал контактов: луженая медь Зажим: сталь Цвет: прозрачный Напряжение: 450 В Ток | 17.71 | 15.05
00-00063976 | 1206579 | REXANT | Многоразовая 3-проводная клемма REXANT — это один из самых быстрых, надежных и удобных способов монтажа проводников при небольшой потребности в пространстве в точке коммутации, в условиях нехватки и ограничения пространства. Конструкция на 30 % компактнее привычных рычажковых клемм, прозрачный корпус позволяет контролировать контакт проводников с контактными пластинами, правильность зачистки проводников. Широкие плоские рычаги с меньшим прижимным усилием более удобны и надежны в работе, наличие двух гнезд для тестовых щупов с обеих сторон клеммы облегчает доступ и контроль соединения и питания. Такие клеммы используются для соединения проводников сечением 0,14-4 мм², а также одножильных и тонкожильных проводников сечением 0,2-4 мм² (24–12 AWG), они могут передавать ток до 32 А/450 В при максимальной температуре до 85 °C. Характеристики: Размер: 13x9,5x19 мм Материал: Полиамид 66 Количество контактов: 3 Материал контактов: луженая медь Зажим: сталь Цвет: прозрачный Напряжение: 450 В Ток | 22.6 | 19.21
00-00063978 | 1207310 | REXANT | Многоразовая 5-проводная клемма REXANT — это один из самых быстрых, надежных и удобных способов монтажа проводников при небольшой потребности в пространстве в точке коммутации, в условиях нехватки и ограничения пространства. Конструкция на 30 % компактнее привычных рычажковых клемм, прозрачный корпус позволяет контролировать контакт проводников с контактными пластинами, правильность зачистки проводников. Широкие плоские рычаги с меньшим прижимным усилием более удобны и надежны в работе, наличие двух гнезд для тестовых щупов с обеих сторон клеммы облегчает доступ и контроль соединения и питания. Такие клеммы используются для соединения проводников сечением 0,14-4 мм², а также одножильных и тонкожильных проводников сечением 0,2-4 мм² (24–12 AWG), они могут передавать ток до 32 А/450 В при максимальной температуре до 85 °C. Характеристики: Размер: 13x9,5x19 мм Материал: Полиамид 66 Количество контактов: 5 Материал контактов: луженая медь Зажим: сталь Цвет: прозрачный Напряжение: 450 В Ток | 34.45 | 29.28
00-00063984 | 504219 | REXANT | Экcпресс-клемма позволит Вам с лёгкостью, а главное безопасно и мгновенно (на то они и экспресс) соединить 8 проводов между собой (алюминиевые и медные как одножильные, так и многожильные). А помогут в этом нехитром деле заключённые в них самозажимные медные контакты. Достаточно просто вставить жилу кабеля или провода в клемму и самозажимной контакт надежно зафиксирует соединение. Диаметр соединяемых проводов должен составлять в сечении от 1,0 до 2,5 мм2. Оболочка из прозрачного пластика делает контакт изолированным. | 29.14 | 24.77
00-00063982 | 409255 | REXANT | Электромонтажные экспресс-клеммы REXANT позволят вам с легкостью, а главное безопасно и мгновенно, соединить 2 провода между собой (алюминиевые и медные одножильные). Достаточно просто вставить жилу кабеля или провода в клемму и самозажимной контакт надежно зафиксирует соединение. Диаметр соединяемых проводов должен составлять в сечении от 0,2 до 2,5 мм². Перед монтажом с соединяемых проводников необходимо снять изоляцию в соответствии с обозначениями на корпусе клеммы (9-12 мм). Зачищенный участок с монтажной стороны не должен иметь сильных изгибов. Подключение осуществляется способом проталкивания до упора очищенного от изоляции провода в свободное гнездо клеммы. В свою очередь клеммы наполнены специальной контактной пастой, которая создает барьер для попадания влаги внутрь разъема, а также препятствует окислению проводников. Специальное технологическое отверстие с обратной стороны клеммы предназначено для проверки соединения тестером-пробником или щупом мультиметра. Оболочка из черн | 13.61 | 11.57
00-00063981 | 416560 | REXANT | Электромонтажные экспресс-клеммы позволят вам с легкостью, а главное безопасно и мгновенно, соединить 4 провода между собой (алюминиевые и медные одножильные). Достаточно просто вставить жилу кабеля или провода в клемму и самозажимной контакт надежно зафиксирует соединение. Диаметр соединяемых проводов должен составлять в сечении от 0,2 до 2,5 мм². Перед монтажом с соединяемых проводников необходимо снять изоляцию в соответствии с обозначениями на корпусе клеммы (9-12 мм). Зачищенный участок с монтажной стороны не должен иметь сильных изгибов. Подключение осуществляется способом проталкивания до упора очищенного от изоляции провода в свободное гнездо клеммы. В свою очередь клеммы наполнены специальной контактной пастой, которая создает барьер для попадания влаги внутрь разъема, а также препятствует окислению проводников. Специальное технологическое отверстие с обратной стороны клеммы предназначено для проверки соединения тестером-пробником или щупом мультиметра. Оболочка из черного пла | 17.93 | 15.24
00-00063980 | 423865 | REXANT | Электромонтажные экспресс-клеммы позволят вам с легкостью, а главное безопасно и мгновенно, соединить 6 проводов между собой (алюминиевые и медные одножильные). Достаточно просто вставить жилу кабеля или провода в клемму и самозажимной контакт надежно зафиксирует соединение. Диаметр соединяемых проводов должен составлять в сечении от 0,2 до 2,5 мм². Перед монтажом с соединяемых проводников необходимо снять изоляцию в соответствии с обозначениями на корпусе клеммы (9-12 мм). Зачищенный участок с монтажной стороны не должен иметь сильных изгибов. Подключение осуществляется способом проталкивания до упора очищенного от изоляции провода в свободное гнездо клеммы. В свою очередь клеммы наполнены специальной контактной пастой, которая создает барьер для попадания влаги внутрь разъема, а также препятствует окислению проводников. Специальное технологическое отверстие с обратной стороны клеммы предназначено для проверки соединения тестером-пробником или щупом мультиметра. Оболочка из черного пл | 23.81 | 20.24
00-00063983 | 431170 | REXANT | Электромонтажные экспресс-клеммы позволят вам с легкостью, а главное безопасно и мгновенно, соединить 8 проводов между собой (алюминиевые и медные одножильные). Достаточно просто вставить жилу кабеля или провода в клемму и самозажимной контакт надежно зафиксирует соединение. Диаметр соединяемых проводов должен составлять в сечении от 0,2 до 2,5 мм². Перед монтажом с соединяемых проводников необходимо снять изоляцию в соответствии с обозначениями на корпусе клеммы (9-12 мм). Зачищенный участок с монтажной стороны не должен иметь сильных изгибов. Подключение осуществляется способом проталкивания до упора очищенного от изоляции провода в свободное гнездо клеммы. В свою очередь клеммы наполнены специальной контактной пастой, которая создает барьер для попадания влаги внутрь разъема, а также препятствует окислению проводников. Специальное технологическое отверстие с обратной стороны клеммы предназначено для проверки соединения тестером-пробником или щупом мультиметра. Оболочка из черного пл | 28.77 | 24.45
Колодки, плинты
00-00063963 | 07-5010-2 | REXANT | Колодка клеммная КВ-10 10 А 10 мм² PP (полипропилен) черная REXANT предназначена для создания изолированного проходного соединения многожильных и одножильных кабелей и проводов. Использование клеммной колодки при проведении электромонтажных работ значительно сэкономит время монтажа и обеспечит безопасное и надежное соединение проводников между собой. Соединение осуществляется с помощью медных контактов. Корпус колодки изготовлен из полипропилена, что расширит температурный диапазон использования до +95 ℃. Кабели и провода фиксируются винтовым зажимом. Основные характеристики: Материал корпуса: полипропилен Сечение соединяемых жил: от 4 до 10 мм² Максимальная сила тока: 10 Ампер Рабочая температура: –25...+110 ℃ Цвет корпуса колодки: черный | 105.93 | 90.04
00-00028145 | 07-5012-2 | REXANT | Колодка клеммная КВ-12 16 А 12 мм² PP (полипропилен) черная REXANT предназначена для создания изолированного проходного соединения многожильных и одножильных кабелей и проводов. Использование клеммной колодки при проведении электромонтажных работ значительно сэкономит время монтажа и обеспечит безопасное и надежное соединение проводников между собой. Соединение осуществляется с помощью медных контактов. Корпус колодки изготовлен из полипропилена, что расширит температурный диапазон использования до +95 ℃. Кабели и провода фиксируются винтовым зажимом. Основные характеристики: Материал корпуса: полипропилен Сечение соединяемых жил: от 4 до 12 мм² Максимальная сила тока: 16 Ампер Рабочая температура: –25...+110 ℃ Цвет корпуса колодки: черный | 130.12 | 110.6
00-00032532 | 1136818 | REXANT | При проведении электромонтажных работ часто возникает необходимость соединения кабелей и проводов. Клеммная колодка, как нельзя лучше, справится с этой задачей. Она позволяет безопасно и надежно соединять несколько проводов между собой. При этом место соединения будет изолированным. Соединение осуществляется с помощью медных контактов. Кабели и провода фиксируются винтовым зажимом. Клеммная колодка изготовлена из полупрозрачного полиэтилена. Сечение соединяемых кабелей: от 4 до 12 мм², максимальная сила тока 16 Ампер. | 129.8 | 110.33
00-00063970 | 07-5014-2 | REXANT | Колодка клеммная КВ-14 20 А 14 мм² PP (полипропилен) черная REXANT предназначена для создания изолированного проходного соединения многожильных и одножильных кабелей и проводов. Использование клеммной колодки при проведении электромонтажных работ значительно сэкономит время монтажа и обеспечит безопасное и надежное соединение проводников между собой. Соединение осуществляется с помощью медных контактов. Корпус колодки изготовлен из полипропилена, что расширит температурный диапазон использования до +95 ℃. Кабели и провода фиксируются винтовым зажимом. Основные характеристики: Материал корпуса: полипропилен Сечение соединяемых жил: от 6 до 14 мм² Максимальная сила тока: 20 Ампер Рабочая температура: –25...+110 ℃ Цвет корпуса колодки: черный | 132.44 | 112.57
00-00063966 | 1137548 | REXANT | При проведении электромонтажных работ часто возникает необходимость соединения кабелей и проводов. Клеммная колодка, как нельзя лучше, справится с этой задачей. Она позволяет безопасно и надежно соединять несколько проводов между собой. При этом место соединения будет изолированным. Соединение осуществляется с помощью медных контактов. Кабели и провода фиксируются винтовым зажимом. Клеммная колодка изготовлена из полупрозрачного полиэтилена. Сечение соединяемых кабелей: от 6 до 14 мм² Максимальная сила тока: 20 Ампер | 130.45 | 110.88
00-00063962 | 07-5016-2 | REXANT | Колодка клеммная КВ-16 30 А 16 мм² PP (полипропилен) черная REXANT предназначена для создания изолированного проходного соединения многожильных и одножильных кабелей и проводов. Использование клеммной колодки при проведении электромонтажных работ значительно сэкономит время монтажа и обеспечит безопасное и надежное соединение проводников между собой. Соединение осуществляется с помощью медных контактов. Корпус колодки изготовлен из полипропилена, что расширит температурный диапазон использования до +95 ℃. Кабели и провода фиксируются винтовым зажимом. Основные характеристики: Материал корпуса: полипропилен; Сечение соединяемых жил: от 6 до 16 мм² Максимальная сила тока: 30 Ампер Рабочая температура: –25...+110 ℃ Цвет корпуса колодки: черный | 153.99 | 130.89
00-00063965 | 1138279 | REXANT | При проведении электромонтажных работ часто возникает необходимость соединения кабелей и проводов. Клеммная колодка, как нельзя лучше, справится с этой задачей. Она позволяет безопасно и надежно соединять несколько проводов между собой. При этом место соединения будет изолированным. Соединение осуществляется с помощью медных контактов. Кабели и провода фиксируются винтовым зажимом. Клеммная колодка изготовлена из полупрозрачного полиэтилена. Сечение соединяемых кабелей: от 6 до 16 мм² Максимальная сила тока: 30 Ампер | 173.19 | 147.21
00-00063968 | 07-5025-2 | REXANT | Колодка клеммная КВ-25 60 А 25 мм² PP (полипропилен) черная REXANT предназначена для создания изолированного проходного соединения многожильных и одножильных кабелей и проводов. Использование клеммной колодки при проведении электромонтажных работ значительно сэкономит время монтажа и обеспечит безопасное и надежное соединение проводников между собой. Соединение осуществляется с помощью медных контактов. Корпус колодки изготовлен из полипропилена, что расширит температурный диапазон использования до +95 ℃. Кабели и провода фиксируются винтовым зажимом. Основные характеристики: Материал корпуса: полипропилен Сечение соединяемых жил: от 10 до 25 мм² Максимальная сила тока: 60 Ампер Рабочая температура: –25...+110 ℃ Цвет корпуса колодки: черный | 297.25 | 252.66
00-00063969 | 1141566 | REXANT | При проведении электромонтажных работ часто возникает необходимость соединения кабелей и проводов. Клеммная колодка, как нельзя лучше, справится с этой задачей! Она позволяет безопасно и надежно соединять несколько проводов между собой! При этом место соединения будет изолированным. Соединение осуществляется с помощью медных контактов. Кабели и провода фиксируются винтовым зажимом. Клеммная колодка изготовлена из полупрозрачного полиэтилена. Сечение соединяемых кабелей: от 10 до 25 мм² Максимальная сила тока: 60 Ампер | 291.3 | 247.61
00-00022724 | 07-5004-2 | REXANT | Колодка клеммная КВ-4 3 А 4 мм² PP (полипропилен) черная REXANT предназначена для создания изолированного проходного соединения многожильных и одножильных кабелей и проводов. Использование клеммной колодки при проведении электромонтажных работ значительно сэкономит время монтажа и обеспечит безопасное и надежное соединение проводников между собой. Соединение осуществляется с помощью медных контактов. Корпус колодки изготовлен из полипропилена, что расширит температурный диапазон использования до +95 ℃. Кабели и провода фиксируются винтовым зажимом. Основные характеристики: Материал корпуса: полипропилен Сечение соединяемых жил: от 1.5 до 4 мм² Максимальная сила тока: 3 Ампера Рабочая температура: –25...+110 ℃ Цвет корпуса колодки: черный | 58.72 | 49.91
00-00063967 | 1147045 | REXANT | При проведении электромонтажных работ часто возникает необходимость соединения кабелей и проводов. Клеммная колодка, как нельзя лучше, справится с этой задачей. Она позволяет безопасно и надежно соединять несколько проводов между собой. При этом место соединения будет изолированным. Соединение осуществляется с помощью медных контактов. Кабели и провода фиксируются винтовым зажимом. Клеммная колодка изготовлена из полупрозрачного полиэтилена. Сечение соединяемых кабелей: до 40 мм² Максимальная сила тока: 100 Ампер | 663.43 | 530.74
00-00063964 | 07-5006-2 | REXANT | Колодка клеммная КВ-6 6 А 6 мм² PP (полипропилен) черная REXANT предназначена для создания изолированного проходного соединения многожильных и одножильных кабелей и проводов. Использование клеммной колодки при проведении электромонтажных работ значительно сэкономит время монтажа и обеспечит безопасное и надежное соединение проводников между собой. Соединение осуществляется с помощью медных контактов. Корпус колодки изготовлен из полипропилена, что расширит температурный диапазон использования до +95 ℃. Кабели и провода фиксируются винтовым зажимом. Основные характеристики: Материал корпуса: полипропилен Сечение соединяемых жил: от 2.5 до 6 мм² Максимальная сила тока: 6 Ампер Рабочая температура: –25...+110 ℃ Цвет корпуса колодки: черный | 68.85 | 58.52
03-00009082 | 1134626 | REXANT | При проведении электромонтажных работ часто возникает необходимость соединения кабелей и проводов. Клеммная колодка, как нельзя лучше, справится с этой задачей. Она позволяет безопасно и надежно соединять несколько проводов между собой. При этом место соединения будет изолированным. Соединение осуществляется с помощью медных контактов. Кабели и провода фиксируются винтовым зажимом. Клеммная колодка изготовлена из полупрозрачного полиэтилена. Сечение соединяемых кабелей: от 2,5 до 6 мм² Максимальная сила тока 6 Ампер | 65.92 | 56.03
00-00051343 | UZK-KKSUO-1 | IEK | Колодки клеммные предназначены для подключения и защиты светильников на опорах уличного освещения. | 380.83 | 342.75
00-00051344 | UZK-KKSUO-3 | IEK | Колодки клеммные предназначены для подключения и защиты светильников на опорах уличного освещения. | 641.38 | 577.24
00-00051345 | UZK-KKSUO-54 | IEK | Колодки клеммные предназначены для подключения и защиты светильников на опорах уличного освещения. | 578.21 | 520.39
00-00051346 | UZK-KKSUO-56 | IEK | Колодки клеммные предназначены для подключения и защиты светильников на опорах уличного освещения. | 712.57 | 641.31
00-00063038 | 07-5006-2-9 | PROCONNECT | Колодка клеммная КВ-6 6А 6мм² PP(Полипропилен) черный PROCONNECT предназначена для создания изолированного проходного соединения многожильных и одножильных кабелей и проводов. Использование клеммной колодки при проведении электромонтажных работ значительно сэкономит время монтажа и обеспечит безопасное и надежное соединение проводников между собой. Соединение осуществляется с помощью медных контактов. Корпус колодки изготовлен из Полипропилена, что расширит температурный диапазон использования до +95℃. Кабели и провода фиксируются винтовым зажимом. Основные характеристики: - материал корпуса: Полипропилен; - сечение соединяемых жил: от 2.5мм² до 6мм²; - максимальная сила тока: 6 Ампер; - рабочая температура: от -10℃ до +95℃; - цвет корпуса колодки: черный. | 161.58 | 137.34
00-00051347 | UZK-NKK-15 | IEK | Наборы колодок клеммных и клеммники для сетей уличного освещения применяются для соединения алюминиевых и медных L, N, PE или PEN-проводников внутри стоек, опор или щитов. Наборы включают заземляющий проводник 16 мм2 длиной 0,35 м. | 2108.74 | 1897.87
00-00051348 | UZK-NKK-155 | IEK | Наборы колодок клеммных и клеммники для сетей уличного освещения применяются для соединения алюминиевых и медных L, N, PE или PEN-проводников внутри стоек, опор или щитов. Наборы включают заземляющий проводник 16 мм2 длиной 0,35 м. | 2299.84 | 2069.86
00-00051349 | UZK-NKK-50 | IEK | Наборы колодок клеммных и клеммники для сетей уличного освещения применяются для соединения алюминиевых и медных L, N, PE или PEN-проводников внутри стоек, опор или щитов. Наборы включают заземляющий проводник 16 мм2 длиной 0,35 м. | 2857.86 | 2572.07
www.dean.ru info@dean.ru

## Шкафы, щиты, боксы
Прайс-лист
Шкафы, щиты, боксы (19.05.2025)
Код | Наименование | Производитель | Описание | Розница | Мелкий опт
Аксессуары для шкафов
00-00046870 | L-2 | Accordtec | Замок для универсального металлического бокса АК-01 | 121 | 114.95
00-00061963 | HTB-275-01 | Beward | Универсальный кронштейн для крепления электромонтажных шкафов (см. список аксессуаров) на вертикальные опоры диаметром от 70 до 275 мм | 3300 | 3100
00-00031845 | YDN10-00100 | IEK | DIN-рейки перфорированные торговой марки IEK используются для крепления автоматических выключателей, модульного оборудования и другой аппаратуры. Изготавливаются из оцинкованной стали. | 31.54 | 28.39
00-00014915 | YDN10-0125 | IEK | DIN-рейки перфорированные торговой марки IEK используются для крепления автоматических выключателей, модульного оборудования и другой аппаратуры. Изготавливаются из оцинкованной стали. | 274.58 | 247.12
00-00026142 | YDN10-0013 | IEK | DIN-рейки перфорированные торговой марки IEK используются для крепления автоматических выключателей, модульного оборудования и другой аппаратуры. Изготавливаются из оцинкованной стали. | 33.82 | 30.44
03-00009337 | YDN10-0020 | IEK | DIN-рейки перфорированные торговой марки IEK используются для крепления автоматических выключателей, модульного оборудования и другой аппаратуры. Изготавливаются из оцинкованной стали. | 49.26 | 44.33
03-00010609 | YDN10-0030 | IEK | DIN-рейки перфорированные торговой марки IEK используются для крепления автоматических выключателей, модульного оборудования и другой аппаратуры. Изготавливаются из оцинкованной стали. | 67.78 | 61
00-00027841 | YDN10-0060 | IEK | DIN-рейки перфорированные торговой марки IEK используются для крепления автоматических выключателей, модульного оборудования и другой аппаратуры. Изготавливаются из оцинкованной стали. | 129.97 | 116.97
00-00120373 | PR08.6002 | Промрукав | DIN-рейка — это металлический профиль, который используется для крепления электротехнических устройств в шкафах и щитах. Рейки используются в промышленности, строительстве и быту для монтажа автоматических выключателей, УЗО, реле, счётчиков электроэнергии и других устройств. Они обеспечивают надёжное крепление и удобство обслуживания оборудования. Для установки устройств на DIN-рейку используются специальные защёлки или крепёжные винты. Устройства просто вставляются в пазы на рейке и фиксируются в нужном положении. Это обеспечивает быстрый и удобный монтаж оборудования без использования дополнительных инструментов. | 40.53 | 40.53
00-00120372 | PR08.25222 | Промрукав | DIN-рейка — это металлический профиль, который используется для крепления электротехнических устройств в шкафах и щитах. Рейки используются в промышленности, строительстве и быту для монтажа автоматических выключателей, УЗО, реле, счётчиков электроэнергии и других устройств. Они обеспечивают надёжное крепление и удобство обслуживания оборудования. Для установки устройств на DIN-рейку используются специальные защёлки или крепёжные винты. Устройства просто вставляются в пазы на рейке и фиксируются в нужном положении. Это обеспечивает быстрый и удобный монтаж оборудования без использования дополнительных инструментов. | 358.85 | 358.85
00-00120371 | PR08.6001 | Промрукав | DIN-рейка — это металлический профиль, который используется для крепления электротехнических устройств в шкафах и щитах. Рейки используются в промышленности, строительстве и быту для монтажа автоматических выключателей, УЗО, реле, счётчиков электроэнергии и других устройств. Они обеспечивают надёжное крепление и удобство обслуживания оборудования. Для установки устройств на DIN-рейку используются специальные защёлки или крепёжные винты. Устройства просто вставляются в пазы на рейке и фиксируются в нужном положении. Это обеспечивает быстрый и удобный монтаж оборудования без использования дополнительных инструментов. | 43.58 | 43.58
00-00120370 | PR08.6003 | Промрукав | DIN-рейка — это металлический профиль, который используется для крепления электротехнических устройств в шкафах и щитах. Рейки используются в промышленности, строительстве и быту для монтажа автоматических выключателей, УЗО, реле, счётчиков электроэнергии и других устройств. Они обеспечивают надёжное крепление и удобство обслуживания оборудования. Для установки устройств на DIN-рейку используются специальные защёлки или крепёжные винты. Устройства просто вставляются в пазы на рейке и фиксируются в нужном положении. Это обеспечивает быстрый и удобный монтаж оборудования без использования дополнительных инструментов. | 47.03 | 47.03
00-00120369 | PR08.25223 | Промрукав | DIN-рейка — это металлический профиль, который используется для крепления электротехнических устройств в шкафах и щитах. Рейки используются в промышленности, строительстве и быту для монтажа автоматических выключателей, УЗО, реле, счётчиков электроэнергии и других устройств. Они обеспечивают надёжное крепление и удобство обслуживания оборудования. Для установки устройств на DIN-рейку используются специальные защёлки или крепёжные винты. Устройства просто вставляются в пазы на рейке и фиксируются в нужном положении. Это обеспечивает быстрый и удобный монтаж оборудования без использования дополнительных инструментов. | 433.42 | 433.42
00-00120368 | PR08.5997 | Промрукав | DIN-рейка — это металлический профиль, который используется для крепления электротехнических устройств в шкафах и щитах. Рейки используются в промышленности, строительстве и быту для монтажа автоматических выключателей, УЗО, реле, счётчиков электроэнергии и других устройств. Они обеспечивают надёжное крепление и удобство обслуживания оборудования. Для установки устройств на DIN-рейку используются специальные защёлки или крепёжные винты. Устройства просто вставляются в пазы на рейке и фиксируются в нужном положении. Это обеспечивает быстрый и удобный монтаж оборудования без использования дополнительных инструментов. | 48.57 | 48.57
00-00120367 | PR08.5998 | Промрукав | DIN-рейка — это металлический профиль, который используется для крепления электротехнических устройств в шкафах и щитах. Рейки используются в промышленности, строительстве и быту для монтажа автоматических выключателей, УЗО, реле, счётчиков электроэнергии и других устройств. Они обеспечивают надёжное крепление и удобство обслуживания оборудования. Для установки устройств на DIN-рейку используются специальные защёлки или крепёжные винты. Устройства просто вставляются в пазы на рейке и фиксируются в нужном положении. Это обеспечивает быстрый и удобный монтаж оборудования без использования дополнительных инструментов. | 50.88 | 50.88
00-00120366 | PR08.25224 | Промрукав | DIN-рейка — это металлический профиль, который используется для крепления электротехнических устройств в шкафах и щитах. Рейки используются в промышленности, строительстве и быту для монтажа автоматических выключателей, УЗО, реле, счётчиков электроэнергии и других устройств. Они обеспечивают надёжное крепление и удобство обслуживания оборудования. Для установки устройств на DIN-рейку используются специальные защёлки или крепёжные винты. Устройства просто вставляются в пазы на рейке и фиксируются в нужном положении. Это обеспечивает быстрый и удобный монтаж оборудования без использования дополнительных инструментов. | 499.55 | 499.55
00-00120365 | PR08.5999 | Промрукав | DIN-рейка — это металлический профиль, который используется для крепления электротехнических устройств в шкафах и щитах. Рейки используются в промышленности, строительстве и быту для монтажа автоматических выключателей, УЗО, реле, счётчиков электроэнергии и других устройств. Они обеспечивают надёжное крепление и удобство обслуживания оборудования. Для установки устройств на DIN-рейку используются специальные защёлки или крепёжные винты. Устройства просто вставляются в пазы на рейке и фиксируются в нужном положении. Это обеспечивает быстрый и удобный монтаж оборудования без использования дополнительных инструментов. | 57.35 | 57.35
00-00120364 | PR08.6000 | Промрукав | DIN-рейка — это металлический профиль, который используется для крепления электротехнических устройств в шкафах и щитах. Рейки используются в промышленности, строительстве и быту для монтажа автоматических выключателей, УЗО, реле, счётчиков электроэнергии и других устройств. Они обеспечивают надёжное крепление и удобство обслуживания оборудования. Для установки устройств на DIN-рейку используются специальные защёлки или крепёжные винты. Устройства просто вставляются в пазы на рейке и фиксируются в нужном положении. Это обеспечивает быстрый и удобный монтаж оборудования без использования дополнительных инструментов. | 74.2 | 74.2
00-00120363 | PR08.25054 | Промрукав | DIN-рейка — это металлический профиль, который используется для крепления электротехнических устройств в шкафах и щитах. Рейки используются в промышленности, строительстве и быту для монтажа автоматических выключателей, УЗО, реле, счётчиков электроэнергии и других устройств. Они обеспечивают надёжное крепление и удобство обслуживания оборудования. Для установки устройств на DIN-рейку используются специальные защёлки или крепёжные винты. Устройства просто вставляются в пазы на рейке и фиксируются в нужном положении. Это обеспечивает быстрый и удобный монтаж оборудования без использования дополнительных инструментов. | 83.38 | 83.38
00-00120362 | PR08.25055 | Промрукав | DIN-рейка — это металлический профиль, который используется для крепления электротехнических устройств в шкафах и щитах. Рейки используются в промышленности, строительстве и быту для монтажа автоматических выключателей, УЗО, реле, счётчиков электроэнергии и других устройств. Они обеспечивают надёжное крепление и удобство обслуживания оборудования. Для установки устройств на DIN-рейку используются специальные защёлки или крепёжные винты. Устройства просто вставляются в пазы на рейке и фиксируются в нужном положении. Это обеспечивает быстрый и удобный монтаж оборудования без использования дополнительных инструментов. | 109.31 | 109.31
00-00120361 | PR08.25056 | Промрукав | DIN-рейка — это металлический профиль, который используется для крепления электротехнических устройств в шкафах и щитах. Рейки используются в промышленности, строительстве и быту для монтажа автоматических выключателей, УЗО, реле, счётчиков электроэнергии и других устройств. Они обеспечивают надёжное крепление и удобство обслуживания оборудования. Для установки устройств на DIN-рейку используются специальные защёлки или крепёжные винты. Устройства просто вставляются в пазы на рейке и фиксируются в нужном положении. Это обеспечивает быстрый и удобный монтаж оборудования без использования дополнительных инструментов. | 180.09 | 180.09
00-00120360 | PR08.5996 | Промрукав | DIN-рейка — это металлический профиль, который используется для крепления электротехнических устройств в шкафах и щитах. Рейки используются в промышленности, строительстве и быту для монтажа автоматических выключателей, УЗО, реле, счётчиков электроэнергии и других устройств. Они обеспечивают надёжное крепление и удобство обслуживания оборудования. Для установки устройств на DIN-рейку используются специальные защёлки или крепёжные винты. Устройства просто вставляются в пазы на рейке и фиксируются в нужном положении. Это обеспечивает быстрый и удобный монтаж оборудования без использования дополнительных инструментов. | 31.72 | 31.72
00-00120359 | PR08.25221 | Промрукав | DIN-рейка — это металлический профиль, который используется для крепления электротехнических устройств в шкафах и щитах. Рейки используются в промышленности, строительстве и быту для монтажа автоматических выключателей, УЗО, реле, счётчиков электроэнергии и других устройств. Они обеспечивают надёжное крепление и удобство обслуживания оборудования. Для установки устройств на DIN-рейку используются специальные защёлки или крепёжные винты. Устройства просто вставляются в пазы на рейке и фиксируются в нужном положении. Это обеспечивает быстрый и удобный монтаж оборудования без использования дополнительных инструментов. | 286.75 | 286.75
00-00120358 | PR08.5995 | Промрукав | DIN-рейка — это металлический профиль, который используется для крепления электротехнических устройств в шкафах и щитах. Рейки используются в промышленности, строительстве и быту для монтажа автоматических выключателей, УЗО, реле, счётчиков электроэнергии и других устройств. Они обеспечивают надёжное крепление и удобство обслуживания оборудования. Для установки устройств на DIN-рейку используются специальные защёлки или крепёжные винты. Устройства просто вставляются в пазы на рейке и фиксируются в нужном положении. Это обеспечивает быстрый и удобный монтаж оборудования без использования дополнительных инструментов. | 38.25 | 38.25
00-00072145 | YDN10-0100 | IEK | DIN-рейки перфорированные торговой марки IEK используются для крепления автоматических выключателей, модульного оборудования и другой аппаратуры. Изготавливаются из оцинкованной стали. | 227.54 | 204.79
00-00076787 | YDN10-0025 | IEK | DIN-рейки перфорированные торговой марки IEK используются для крепления автоматических выключателей, модульного оборудования и другой аппаратуры. Изготавливаются из оцинкованной стали. | 59.33 | 53.4
00-00089639 | 2125 | DKC | Din-рейка G-профиля из оцинкованной стали, перфорированная, рассчитана на установку оборудования европейских стандартов особой формы и конструкции. Выдерживает большие нагрузки на прогиб и скручивание. Перфорированное основание упрощает работу электромонтера, делая монтаж быстрым и удобным. | 964.4 | 945.12
00-00060676 | 2130 | DKC | Din-рейка Ω-профиля из оцинкованной стали, перфорированная, облегченной серии (толщина профиля – 1 мм, высота профиля – 5,5 мм) предназначена не только для быстрого и надежного крепления различных элементов модульного оборудования, но и позволяет экономить внутренний объем распределительных щитов. | 391.49 | 383.66
00-00054857 | 2135 | DKC | Din-рейка Ω-профиля из оцинкованной стали, сплошная, предназначена для быстрого и надежного крепления различных элементов модульного оборудования внутри электрических шкафов и распределительных щитов. | 464.44 | 455.15
03-00007130 | 2140 | DKC | Din-рейка Ω-профиля из оцинкованной стали, перфорированная, предназначена для быстрого и надежного крепления различных элементов модульного оборудования внутри электрических шкафов и распределительных щитов. Выдерживает максимальные нагрузки при минимальной толщине в 1 мм. Соответствует ГОСТ IEC 60715. | 492.79 | 482.94
00-00055138 | 2145 | DKC | Din-рейка Ω-профиля из оцинкованной стали, сплошная, с увеличенной высотой (15 мм) и толщиной профиля (1,5 мм) предназначена для быстрого и надежного крепления различных элементов модульного оборудования внутри электрических шкафов и распределительных щитов. Выдерживает максимальные нагрузки при минимальной толщине в 1,5 мм. Соответствует ГОСТ IEC 60715. | 803 | 786.94
00-00036532 | 3120 | DKC | Кронштейн предназначен для установки рейки на высоте 20 мм. | 212.57 | 208.32
00-00028210 | R5BSEV01 | DKC | "RAM block" – система универсальных металлических корпусов – сварных и сборных, а также стоек управления. Во внутреннем пространстве шкафов размещается оборудование для систем автоматизации, мониторинга, управления, релейной защиты. Шкафы надежно предохраняют размещенные внутри устройства от внешних воздействий. Корпуса изготовлены из прочной стали толщиной 1,2 – 1,5 мм. Это позволяет размещать внутри тяжелое оборудование и обеспечивает степень ударопрочности IK 10. Двери выполняются из металла толщиной 1,5 – 2 мм. На внутреннюю сторону двери наносится покрытие из вспененного полиуретана, который повышает качество герметизации. Загиб кромки корпуса предотвращает попадание во внутреннее пространство шкафа влаги и мусора, а производственные отверстия имеют специальные заглушки, благодаря чему достигается степень пыле- и влагозащиты корпуса – IP 65/IP 66. Трехступенчатая автоматизированная система окрашивания обеспечивает корпусам прочное покрытие, устойчивое к сколам и царапинам. Аксессу | Уточняйте у менеджера | Уточняйте у менеджера
00-00058506 | EMS-2-50 | Elbox | Комплект монтажный для крепления аксессуаров EMS | 4320 | 4320
00-00114391 | EMS-2388150 | Elbox | ЭМС экранирующий зажим 4-15 мм, упаковка 10 шт. | 4610 | 4610
00-00114392 | EMS-2388200 | Elbox | ЭМС экранирующий зажим 10-20 мм, упаковка 10 шт. | 5240 | 5240
00-00114393 | EMS-2388650 | Elbox | Комбинированная ЭМС шина для шкафов EMS шириной 600 мм (алюминий) | 13330 | 13330
00-00114394 | EMS-2388850 | Elbox | Комбинированная ЭМС шина для шкафов EMS шириной 800 мм (алюминий) | 14060 | 14060
00-00044223 | EMS-CC | Elbox | Соединитель внутренний угловой для шкафов EMS | 1460 | 1460
00-00044221 | EMS-CE | Elbox | Соединитель внешний для шкафов EMS | 940 | 940
00-00044224 | EMS-CMP-1600 | Elbox | Соединитель монтажных панелей для шкафов EMS высотой 1600 мм | 2830 | 2830
00-00044225 | EMS-CMP-1800 | Elbox | Соединитель монтажных панелей для шкафов EMS высотой 1800 мм | 3140 | 3140
00-00044226 | EMS-CMP-2000 | Elbox | Соединитель монтажных панелей для шкафов EMS высотой 2000 мм | 3560 | 3560
00-00044227 | EMS-CMP-2200 | Elbox | Соединитель монтажных панелей для шкафов EMS высотой 2200 мм | 3880 | 3880
00-00044222 | EMS-CS | Elbox | Соединитель внутренний прямой для шкафов EMS | 1040 | 1040
00-00058509 | EMS-D5-1600 | Elbox | Замок D5 для напольных шкафов серии EMS высотой 1600 | 9650 | 9650
00-00058511 | EMS-D5-1800 | Elbox | Замок D5 для напольных шкафов серии EMS высотой 1800 | 10700 | 10700
00-00058512 | EMS-D5-2000 | Elbox | Замок D5 для напольных шкафов серии EMS высотой 2000 | 11120 | 11120
00-00058510 | EMS-D5-2200 | Elbox | Замок D5 для напольных шкафов серии EMS высотой 2200 | 10180 | 10180
00-00044010 | EMS-DIN-15-1000 | Elbox | DIN-рейка, высота 35 мм, глубина 15 мм, длина 1,0 м | 730 | 730
00-00044011 | EMS-DIN-15-2000 | Elbox | DIN-рейка, высота 35 мм, глубина 15 мм, длина 2,0 м | 1250 | 1250
00-00044008 | EMS-DIN-7.5-1000 | Elbox | DIN-рейка, высота 35 мм, глубина 7,5 мм, длина 1,0 м | 620 | 620
00-00044009 | EMS-DIN-7.5-2000 | Elbox | DIN-рейка, высота 35 мм, глубина 7,5 мм, длина 2,0 м | 1040 | 1040
00-00044228 | EMS-DS | Elbox | Фиксатор двери для шкафов EMS | 940 | 940
00-00044255 | EMS-GP | Elbox | Точка заземления для шкафов EMS | 270 | 270
00-00044150 | EMS-JM-1000 | Elbox | Перемычка монтажная для шкафов EMS ширина/глубина 1000 мм | 7270 | 7270
00-00044151 | EMS-JM-1200 | Elbox | Перемычка монтажная для шкафов EMS ширина/глубина 1200 мм | 8710 | 8710
00-00044146 | EMS-JM-400 | Elbox | Перемычка монтажная для шкафов EMS ширина/глубина 400 мм | 2860 | 2860
00-00044147 | EMS-JM-500 | Elbox | Перемычка монтажная для шкафов EMS ширина/глубина 500 мм | 3740 | 3740
00-00044148 | EMS-JM-600 | Elbox | Перемычка монтажная для шкафов EMS ширина/глубина 600 мм | 4400 | 4400
00-00044149 | EMS-JM-800 | Elbox | Перемычка монтажная для шкафов EMS ширина/глубина 800 мм | 5840 | 5840
00-00044260 | EMS-JMD-295 | Elbox | Перемычка монтажная двери шириной 400 мм шкафов EMS | 2830 | 2830
00-00044261 | EMS-JMD-395 | Elbox | Перемычка монтажная двери шириной 500 мм шкафов EMS | 3350 | 3350
00-00044262 | EMS-JMD-495 | Elbox | Перемычка монтажная двери шириной 600 мм шкафов EMS | 4090 | 4090
00-00044263 | EMS-JMD-695 | Elbox | Перемычка монтажная двери шириной 800 мм шкафов EMS | 4930 | 4930
00-00058508 | EMS-KM-W | Elbox | Комплект монтажный для крепления стенок EMS | 8330 | 8330
00-00044266 | EMS-LP | Elbox | Накладка под опломбировку замка шкафов EMS | 2210 | 2210
00-00044265 | EMS-M12 | Elbox | Комплект ножек опорных М12 для шкафов EMS, 4 шт. | 10390 | 10390
00-00044258 | EMS-M5-500 | Elbox | Винт самонарезающий М5, 500 шт. | 4720 | 4720
00-00058507 | EMS-MPM | Elbox | Комплект крепления монтажной панели EMS | 2930 | 2930
00-00044242 | EMS-PCD-1000.100 | Elbox | Панель для ввода кабеля 4 мест в шкаф EMS шириной 1000 мм (4 шт.) | 4190 | 4190
00-00044243 | EMS-PCD-1200.100 | Elbox | Панель для ввода кабеля 6 мест в шкаф EMS шириной 1200 мм (4 шт.) | 4510 | 4510
00-00044240 | EMS-PCD-600.100 | Elbox | Панель для ввода кабеля 5 мест в шкаф EMS шириной 600 мм (4 шт.) | 4300 | 4300
00-00044241 | EMS-PCD-800.100 | Elbox | Панель для ввода кабеля 8 мест в шкаф EMS шириной 800 мм (4 шт.) | 5030 | 5030
00-00044138 | EMS-PRM-48.23.1000 | Elbox | Профиль монтажный 23×48 для шкафов EMS ширина/глубина 1000 мм | 4620 | 4620
00-00044139 | EMS-PRM-48.23.1200 | Elbox | Профиль монтажный 23×48 для шкафов EMS ширина/глубина 1200 мм | 5510 | 5510
00-00044134 | EMS-PRM-48.23.400 | Elbox | Профиль монтажный 23×48 для шкафов EMS ширина/глубина 400 мм | 2090 | 2090
00-00044135 | EMS-PRM-48.23.500 | Elbox | Профиль монтажный 23×48 для шкафов EMS ширина/глубина 500 мм | 2420 | 2420
00-00044136 | EMS-PRM-48.23.600 | Elbox | Профиль монтажный 23×48 для шкафов EMS ширина/глубина 600 мм | 2980 | 2980
00-00044137 | EMS-PRM-48.23.800 | Elbox | Профиль монтажный 23×48 для шкафов EMS ширина/глубина 800 мм | 3420 | 3420
00-00044144 | EMS-PRM-73.23.1000 | Elbox | Профиль монтажный 23×73 для шкафов EMS ширина/глубина 1000 мм | 5730 | 5730
00-00044145 | EMS-PRM-73.23.1200 | Elbox | Профиль монтажный 23×73 для шкафов EMS ширина/глубина 1200 мм | 6720 | 6720
00-00044140 | EMS-PRM-73.23.400 | Elbox | Профиль монтажный 23×73 для шкафов EMS ширина/глубина 400 мм | 2420 | 2420
00-00044141 | EMS-PRM-73.23.500 | Elbox | Профиль монтажный 23×73 для шкафов EMS ширина/глубина 500 мм | 2980 | 2980
00-00044142 | EMS-PRM-73.23.600 | Elbox | Профиль монтажный 23×73 для шкафов EMS ширина/глубина 600 мм | 3520 | 3520
00-00044143 | EMS-PRM-73.23.800 | Elbox | Профиль монтажный 23×73 для шкафов EMS ширина/глубина 800 мм | 4180 | 4180
00-00044256 | EMS-PZ | Elbox | Комплект проводов заземления для шкафов EMS | 1150 | 1150
00-00058500 | EMS-RB-600.400 | Elbox | Полка аккумуляторная глубиной 400 мм для шкафов серии EMS шириной 600 мм и глубиной 400 мм | 5070 | 5070
00-00058501 | EMS-RB-600.500 | Elbox | Полка аккумуляторная глубиной 500 мм для шкафов серии EMS шириной 600 мм и глубиной 500 мм | 6170 | 6170
00-00058502 | EMS-RB-600.600 | Elbox | Полка аккумуляторная глубиной 600 мм для шкафов серии EMS шириной 600 мм и глубиной 600 мм | 7390 | 7390
00-00077757 | EMS-RB-600.800 | Elbox | Полка аккумуляторная глубиной 800 мм для шкафов серии EMS шириной 600 мм и глубиной 800 мм | 9590 | 9590
00-00058503 | EMS-RB-800.400 | Elbox | Полка аккумуляторная глубиной 400 мм для шкафов серии EMS шириной 800 мм и глубиной 400 мм | 6390 | 6390
00-00058504 | EMS-RB-800.500 | Elbox | Полка аккумуляторная глубиной 500 мм для шкафов серии EMS шириной 800 мм и глубиной 500 ммПолка аккумуляторная глубиной 500 мм для шкафов серии EMS шириной 800 мм и глубиной 500 мм | 7830 | 7830
00-00058505 | EMS-RB-800.600 | Elbox | Полка аккумуляторная глубиной 600 мм для шкафов серии EMS шириной 800 мм и глубиной 600 мм | 9260 | 9260
00-00077758 | EMS-RB-800.800 | Elbox | Полка аккумуляторная глубиной 800 мм для шкафов серии EMS шириной 800 мм и глубиной 800 мм | 12120 | 12120
00-00044244 | EMS-RI-600.400 | Elbox | Полка приборная глубиной 400 мм для шкафов серии EMS шириной 600 мм и глубиной 500 мм. Предназначена для размещения нестандартного оборудования, которое требует периодического обслуживания в шкафах серии EMS шириной 600 и 800мм. Крепление производится с использованием монтажных шин EMS-RM-73.23, или профилей EMS-PRM-73.23. В составе поставки полка предназначена для жесткой установки, для возможности выдвижения требуются комплект телескопических направляющих серии EMS-TG. Полка выполнена из листовой стали толщиной 1,2 мм., с полимерно-порошковым покрытием. Несущая нагрузочная способность при жесткой установке до 45кг, при выдвижной установке до 30кг. | 2200 | 2200
00-00044245 | EMS-RI-600.500 | Elbox | Полка приборная глубиной 500 мм для шкафов серии EMS шириной 600 мм и глубиной 600 мм. Предназначена для размещения нестандартного оборудования, которое требует периодического обслуживания в шкафах серии EMS шириной 600 и 800мм. Крепление производится с использованием монтажных шин EMS-RM-73.23, или профилей EMS-PRM-73.23. В составе поставки полка предназначена для жесткой установки, для возможности выдвижения требуются комплект телескопических направляющих серии EMS-TG. Полка выполнена из листовой стали толщиной 1,2 мм., с полимерно-порошковым покрытием. Несущая нагрузочная способность при жесткой установке до 45кг, при выдвижной установке до 30кг. | 2540 | 2540
00-00044246 | EMS-RI-600.700 | Elbox | Полка приборная глубиной 700 мм для шкафов серии EMS шириной 600 мм и глубиной 800 мм. Предназначена для размещения нестандартного оборудования, которое требует периодического обслуживания в шкафах серии EMS шириной 600 и 800мм. Крепление производится с использованием монтажных шин EMS-RM-73.23, или профилей EMS-PRM-73.23. В составе поставки полка предназначена для жесткой установки, для возможности выдвижения требуются комплект телескопических направляющих серии EMS-TG. Полка выполнена из листовой стали толщиной 1,2 мм., с полимерно-порошковым покрытием. Несущая нагрузочная способность при жесткой установке до 45кг, при выдвижной установке до 30кг. | 3300 | 3300
00-00044247 | EMS-RI-800.400 | Elbox | Полка приборная глубиной 400 мм для шкафов серии EMS шириной 800 мм и глубиной 500 мм. Предназначена для размещения нестандартного оборудования, которое требует периодического обслуживания в шкафах серии EMS шириной 600 и 800мм. Крепление производится с использованием монтажных шин EMS-RM-73.23, или профилей EMS-PRM-73.23. В составе поставки полка предназначена для жесткой установки, для возможности выдвижения требуются комплект телескопических направляющих серии EMS-TG. Полка выполнена из листовой стали толщиной 1,2 мм., с полимерно-порошковым покрытием. Несущая нагрузочная способность при жесткой установке до 45кг, при выдвижной установке до 30кг. | 2860 | 2860
00-00044248 | EMS-RI-800.500 | Elbox | Полка приборная глубиной 500 мм для шкафов серии EMS шириной 800 мм и глубиной 600 мм. Предназначена для размещения нестандартного оборудования, которое требует периодического обслуживания в шкафах серии EMS шириной 600 и 800мм. Крепление производится с использованием монтажных шин EMS-RM-73.23, или профилей EMS-PRM-73.23. В составе поставки полка предназначена для жесткой установки, для возможности выдвижения требуются комплект телескопических направляющих серии EMS-TG. Полка выполнена из листовой стали толщиной 1,2 мм., с полимерно-порошковым покрытием. Несущая нагрузочная способность при жесткой установке до 45кг, при выдвижной установке до 30кг. | 3300 | 3300
00-00044249 | EMS-RI-800.700 | Elbox | Полка приборная глубиной 700 мм для шкафов серии EMS шириной 800 мм и глубиной 800 мм. Предназначена для размещения нестандартного оборудования, которое требует периодического обслуживания в шкафах серии EMS шириной 600 и 800мм. Крепление производится с использованием монтажных шин EMS-RM-73.23, или профилей EMS-PRM-73.23. В составе поставки полка предназначена для жесткой установки, для возможности выдвижения требуются комплект телескопических направляющих серии EMS-TG. Полка выполнена из листовой стали толщиной 1,2 мм., с полимерно-порошковым покрытием. Несущая нагрузочная способность при жесткой установке до 45кг, при выдвижной установке до 30кг. | 4400 | 4400
00-00044250 | EMS-RIS-400-600 | Elbox | Полка приборная раздвижная 19" глубинной 400-600 мм. для шкафов серии EMS глубиной 600-800 мм.. Предназначена для размещения нестандартного оборудования, которое требует периодического обслуживания в шкафах EMS с установленными 19" направляющими. Полки жестко устанавливаются между двумя 19" крепжеными плоскостями, и имеют изменяемую глубину для индивидуальной адаптации к расстоянию между плоскостями. Полки выполнены из листовой стали толщиной 1,5 мм, с полмерно порошковым покрытием. Несущая статическая способность 50 кг. | 3640 | 3640
00-00044251 | EMS-RIS-600-900 | Elbox | Полка приборная раздвижная 19" глубинной 600-900 мм. для шкафов серии EMS глубиной 800-1200 мм.. Предназначена для размещения нестандартного оборудования, которое требует периодического обслуживания в шкафах EMS с установленными 19" направляющими. Полки жестко устанавливаются между двумя 19" крепжеными плоскостями, и имеют изменяемую глубину для индивидуальной адаптации к расстоянию между плоскостями. Полки выполнены из листовой стали толщиной 1,5 мм, с полмерно порошковым покрытием. Несущая статическая способность 50 кг. | 5290 | 5290
00-00044118 | EMS-RM-23.23.1000 | Elbox | Шина монтажная 23×23 с держателем для шкафов EMS высота/ширина/глубина 1000 мм | 5510 | 5510
00-00044119 | EMS-RM-23.23.1200 | Elbox | Шина монтажная 23×23 с держателем для шкафов EMS высота/ширина/глубина 1200 мм | 6390 | 6390
00-00044120 | EMS-RM-23.23.1600 | Elbox | Шина монтажная 23×23 с держателем для шкафов EMS высота/ширина/глубина 1600 мм | 8150 | 8150
00-00044121 | EMS-RM-23.23.1800 | Elbox | Шина монтажная 23×23 с держателем для шкафов EMS высота/ширина/глубина 1800 мм | 8930 | 8930
00-00044122 | EMS-RM-23.23.2000 | Elbox | Шина монтажная23×23 с держателем для шкафов EMS высота/ширина/глубина 2000 мм | 10140 | 10140
00-00044123 | EMS-RM-23.23.2200 | Elbox | Шина монтажная 23×23 с держателем для шкафов EMS высота/ширина/глубина 2200 мм | 10910 | 10910
00-00044114 | EMS-RM-23.23.400 | Elbox | Шина монтажная 23×23 с держателем для шкафов EMS высота/ширина/глубина 400 мм | 3080 | 3080
00-00044115 | EMS-RM-23.23.500 | Elbox | Шина монтажная 23×23 с держателем для шкафов EMS высота/ширина/глубина 500 мм | 3520 | 3520
00-00044116 | EMS-RM-23.23.600 | Elbox | Шина монтажная 23×23 с держателем для шкафов EMS высота/ширина/глубина 600 мм | 3960 | 3960
00-00044117 | EMS-RM-23.23.800 | Elbox | Шина монтажная 23×23 с держателем для шкафов EMS высота/ширина/глубина 800 мм | 4740 | 4740
00-00044128 | EMS-RM-73.23.1000 | Elbox | Шина монтажная 23×73 с держателем для шкафов EMS высота/ширина/глубина 1000 мм | 8930 | 8930
00-00044129 | EMS-RM-73.23.1200 | Elbox | Шина монтажная 23×73 с держателем для шкафов EMS высота/ширина/глубина 1200 мм | 9920 | 9920
00-00044130 | EMS-RM-73.23.1600 | Elbox | Шина монтажная 23×73 с держателем для шкафов EMS высота/ширина/глубина 1600 мм | 12020 | 12020
00-00044131 | EMS-RM-73.23.1800 | Elbox | Шина монтажная 23×73 с держателем для шкафов EMS высота/ширина/глубина 1800 мм | 13120 | 13120
00-00044132 | EMS-RM-73.23.2000 | Elbox | Шина монтажная 23×73 с держателем для шкафов EMS высота/ширина/глубина 2000 мм | 14660 | 14660
00-00044133 | EMS-RM-73.23.2200 | Elbox | Шина монтажная 23×73 с держателем для шкафов EMS высота/ширина/глубина 2200 мм | 15650 | 15650
00-00044124 | EMS-RM-73.23.400 | Elbox | Шина монтажная 23×73 с держателем для шкафов EMS высота/ширина/глубина 400 мм | 5730 | 5730
00-00044125 | EMS-RM-73.23.500 | Elbox | Шина монтажная 23×73 с держателем для шкафов EMS высота/ширина/глубина 500 мм | 6170 | 6170
00-00044126 | EMS-RM-73.23.600 | Elbox | Шина монтажная 23×73 с держателем для шкафов EMS высота/ширина/глубина 600 мм | 6720 | 6720
00-00044127 | EMS-RM-73.23.800 | Elbox | Шина монтажная 23×73 с держателем для шкафов EMS высота/ширина/глубина 800 мм | 7830 | 7830
00-00044176 | EMS-RMH-400 | Elbox | Шина несущая для тяжелого оборудования шкафов EMS ширина/глубина 400 мм | 2980 | 2980
00-00044177 | EMS-RMH-500 | Elbox | Шина несущая для тяжелого оборудования шкафов EMS ширина/глубина 500 мм | 3740 | 3740
00-00044178 | EMS-RMH-600 | Elbox | Шина несущая для тяжелого оборудования шкафов EMS ширина/глубина 600 мм | 4520 | 4520
00-00044179 | EMS-RMH-800 | Elbox | Шина несущая для тяжелого оборудования шкафов EMS ширина/глубина 800 мм | 5620 | 5620
00-00044025 | EMS-S-1000.400.100 | Elbox | Цоколь (основание) высотой 100 мм для шкафов серии EMS (Ш1000×Г400) | 8150 | 8150
00-00044040 | EMS-S-1000.400.200 | Elbox | Цоколь (основание) высотой 200 мм для шкафов серии EMS (Ш1000×Г400) | 12460 | 12460
00-00044026 | EMS-S-1000.500.100 | Elbox | Цоколь (основание) высотой 100 мм для шкафов серии EMS (Ш1000×Г500) | 8270 | 8270
00-00044041 | EMS-S-1000.500.200 | Elbox | Цоколь (основание) высотой 200 мм для шкафов серии EMS (Ш1000×Г500) | 12900 | 12900
00-00044027 | EMS-S-1000.600.100 | Elbox | Цоколь (основание) высотой 100 мм для шкафов серии EMS (Ш1000×Г600) | 8490 | 8490
00-00044042 | EMS-S-1000.600.200 | Elbox | Цоколь (основание) высотой 200 мм для шкафов серии EMS (Ш1000×Г600) | 13220 | 13220
00-00044028 | EMS-S-1000.800.100 | Elbox | Цоколь (основание) высотой 100 мм для шкафов серии EMS (Ш1000×Г800) | 9030 | 9030
00-00044043 | EMS-S-1000.800.200 | Elbox | Цоколь (основание) высотой 200 мм для шкафов серии EMS (Ш1000×Г800) | 14220 | 14220
00-00044029 | EMS-S-1200.400.100 | Elbox | Цоколь (основание) высотой 100 мм для шкафов серии EMS (Ш1200×Г400) | 8490 | 8490
00-00044044 | EMS-S-1200.400.200 | Elbox | Цоколь (основание) высотой 200 мм для шкафов серии EMS (Ш1200×Г400) | 13340 | 13340
00-00044030 | EMS-S-1200.500.100 | Elbox | Цоколь (основание) высотой 100 мм для шкафов серии EMS (Ш1200×Г500) | 8810 | 8810
00-00044045 | EMS-S-1200.500.200 | Elbox | Цоколь (основание) высотой 200 мм для шкафов серии EMS (Ш1200×Г500) | 13780 | 13780
00-00044031 | EMS-S-1200.600.100 | Elbox | Цоколь (основание) высотой 100 мм для шкафов серии EMS (Ш1200×Г600) | 9030 | 9030
00-00044046 | EMS-S-1200.600.200 | Elbox | Цоколь (основание) высотой 200 мм для шкафов серии EMS (Ш1200×Г600) | 14110 | 14110
00-00044032 | EMS-S-1200.800.100 | Elbox | Цоколь (основание) высотой 100 мм для шкафов серии EMS (Ш1200×Г800) | 9370 | 9370
00-00044047 | EMS-S-1200.800.200 | Elbox | Цоколь (основание) высотой 200 мм для шкафов серии EMS (Ш1200×Г800) | 14990 | 14990
00-00044018 | EMS-S-600.400.100 | Elbox | Цоколь (основание) высотой 100 мм для шкафов серии EMS (Ш600×Г400) | 7270 | 7270
00-00044033 | EMS-S-600.400.200 | Elbox | Цоколь (основание) высотой 200 мм для шкафов серии EMS (Ш600×Г400) | 10690 | 10690
00-00044019 | EMS-S-600.500.100 | Elbox | Цоколь (основание) высотой 100 мм для шкафов серии EMS (Ш600×Г500) | 7390 | 7390
00-00044034 | EMS-S-600.500.200 | Elbox | Цоколь (основание) высотой 200 мм для шкафов серии EMS (Ш600×Г500) | 11240 | 11240
00-00044020 | EMS-S-600.600.100 | Elbox | Цоколь (основание) высотой 100 мм для шкафов серии EMS (Ш600×Г600) | 7610 | 7610
00-00044035 | EMS-S-600.600.200 | Elbox | Цоколь (основание) высотой 200 мм для шкафов серии EMS (Ш600×Г600) | 11580 | 11580
00-00044021 | EMS-S-800.400.100 | Elbox | Цоколь (основание) высотой 100 мм для шкафов серии EMS (Ш800×Г400) | 7610 | 7610
00-00044036 | EMS-S-800.400.200 | Elbox | Цоколь (основание) высотой 200 мм для шкафов серии EMS (Ш800×Г400) | 11580 | 11580
00-00044022 | EMS-S-800.500.100 | Elbox | Цоколь (основание) высотой 100 мм для шкафов серии EMS (Ш800×Г500) | 7930 | 7930
00-00044037 | EMS-S-800.500.200 | Elbox | Цоколь (основание) высотой 200 мм для шкафов серии EMS (Ш800×Г500) | 12120 | 12120
00-00044023 | EMS-S-800.600.100 | Elbox | Цоколь (основание) высотой 100 мм для шкафов серии EMS (Ш800×Г600) | 8150 | 8150
00-00044038 | EMS-S-800.600.200 | Elbox | Цоколь (основание) высотой 200 мм для шкафов серии EMS (Ш800×Г600) | 12460 | 12460
00-00044024 | EMS-S-800.800.100 | Elbox | Цоколь (основание) высотой 100 мм для шкафов серии EMS (Ш800×Г800) | 8490 | 8490
00-00044039 | EMS-S-800.800.200 | Elbox | Цоколь (основание) высотой 200 мм для шкафов серии EMS (Ш800×Г800) | 13340 | 13340
00-00044218 | EMS-SMP-1100.300 | Elbox | Панель монтажная секционная 1100×300 для шкафов EMS ширина/глубина 400 и 1200 мм | 6170 | 6170
00-00044219 | EMS-SMP-1100.400 | Elbox | Панель монтажная секционная 1100×400 для шкафов EMS ширина/глубина 500 и 1200 мм | 7930 | 7930
00-00044220 | EMS-SMP-1100.500 | Elbox | Панель монтажная секционная 1100×500 для шкафов EMS ширина/глубина 600 и 1200 мм | 9480 | 9480
00-00044208 | EMS-SMP-500.300 | Elbox | Панель монтажная секционная 500×300 для шкафов EMS ширина/глубина 400 и 600 мм | 3420 | 3420
00-00044209 | EMS-SMP-500.400 | Elbox | Панель монтажная секционная 500×400 для шкафов EMS ширина/глубина 500 и 600 мм | 4080 | 4080
00-00044210 | EMS-SMP-500.500 | Elbox | Панель монтажная секционная 500×500 для шкафов EMS ширина/глубина 600 мм | 4960 | 4960
00-00044211 | EMS-SMP-700.300 | Elbox | Панель монтажная секционная 700×300 для шкафов EMS ширина/глубина 400 и 800 мм | 4400 | 4400
00-00044212 | EMS-SMP-700.400 | Elbox | Панель монтажная секционная 700×400 для шкафов EMS ширина/глубина 500 и 800 мм | 5400 | 5400
00-00044213 | EMS-SMP-700.500 | Elbox | Панель монтажная секционная 700×500 для шкафов EMS ширина/глубина 600 и 800 мм | 6390 | 6390
00-00044214 | EMS-SMP-700.700 | Elbox | Панель монтажная секционная 700×700 для шкафов EMS ширина/глубина 800 мм | 8590 | 8590
00-00044215 | EMS-SMP-900.300 | Elbox | Панель монтажная секционная 900×300 для шкафов EMS ширина/глубина 400 и 1000 мм | 5400 | 5400
00-00044216 | EMS-SMP-900.400 | Elbox | Панель монтажная секционная 900×400 для шкафов EMS ширина/глубина 500 и 1000 мм | 6720 | 6720
00-00044217 | EMS-SMP-900.500 | Elbox | Панель монтажная секционная 900×500 для шкафов EMS ширина/глубина 600 и 1000 мм | 8050 | 8050
00-00044264 | EMS-SOD | Elbox | Датчик открытия двери EMS. Предназначен для фиксации открытия и закрытия двери. Тип датчика магнитноконтактный накладной, рабочий зазор 30 мм, корпус датчика пластиковый. Выходное электрическое сопротивление замкнутых контактов извещателя: не более 0,5 Ом.Ток: 1-50 мА. Напряжение: 6-60 В. Рабочие температуры: -50°С...+50°С. Относительная влажность без конденсации влаги: до 98% при температуре 35°С. Крепления дачика производится при помощи кронштейнов на каркас шкафа и раму двери, кронштейны входят в комплект поставки. | 1540 | 1540
00-00044252 | EMS-TG-400 | Elbox | Комплект телескопических направляющих для полок глубиной 400 мм серии EMS-RI | 990 | 990
00-00044253 | EMS-TG-500 | Elbox | Комплект телескопических направляющих для полок глубиной 500 мм серии EMS-RI | 1210 | 1210
00-00044254 | EMS-TG-700 | Elbox | Комплект телескопических направляющих для полок глубиной 700 мм серии EMS-RI | 1760 | 1760
00-00044257 | EMS-U | Elbox | Уплотнитель для соединения шкафов EMS (10 м) | 2410 | 2410
00-00044152 | EMS-VG-33U.600 | Elbox | Комплект вертикальных направляющих 33U для шкафов серии EMS (В1600×Ш600) | 13890 | 13890
00-00044153 | EMS-VG-33U.800 | Elbox | Комплект вертикальных направляющих 33U для шкафов серии EMS (В1600×Ш800) | 14990 | 14990
00-00044154 | EMS-VG-38U.600 | Elbox | Комплект вертикальных направляющих 38U для шкафов серии EMS (В1800×Ш600) | 14880 | 14880
00-00044155 | EMS-VG-38U.800 | Elbox | Комплект вертикальных направляющих 38U для шкафов серии EMS (В1800×Ш800) | 16090 | 16090
00-00044156 | EMS-VG-42U.600 | Elbox | Комплект вертикальных направляющих 42U для шкафов серии EMS (В2000×Ш600) | 15990 | 15990
00-00044157 | EMS-VG-42U.800 | Elbox | Комплект вертикальных направляющих 42U для шкафов серии EMS (В2000×Ш800) | 17090 | 17090
00-00044158 | EMS-VG-47U.600 | Elbox | Комплект вертикальных направляющих 47U для шкафов серии EMS (В2200×Ш600) | 16970 | 16970
00-00044159 | EMS-VG-47U.800 | Elbox | Комплект вертикальных направляющих 47U для шкафов серии EMS (В2200×Ш800) | 18190 | 18190
00-00044259 | EMS-VGAF-19.800 | Elbox | Кронштейн крепления направляющих EMS | 1880 | 1880
00-00044172 | EMS-VGL-33 | Elbox | Комплект L-образных направляющих 33U для шкафов серии EMS | 3740 | 3740
00-00044173 | EMS-VGL-38 | Elbox | Комплект L-образных направляющих 38U для шкафов серии EMS | 4180 | 4180
00-00044174 | EMS-VGL-42 | Elbox | Комплект L-образных направляющих 42U для шкафов серии EMS | 4620 | 4620
00-00044175 | EMS-VGL-47 | Elbox | Комплект L-образных направляющих 47U для шкафов серии EMS | 5070 | 5070
00-00101246 | EMS-VGMK-800 | Elbox | Комплект поперечных швеллеров направляющих EMS-VGL для шкафов серии EMS шириной 800 мм | 3350 | 3350
00-00044163 | EMS-VGS-12U.600 | Elbox | Комплект направляющих 12U для шкафов серии EMS шириной 600 мм | 3200 | 3200
00-00044169 | EMS-VGS-12U.800 | Elbox | Комплект направляющих 12U для шкафов серии EMS шириной 800 мм | 3740 | 3740
00-00044164 | EMS-VGS-15U.600 | Elbox | Комплект направляющих 15U для шкафов серии EMS шириной 600 мм | 3520 | 3520
00-00044170 | EMS-VGS-15U.800 | Elbox | Комплект направляющих 15U для шкафов серии EMS шириной 800 мм | 4080 | 4080
00-00044165 | EMS-VGS-18U.600 | Elbox | Комплект направляющих 18U для шкафов серии EMS шириной 600 мм | 3860 | 3860
00-00044171 | EMS-VGS-18U.800 | Elbox | Комплект направляющих 18U для шкафов серии EMS шириной 800 мм | 4300 | 4300
00-00044160 | EMS-VGS-3U.600 | Elbox | Комплект направляющих 3U для шкафов серии EMS шириной 600 мм | 2200 | 2200
00-00044166 | EMS-VGS-3U.800 | Elbox | Комплект направляющих 3U для шкафов серии EMS шириной 800 мм | 2860 | 2860
00-00044161 | EMS-VGS-6U.600 | Elbox | Комплект направляющих 6U для шкафов серии EMS шириной 600 мм | 2540 | 2540
00-00044167 | EMS-VGS-6U.800 | Elbox | Комплект направляющих 6U для шкафов серии EMS шириной 800 мм | 3080 | 3080
00-00044162 | EMS-VGS-9U.600 | Elbox | Комплект направляющих 9U для шкафов серии EMS шириной 600 мм | 2860 | 2860
00-00044168 | EMS-VGS-9U.800 | Elbox | Комплект направляющих 9U для шкафов серии EMS шириной 800 мм | 3420 | 3420
00-00044048 | EMS-W-1600.x.400 | Elbox | Комплект боковых стенок для шкафов серии EMS (В1600×Г400) | 17190 | 17190
00-00044049 | EMS-W-1600.x.500 | Elbox | Комплект боковых стенок для шкафов серии EMS (В1600×Г500) | 19180 | 19180
00-00044050 | EMS-W-1600.x.600 | Elbox | Комплект боковых стенок для шкафов серии EMS (В1600×Г600) | 21280 | 21280
00-00044051 | EMS-W-1600.x.800 | Elbox | Комплект боковых стенок для шкафов серии EMS (В1600×Г800) | 25250 | 25250
00-00044052 | EMS-W-1800.x.400 | Elbox | Комплект боковых стенок для шкафов серии EMS (В1800×Г400) | 18630 | 18630
00-00044053 | EMS-W-1800.x.500 | Elbox | Комплект боковых стенок для шкафов серии EMS (В1800×Г500) | 20720 | 20720
00-00044054 | EMS-W-1800.x.600 | Elbox | Комплект боковых стенок для шкафов серии EMS (В1800×Г600) | 23040 | 23040
00-00044055 | EMS-W-1800.x.800 | Elbox | Комплект боковых стенок для шкафов серии EMS (В1800×Г800) | 27450 | 27450
00-00044056 | EMS-W-2000.x.400 | Elbox | Комплект боковых стенок для шкафов серии EMS (В2000×Г400) | 19840 | 19840
00-00044057 | EMS-W-2000.x.500 | Elbox | Комплект боковых стенок для шкафов серии EMS (В2000×Г500) | 22160 | 22160
00-00044058 | EMS-W-2000.x.600 | Elbox | Комплект боковых стенок для шкафов серии EMS (В2000×Г600) | 24690 | 24690
00-00044059 | EMS-W-2000.x.800 | Elbox | Комплект боковых стенок для шкафов серии EMS (В2000×Г800) | 29660 | 29660
00-00044060 | EMS-W-2200.x.400 | Elbox | Комплект боковых стенок для шкафов серии EMS (В2200×Г400) | 21160 | 21160
00-00044061 | EMS-W-2200.x.500 | Elbox | Комплект боковых стенок для шкафов серии EMS (В2200×Г500) | 23700 | 23700
00-00044062 | EMS-W-2200.x.600 | Elbox | Комплект боковых стенок для шкафов серии EMS (В2200×Г600) | 26570 | 26570
00-00044063 | EMS-W-2200.x.800 | Elbox | Комплект боковых стенок для шкафов серии EMS (В2200×Г800) | 32080 | 32080
00-00044064 | EMS-WF-1600.x.600 | Elbox | Комплект боковых стенок для монтажа вентилятора Pfannenberg PF для шкафов серии EMS (В1600×Г600) | 21160 | 21160
00-00044065 | EMS-WF-1600.x.800 | Elbox | Комплект боковых стенок для монтажа вентилятора Pfannenberg PF для шкафов серии EMS (В1600×Г800) | 25130 | 25130
00-00044066 | EMS-WF-1800.x.600 | Elbox | Комплект боковых стенок для монтажа вентилятора Pfannenberg PF для шкафов серии EMS (В1800×Г600) | 22930 | 22930
00-00044067 | EMS-WF-1800.x.800 | Elbox | Комплект боковых стенок для монтажа вентилятора Pfannenberg PF для шкафов серии EMS (В1800×Г800) | 27340 | 27340
00-00044068 | EMS-WF-2000.x.600 | Elbox | Комплект боковых стенок для монтажа вентилятора Pfannenberg PF для шкафов серии EMS (В2000×Г600) | 24590 | 24590
00-00044069 | EMS-WF-2000.x.800 | Elbox | Комплект боковых стенок для монтажа вентилятора Pfannenberg PF для шкафов серии EMS (В2000×Г800) | 29540 | 29540
00-00044070 | EMS-WF-2200.x.600 | Elbox | Комплект боковых стенок для монтажа вентилятора Pfannenberg PF для шкафов серии EMS (В2200×Г600) | 26450 | 26450
00-00044071 | EMS-WF-2200.x.800 | Elbox | Комплект боковых стенок для монтажа вентилятора Pfannenberg PF для шкафов серии EMS (В2200×Г800) | 31970 | 31970
00-00044239 | EMW-DS | Elbox | Ограничитель двери для шкафов EMW | 620 | 620
00-00031922 | EMW-KKC-200-300 | Elbox | Комплект крепления на столб для коммутаторов 200-300 мм, на опоры следующих размеров: круглых - 40-175мм., прямоугольных - 60-150мм | 3250 | 3250
00-00044015 | EMW-KKC-400-600 | Elbox | Комплект крепления на столб для шкафов EMW шириной 400-600 мм | 4190 | 4190
00-00044016 | EMW-KKC-600 | Elbox | Комплект крепления двойной на столб для шкафов EMW шириной 600 мм | 8080 | 8080
00-00044017 | EMW-KKC-800 | Elbox | Комплект крепления двойной на столб для шкафов EMW шириной 800 мм | 8810 | 8810
00-00044200 | EMW-MP-1000.1000 | Elbox | Панель монтажная перфорированная 900×900 для шкафов EMW высота/ширина 1000 и 1000 мм | 15430 | 15430
00-00073029 | EMW-MP-1000.1200 | Elbox | Панель монтажная перфорированная для шкафов EMW высота/ширина 1000 и 1200 мм | 20400 | 20400
00-00044198 | EMW-MP-1000.600 | Elbox | Панель монтажная перфорированная 950×550 для шкафов EMW высота/ширина 1000 и 600 мм | 9810 | 9810
00-00044199 | EMW-MP-1000.800 | Elbox | Панель монтажная перфорированная 950×750 для шкафов EMW высота/ширина 1000 и 800 мм | 13340 | 13340
00-00044203 | EMW-MP-1200.1000 | Elbox | Панель монтажная перфорированная 1100×900 для шкафов EMW высота/ширина 1200 и 1000 мм | 18740 | 18740
00-00044204 | EMW-MP-1200.1200 | Elbox | Панель монтажная перфорированная 1100×1100 для шкафов EMW высота/ширина 1200 и 1200 мм | 21820 | 21820
00-00044201 | EMW-MP-1200.600 | Elbox | Панель монтажная перфорированная 1150×550 для шкафов EMW высота/ширина 1200 и 600 мм | 11900 | 11900
00-00044202 | EMW-MP-1200.800 | Elbox | Панель монтажная перфорированная 1150×750 для шкафов EMW высота/ширина 1200 и 800 мм | 16090 | 16090
00-00044206 | EMW-MP-1400.1000 | Elbox | Панель монтажная перфорированная 1300×900 для шкафов EMW высота/ширина 1400 и 1000 мм | 22160 | 22160
00-00044207 | EMW-MP-1400.1200 | Elbox | Панель монтажная перфорированная 1300×1100 для шкафов EMW высота/ширина 1400 и 1200 мм | 26900 | 26900
00-00044205 | EMW-MP-1400.800 | Elbox | Панель монтажная перфорированная 1350×750 для шкафов EMW высота/ширина 1400 и 800 мм | 18740 | 18740
00-00044185 | EMW-MP-300.200 | Elbox | Панель монтажная перфорированная 250×150 для шкафов EMW высота/ширина 300 и 200 мм | 1210 | 1210
00-00044186 | EMW-MP-300.300 | Elbox | Панель монтажная перфорированная 250×250 для шкафов EMW высота/ширина 300 и 300 мм | 1540 | 1540
00-00073027 | EMW-MP-300.400 | Elbox | Панель монтажная перфорированная для шкафов EMW высота/ширина 300 и 400 мм | 1870 | 1870
00-00044187 | EMW-MP-400.300 | Elbox | Панель монтажная перфорированная 350×250 для шкафов EMW высота/ширина 400 и 300 мм | 1980 | 1980
00-00044188 | EMW-MP-400.400 | Elbox | Панель монтажная перфорированная 350×350 для шкафов EMW высота/ширина 400 и 400 мм | 2310 | 2310
00-00044189 | EMW-MP-500.400 | Elbox | Панель монтажная перфорированная 450×350 для шкафов EMW высота/ширина 500 и 400 мм | 2760 | 2760
00-00044190 | EMW-MP-500.500 | Elbox | Панель монтажная перфорированная 450×450 для шкафов EMW высота/ширина 500 и 500 мм | 3520 | 3520
00-00044191 | EMW-MP-600.400 | Elbox | Панель монтажная перфорированная 550×350 для шкафов EMW высота/ширина 600 и 400 мм | 3420 | 3420
00-00044192 | EMW-MP-600.500 | Elbox | Панель монтажная перфорированная 550×450 для шкафов EMW высота/ширина 600 и 500 мм | 4080 | 4080
00-00044193 | EMW-MP-600.600 | Elbox | Панель монтажная перфорированная 550×550 для шкафов EMW высота/ширина 600 и 600 мм | 4960 | 4960
00-00073028 | EMW-MP-600.800 | Elbox | Панель монтажная перфорированная для шкафов EMW высота/ширина 600 и 800 мм | 6610 | 6610
00-00044197 | EMW-MP-800.1000 | Elbox | Панель монтажная перфорированная 750×950 для шкафов EMW высота/ширина 800 и 1000 мм | 11020 | 11020
00-00044194 | EMW-MP-800.500 | Elbox | Панель монтажная перфорированная 750×450 для шкафов EMW высота/ширина 800 и 500 мм | 5400 | 5400
00-00044195 | EMW-MP-800.600 | Elbox | Панель монтажная перфорированная 750×550 для шкафов EMW высота/ширина 800 и 600 мм | 6390 | 6390
00-00044196 | EMW-MP-800.800 | Elbox | Панель монтажная перфорированная 750×750 для шкафов EMW высота/ширина 800 и 800 мм | 8710 | 8710
00-00044229 | EMW-PCD-126.109 | Elbox | Панель кабельных вводов EMW-PCD-126.109 с отверстиями Ø20мм-4шт. | 310 | 310
00-00044230 | EMW-PCD-226.109 | Elbox | Панель кабельных вводов EMW-PCD-226.109 с отверстиями Ø20мм-10шт. | 440 | 440
00-00044231 | EMW-PCD-226.129 | Elbox | Панель кабельных вводов EMW-PCD-226.129 с отверстиями Ø20мм-10шт. | 480 | 480
00-00044232 | EMW-PCD-326.109 | Elbox | Панель кабельных вводов EMW-PCD-326.109 с отверстиями Ø12,5мм-2шт., Ø20мм-9шт., Ø32,5мм-2шт. | 620 | 620
00-00044233 | EMW-PCD-326.129 | Elbox | Панель кабельных вводов EMW-PCD-326.129 с отверстиями Ø12,5мм-2шт., Ø20мм-9шт., Ø32,5мм-2шт. | 620 | 620
00-00044234 | EMW-PCD-426.109 | Elbox | Панель кабельных вводов EMW-PCD-426.109 с отверстиями Ø12,5мм-2шт., Ø20мм-13шт., Ø32,5мм-2шт. | 690 | 690
00-00044235 | EMW-PCD-426.129 | Elbox | Панель кабельных вводов EMW-PCD-426.129 с отверстиями Ø12,5мм-4шт., Ø20мм-13шт., Ø32,5мм-2шт. | 750 | 750
00-00044236 | EMW-PCD-426.165 | Elbox | Панель кабельных вводов EMW-PCD-426.165 с отверстиями Ø12,5мм-4шт., Ø20мм-13шт., Ø32,5мм-9шт. | 830 | 830
00-00044237 | EMW-PCD-526.129 | Elbox | Панель кабельных вводов EMW-PCD-526.129 с отверстиями Ø12,5мм-6шт., Ø20мм-13шт., Ø32,5мм-7шт. | 920 | 920
00-00044238 | EMW-PCD-686.129 | Elbox | Панель кабельных вводов EMW-PCD-686.129 с отверстиями Ø12,5мм-10шт., Ø20мм-17шт., Ø32,5мм-9шт. | 1090 | 1090
00-00044110 | EMW-RM-25.45.210 | Elbox | Шина монтажная 25×45 для шкафов EMW глубиной 210 мм | 990 | 990
00-00044111 | EMW-RM-25.45.250 | Elbox | Шина монтажная 25×45 для шкафов EMW глубиной 250 мм | 1100 | 1100
00-00044112 | EMW-RM-25.45.300 | Elbox | Шина монтажная 25×45 для шкафов EMW/EMWS глубиной 300 мм | 1210 | 1210
00-00044113 | EMW-RM-25.45.400 | Elbox | Шина монтажная 25×45 для шкафов EMW/EMWS глубиной 400 мм | 1430 | 1430
00-00058496 | EMW-RR-1000.300 | Elbox | Крыша дождевая для шкафов серии EMW (Ш1000 × Г300) | 5840 | 5840
00-00058497 | EMW-RR-1000.400 | Elbox | Крыша дождевая для шкафов серии EMW (Ш1000 × Г400) | 7270 | 7270
00-00058498 | EMW-RR-1200.300 | Elbox | Крыша дождевая для шкафов серии EMW (Ш1200 × Г300) | 6720 | 6720
00-00058499 | EMW-RR-1200.400 | Elbox | Крыша дождевая для шкафов серии EMW (Ш1200 × Г400) | 8370 | 8370
00-00044093 | EMW-RR-200.150 | Elbox | Крыша дождевая для шкафов серии EMW (Ш200×Г150) | 1320 | 1320
00-00044094 | EMW-RR-300.150 | Elbox | Крыша дождевая для шкафов серии EMW (Ш300×Г150) | 1540 | 1540
00-00044095 | EMW-RR-300.210 | Elbox | Крыша дождевая для шкафов серии EMW (Ш300×Г210) | 1870 | 1870
00-00044096 | EMW-RR-400.150 | Elbox | Крыша дождевая для шкафов серии EMW (Ш400×Г150) | 1760 | 1760
00-00044097 | EMW-RR-400.210 | Elbox | Крыша дождевая для шкафов серии EMW (Ш400×Г210) | 2200 | 2200
00-00044098 | EMW-RR-500.150 | Elbox | Крыша дождевая для шкафов серии EMW (Ш500×Г150) | 1980 | 1980
00-00044099 | EMW-RR-500.210 | Elbox | Крыша дождевая для шкафов серии EMW (Ш500×Г210) | 2540 | 2540
00-00044100 | EMW-RR-500.250 | Elbox | Крыша дождевая для шкафов серии EMW (Ш500×Г250) | 2980 | 2980
00-00044101 | EMW-RR-500.300 | Elbox | Крыша дождевая для шкафов серии EMW (Ш500×Г300) | 3420 | 3420
00-00044102 | EMW-RR-500.400 | Elbox | Крыша дождевая для шкафов серии EMW (Ш500×Г400) | 4300 | 4300
00-00044103 | EMW-RR-600.210 | Elbox | Крыша дождевая для шкафов серии EMW (Ш600×Г210) | 2980 | 2980
00-00044104 | EMW-RR-600.250 | Elbox | Крыша дождевая для шкафов серии EMW (Ш600×Г250) | 3300 | 3300
00-00044105 | EMW-RR-600.300 | Elbox | Крыша дождевая для шкафов серии EMW (Ш600×Г300) | 3860 | 3860
00-00044106 | EMW-RR-600.400 | Elbox | Крыша дождевая для шкафов серии EMW (Ш600×Г400) | 4960 | 4960
00-00044107 | EMW-RR-800.210 | Elbox | Крыша дождевая для шкафов серии EMW (Ш800×Г210) | 3520 | 3520
00-00044108 | EMW-RR-800.300 | Elbox | Крыша дождевая для шкафов серии EMW (Ш800×Г300) | 4740 | 4740
00-00044109 | EMW-RR-800.400 | Elbox | Крыша дождевая для шкафов серии EMW (Ш800×Г400) | 5950 | 5950
00-00044180 | EU-400.210 | Elbox | Комплект боковых монтажных панелей 19" (В400×Г210) с уголками для крепления оборудования | 2640 | 2640
00-00044181 | EU-400.300 | Elbox | Комплект боковых монтажных панелей 19" (В400×Г300) с уголками для крепления оборудования | 3200 | 3200
00-00044182 | EU-500.300 | Elbox | Комплект боковых монтажных панелей 19" (В500×Г300) с уголками для крепления оборудования | 4400 | 4400
00-00044183 | EU-600.300 | Elbox | Комплект боковых монтажных панелей 19" (В600×Г300) с уголками для крепления оборудования | 5730 | 5730
00-00044184 | EU-800.300 | Elbox | Комплект боковых монтажных панелей 19" (В800×Г300) с уголками для крепления оборудования | 7050 | 7050
00-00097320 | BPB19-1U-RAL7035 | Hyperline | Фальш-панель на 1U, с щеточным вводом, цвет серый (RAL 7035) | Уточняйте у менеджера | Уточняйте у менеджера
00-00097311 | BPB19-1U-RAL9004 | Hyperline | Фальш-панель на 1U, с щеточным вводом, цвет черный (RAL 9004) | 2070 | 2070
00-00097304 | BPB19-PS-3U-RAL7035 | Hyperline | Панель с DIN-рейкой с регулируемой глубиной установки, 19", 3U, 22 места, цвет серый (RAL 7035) | Уточняйте у менеджера | Уточняйте у менеджера
00-00097307 | BPD-2-RAL9005 | Hyperline | Фальш-панель перфорированная на 2U, цвет черный (RAL 9005) | Уточняйте у менеджера | Уточняйте у менеджера
00-00097314 | BPD-3-RAL7035 | Hyperline | Фальш-панель перфорированная на 3U, цвет серый (RAL 7035) | 1150 | Уточняйте у менеджера
00-00097315 | BPD-4-RAL7035 | Hyperline | Фальш-панель перфорированная на 4U, цвет серый (RAL 7035) | 1360 | Уточняйте у менеджера
00-00097316 | BPV-0.5-RAL7035 | Hyperline | Фальш-панель на 0.5U, цвет серый (RAL 7035) | Уточняйте у менеджера | Уточняйте у менеджера
00-00097317 | BPV-2-RAL7035 | Hyperline | Фальш-панель на 2U, цвет серый (RAL 7035) | Уточняйте у менеджера | Уточняйте у менеджера
00-00097318 | BPV-4-RAL7035 | Hyperline | Фальш-панель на 4U, цвет серый (RAL 7035) | 950 | Уточняйте у менеджера
00-00055872 | BPV-4-RAL9005 | Hyperline | Фальш-панель на 4U, цвет черный (RAL 9005) | 950 | Уточняйте у менеджера
00-00096909 | BW19-3U-110F-RAL9005 | Hyperline | Кронштейн настенный для 19" оборудования, высота 3U, глубина 110 мм, фиксированный, цвет черный (RAL 9005) | Уточняйте у менеджера | Уточняйте у менеджера
00-00097089 | CBS-TSR-42U | Hyperline | Щетка для изоляции воздушного потока U42 (1 шт.) для шкафов TSR | Уточняйте у менеджера | Уточняйте у менеджера
00-00097090 | CBS-TSR-47U | Hyperline | Щетка для изоляции воздушного потока U47 (1 шт.) для шкафов TSR | Уточняйте у менеджера | Уточняйте у менеджера
00-00097124 | CDV-150x9-22U-RAL7035 | Hyperline | Перфорированный вертикальный кабельный организатор-лоток 150х9 мм, высотой 979 мм, для шкафа высотой 22U, серый | Уточняйте у менеджера | Уточняйте у менеджера
00-00097115 | CDV-150x9-22U-RAL9005 | Hyperline | Перфорированный вертикальный кабельный организатор-лоток 150х9 мм, высотой 979 мм, для шкафа высотой 22U, черный | Уточняйте у менеджера | Уточняйте у менеджера
00-00097125 | CDV-150x9-27U-RAL7035 | Hyperline | Перфорированный вертикальный кабельный организатор-лоток 150х9 мм, высотой 1201 мм, для шкафа высотой 27U, серый | Уточняйте у менеджера | Уточняйте у менеджера
00-00097116 | CDV-150x9-27U-RAL9005 | Hyperline | Перфорированный вертикальный кабельный организатор-лоток 150х9 мм, высотой 1201 мм, для шкафа высотой 27U, черный | Уточняйте у менеджера | Уточняйте у менеджера
00-00097126 | CDV-150x9-32U-RAL7035 | Hyperline | Перфорированный вертикальный кабельный организатор-лоток 150х9 мм, высотой 1423 мм, для шкафа высотой 32U, серый | Уточняйте у менеджера | Уточняйте у менеджера
00-00097117 | CDV-150x9-32U-RAL9005 | Hyperline | Перфорированный вертикальный кабельный организатор-лоток 150х9 мм, высотой 1423 мм, для шкафа высотой 32U, черный | Уточняйте у менеджера | Уточняйте у менеджера
00-00097127 | CDV-150x9-37U-RAL7035 | Hyperline | Перфорированный вертикальный кабельный организатор-лоток 150х9 мм, высотой 1645 мм, для шкафа высотой 37U, серый | Уточняйте у менеджера | Уточняйте у менеджера
00-00097118 | CDV-150x9-37U-RAL9005 | Hyperline | Перфорированный вертикальный кабельный организатор-лоток 150х9 мм, высотой 1645 мм, для шкафа высотой 37U, черный | Уточняйте у менеджера | Уточняйте у менеджера
00-00097119 | CDV-150x9-42U-RAL9005 | Hyperline | Перфорированный вертикальный кабельный организатор-лоток 150х9 мм, высотой 1868 мм, для шкафа высотой 42U, черный | 3670 | Уточняйте у менеджера
00-00097129 | CDV-150x9-47U-RAL7035 | Hyperline | Перфорированный вертикальный кабельный организатор-лоток 150х9 мм, высотой 2090 мм, для шкафа высотой 47U, серый | Уточняйте у менеджера | Уточняйте у менеджера
00-00097130 | CDV-TS-150x9-42U-RAL9005 | Hyperline | Перфорированный вертикальный кабельный организатор-лоток 150х9 мм, для шкафа высотой 42U типа TSR, черный | Уточняйте у менеджера | Уточняйте у менеджера
00-00097131 | CDV-TS-150x9-47U-RAL9005 | Hyperline | Перфорированный вертикальный кабельный организатор-лоток 150х9 мм, для шкафа высотой 47U типа TSR, черный | Уточняйте у менеджера | Уточняйте у менеджера
00-00097133 | CDV-TS-75x9-47U-RAL9005 | Hyperline | Перфорированный вертикальный кабельный организатор-лоток 75х9 мм, для шкафа высотой 47U типа TSR, черный | Уточняйте у менеджера | Уточняйте у менеджера
03-00008810 | CM-1U-PL | Hyperline | Кабельный организатор с пластиковыми кольцами 70x44 мм, 19", 1U | 1555 | 1555
00-00019222 | CMV-42U-ML | Hyperline | Металлический вертикальный кабельный организатор с крышкой 42U, для шкафов TTB, TTR шириной 800 мм, черный (RAL 9004) (1 шт.) | 8970 | 8970
00-00097150 | CMW-4U-CMB | Hyperline | Кабельная гребенка 4U, металлическая, для шкафов Hyperline и ZPAS (комплект левая+правая) | 1920 | 1920
00-00097151 | CMW-VR-190 | Hyperline | Кольцо организационное для укладки кабеля 190х85 мм, металлическое, для шкафов Hyperline и ZPAS | 656 | 656
00-00096255 | CPR19-12U-RAL7035 | Hyperline | Профиль монтажный 19'' высотой 12U, для шкафов TWB / TWL, цвет серый (2 шт. в комплекте) | Уточняйте у менеджера | Уточняйте у менеджера
00-00096256 | CPR19-12U-RAL9005 | Hyperline | Профиль монтажный 19'' высотой 12U, для шкафов TWB / TWL, цвет черный (2 шт. в комплекте) | Уточняйте у менеджера | Уточняйте у менеджера
00-00096257 | CPR19-12U-ZN | Hyperline | Профиль монтажный 19'' высотой 12U, для шкафов TWB, оцинкованный (2 шт. в комплекте) | 1545 | 1545
00-00096258 | CPR19-15U-RAL7035 | Hyperline | Профиль монтажный 19'' высотой 15U, для шкафов TWB / TWL, цвет серый (2 шт. в комплекте) | Уточняйте у менеджера | Уточняйте у менеджера
00-00096259 | CPR19-15U-RAL9005 | Hyperline | Профиль монтажный 19'' высотой 15U, для шкафов TWB / TWL, цвет черный (2 шт. в комплекте) | Уточняйте у менеджера | Уточняйте у менеджера
00-00096260 | CPR19-15U-ZN | Hyperline | Профиль монтажный 19'' высотой 15U, для шкафов TWB, оцинкованный (2 шт. в комплекте) | 2060 | 2060
00-00096261 | CPR19-18U-RAL7035 | Hyperline | Профиль монтажный 19'' высотой 18U, для шкафов TWB / TWL, цвет серый (2 шт. в комплекте) | Уточняйте у менеджера | Уточняйте у менеджера
00-00096262 | CPR19-18U-RAL9005 | Hyperline | Профиль монтажный 19'' высотой 18U, для шкафов TWB / TWL, цвет черный (2 шт. в комплекте) | Уточняйте у менеджера | Уточняйте у менеджера
00-00096263 | CPR19-18U-ZN | Hyperline | Профиль монтажный 19'' высотой 18U, для шкафов TWB, оцинкованный (2 шт. в комплекте) | 2580 | 2580
00-00096264 | CPR19-22U-RAL7035 | Hyperline | Профиль монтажный 19'' высотой 22U, для шкафов TWB / TWL, цвет серый (2 шт. в комплекте) | Уточняйте у менеджера | Уточняйте у менеджера
00-00096265 | CPR19-22U-RAL9005 | Hyperline | Профиль монтажный 19'' высотой 22U, для шкафов TWB / TWL, цвет черный (2 шт. в комплекте) | Уточняйте у менеджера | Уточняйте у менеджера
00-00096266 | CPR19-22U-ZN | Hyperline | Профиль монтажный 19'' высотой 22U, для шкафов TWB, оцинкованный (2 шт. в комплекте) | 3090 | 3090
00-00096267 | CPR19-27U-RAL7035 | Hyperline | Профиль монтажный 19'' высотой 27U, для шкафов TWB / TWL, цвет серый (2 шт. в комплекте) | Уточняйте у менеджера | Уточняйте у менеджера
00-00096268 | CPR19-27U-RAL9005 | Hyperline | Профиль монтажный 19'' высотой 27U, для шкафов TWB / TWL, цвет черный (2 шт. в комплекте) | Уточняйте у менеджера | Уточняйте у менеджера
00-00096269 | CPR19-27U-ZN | Hyperline | Профиль монтажный 19'' высотой 27U, для шкафов TWB, оцинкованный (2 шт. в комплекте) | 3590 | 3590
00-00096270 | CPR19-4U-RAL7035 | Hyperline | Профиль монтажный 19'' высотой 4U, для шкафов TWB / TWL, цвет серый (2 шт. в комплекте) | Уточняйте у менеджера | Уточняйте у менеджера
00-00096271 | CPR19-4U-RAL9005 | Hyperline | Профиль монтажный 19'' высотой 4U, для шкафов TWB / TWL, цвет черный (2 шт. в комплекте) | Уточняйте у менеджера | Уточняйте у менеджера
00-00096272 | CPR19-4U-ZN | Hyperline | Профиль монтажный 19'' высотой 4U, для шкафов TWB, оцинкованный (2 шт. в комплекте) | 776 | 776
00-00096273 | CPR19-6U-RAL7035 | Hyperline | Профиль монтажный 19'' высотой 6U, для шкафов TWB / TWL, цвет серый (2 шт. в комплекте) | Уточняйте у менеджера | Уточняйте у менеджера
00-00096274 | CPR19-6U-RAL9005 | Hyperline | Профиль монтажный 19'' высотой 6U, для шкафов TWB / TWL, цвет черный (2 шт. в комплекте) | Уточняйте у менеджера | Уточняйте у менеджера
00-00096275 | CPR19-6U-ZN | Hyperline | Профиль монтажный 19'' высотой 6U, для шкафов TWB, оцинкованный (2 шт. в комплекте) | 1140 | 1140
00-00096276 | CPR19-9U-RAL7035 | Hyperline | Профиль монтажный 19'' высотой 9U, для шкафов TWB / TWL, цвет серый (2 шт. в комплекте) | Уточняйте у менеджера | Уточняйте у менеджера
00-00096277 | CPR19-9U-RAL9005 | Hyperline | Профиль монтажный 19'' высотой 9U, для шкафов TWB / TWL, цвет черный (2 шт. в комплекте) | Уточняйте у менеджера | Уточняйте у менеджера
00-00096278 | CPR19-9U-ZN | Hyperline | Профиль монтажный 19'' высотой 9U, для шкафов TWB, оцинкованный (2 шт. в комплекте) | 1290 | 1290
00-00096241 | CTR19-18U-RAL7035 | Hyperline | Профиль монтажный 19'' высотой 18U, для шкафов TTR, TTB, цвет серый RAL7035 (2 шт. в комплекте) | Уточняйте у менеджера | Уточняйте у менеджера
00-00096242 | CTR19-18U-RAL9005 | Hyperline | Профиль монтажный 19'' высотой 18U, для шкафов TTR, TTB, цвет черный RAL9005 (2 шт. в комплекте) | Уточняйте у менеджера | Уточняйте у менеджера
00-00096279 | CTR19-18U-ZN | Hyperline | Профиль монтажный 19'' высотой 18U, для шкафов TTB, оцинкованный (2 шт. в комплекте) | 4140 | 4140
00-00096243 | CTR19-22U-RAL7035 | Hyperline | Профиль монтажный 19'' высотой 22U, для шкафов TTR, TTB, цвет серый RAL7035 (2 шт. в комплекте) | Уточняйте у менеджера | Уточняйте у менеджера
00-00096244 | CTR19-22U-RAL9005 | Hyperline | Профиль монтажный 19'' высотой 22U, для шкафов TTR, TTB, цвет черный RAL9005 (2 шт. в комплекте) | Уточняйте у менеджера | Уточняйте у менеджера
00-00096280 | CTR19-22U-ZN | Hyperline | Профиль монтажный 19'' высотой 22U, для шкафов TTB, оцинкованный (2 шт. в комплекте) | 5180 | 5180
00-00096245 | CTR19-27U-RAL7035 | Hyperline | Профиль монтажный 19'' высотой 27U, для шкафов TTR, TTB, цвет серый RAL7035 (2 шт. в комплекте) | Уточняйте у менеджера | Уточняйте у менеджера
00-00096246 | CTR19-27U-RAL9005 | Hyperline | Профиль монтажный 19'' высотой 27U, для шкафов TTR, TTB, цвет черный RAL9005 (2 шт. в комплекте) | Уточняйте у менеджера | Уточняйте у менеджера
00-00096281 | CTR19-27U-ZN | Hyperline | Профиль монтажный 19'' высотой 27U, для шкафов TTB, оцинкованный (2 шт. в комплекте) | 6210 | 6210
00-00096247 | CTR19-32U-RAL7035 | Hyperline | Профиль монтажный 19'' высотой 32U, для шкафов TTR, TTB, цвет серый RAL7035 (2 шт. в комплекте) | Уточняйте у менеджера | Уточняйте у менеджера
00-00096248 | CTR19-32U-RAL9005 | Hyperline | Профиль монтажный 19'' высотой 32U, для шкафов TTR, TTB, цвет черный RAL9005 (2 шт. в комплекте) | Уточняйте у менеджера | Уточняйте у менеджера
00-00096282 | CTR19-32U-ZN | Hyperline | Профиль монтажный 19'' высотой 32U, для шкафов TTB, оцинкованный (2 шт. в комплекте) | 7740 | 7740
00-00096249 | CTR19-37U-RAL7035 | Hyperline | Профиль монтажный 19'' высотой 37U, для шкафов TTR, TTB, цвет серый RAL7035 (2 шт. в комплекте) | Уточняйте у менеджера | Уточняйте у менеджера
00-00096250 | CTR19-37U-RAL9005 | Hyperline | Профиль монтажный 19'' высотой 37U, для шкафов TTR, TTB, цвет черный RAL9005 (2 шт. в комплекте) | Уточняйте у менеджера | Уточняйте у менеджера
00-00096283 | CTR19-37U-ZN | Hyperline | Профиль монтажный 19'' высотой 37U, для шкафов TTB, оцинкованный (2 шт. в комплекте) | 8770 | 8770
00-00096251 | CTR19-42U-RAL7035 | Hyperline | Профиль монтажный 19'' высотой 42U, для шкафов TTR, TTB, цвет серый RAL7035 (2 шт. в комплекте) | Уточняйте у менеджера | Уточняйте у менеджера
00-00096252 | CTR19-42U-RAL9005 | Hyperline | Профиль монтажный 19'' высотой 42U, для шкафов TTR, TTB, цвет черный RAL9005 (2 шт. в комплекте) | Уточняйте у менеджера | Уточняйте у менеджера
00-00096284 | CTR19-42U-ZN | Hyperline | Профиль монтажный 19'' высотой 42U, для шкафов TTB, оцинкованный (2 шт. в комплекте) | 9810 | 9810
00-00096253 | CTR19-47U-RAL7035 | Hyperline | Профиль монтажный 19'' высотой 47U, для шкафов TTR, TTB, цвет серый RAL7035 (2 шт. в комплекте) | Уточняйте у менеджера | Уточняйте у менеджера
00-00096254 | CTR19-47U-RAL9005 | Hyperline | Профиль монтажный 19'' высотой 47U, для шкафов TTR, TTB, цвет черный RAL9005 (2 шт. в комплекте) | Уточняйте у менеджера | Уточняйте у менеджера
00-00096285 | CTR19-47U-ZN | Hyperline | Профиль монтажный 19'' высотой 47U, для шкафов TTB, оцинкованный (2 шт. в комплекте) | 10850 | 10850
00-00096549 | CTRM19-18U-RAL7035 | Hyperline | Профиль монтажный 19'' высотой 18U с маркировкой юнитов, для шкафов TTR, TTB, цвет серый RAL7035 (2 шт. в комплекте) | Уточняйте у менеджера | Уточняйте у менеджера
00-00096550 | CTRM19-18U-RAL9005 | Hyperline | Профиль монтажный 19'' высотой 18U с маркировкой юнитов, для шкафов TTR, TTB, цвет черный RAL9005 (2 шт. в комплекте) | Уточняйте у менеджера | Уточняйте у менеджера
00-00096551 | CTRM19-22U-RAL7035 | Hyperline | Профиль монтажный 19'' высотой 22U с маркировкой юнитов, для шкафов TTR, TTB, цвет серый RAL7035 (2 шт. в комплекте) | Уточняйте у менеджера | Уточняйте у менеджера
00-00096552 | CTRM19-22U-RAL9005 | Hyperline | Профиль монтажный 19'' высотой 22U с маркировкой юнитов, для шкафов TTR, TTB, цвет черный RAL9005 (2 шт. в комплекте) | Уточняйте у менеджера | Уточняйте у менеджера
00-00096553 | CTRM19-27U-RAL7035 | Hyperline | Профиль монтажный 19'' высотой 27U с маркировкой юнитов, для шкафов TTR, TTB, цвет серый RAL7035 (2 шт. в комплекте) | Уточняйте у менеджера | Уточняйте у менеджера
00-00096554 | CTRM19-27U-RAL9005 | Hyperline | Профиль монтажный 19'' высотой 27U с маркировкой юнитов, для шкафов TTR, TTB, цвет черный RAL9005 (2 шт. в комплекте) | Уточняйте у менеджера | Уточняйте у менеджера
00-00096555 | CTRM19-32U-RAL7035 | Hyperline | Профиль монтажный 19'' высотой 32U с маркировкой юнитов, для шкафов TTR, TTB, цвет серый RAL7035 (2 шт. в комплекте) | Уточняйте у менеджера | Уточняйте у менеджера
00-00096556 | CTRM19-32U-RAL9005 | Hyperline | Профиль монтажный 19'' высотой 32U с маркировкой юнитов, для шкафов TTR, TTB, цвет черный RAL9005 (2 шт. в комплекте) | Уточняйте у менеджера | Уточняйте у менеджера
00-00096557 | CTRM19-37U-RAL7035 | Hyperline | Профиль монтажный 19'' высотой 37U с маркировкой юнитов, для шкафов TTR, TTB, цвет серый RAL7035 (2 шт. в комплекте) | Уточняйте у менеджера | Уточняйте у менеджера
00-00096558 | CTRM19-37U-RAL9005 | Hyperline | Профиль монтажный 19'' высотой 37U с маркировкой юнитов, для шкафов TTR, TTB, цвет черный RAL9005 (2 шт. в комплекте) | Уточняйте у менеджера | Уточняйте у менеджера
00-00096559 | CTRM19-42U-RAL7035 | Hyperline | Профиль монтажный 19'' высотой 42U с маркировкой юнитов, для шкафов TTR, TTB, цвет серый RAL7035 (2 шт. в комплекте) | Уточняйте у менеджера | Уточняйте у менеджера
00-00096560 | CTRM19-42U-RAL9005 | Hyperline | Профиль монтажный 19'' высотой 42U с маркировкой юнитов, для шкафов TTR, TTB, цвет черный RAL9005 (2 шт. в комплекте) | Уточняйте у менеджера | Уточняйте у менеджера
00-00096561 | CTRM19-47U-RAL7035 | Hyperline | Профиль монтажный 19'' высотой 47U с маркировкой юнитов, для шкафов TTR, TTB, цвет серый RAL7035 (2 шт. в комплекте) | Уточняйте у менеджера | Уточняйте у менеджера
00-00096562 | CTRM19-47U-RAL9005 | Hyperline | Профиль монтажный 19'' высотой 47U с маркировкой юнитов, для шкафов TTR, TTB, цвет черный RAL9005 (2 шт. в комплекте) | Уточняйте у менеджера | Уточняйте у менеджера
00-00097167 | CTRM19-TSA-42U-RAL9005 | Hyperline | Профиль монтажный 19'' высотой 42U широкий с отверстиями под кабельные вводы, с маркировкой юнитов, для шкафов TSR, цвет черный (2 шт. в комплекте) | Уточняйте у менеджера | Уточняйте у менеджера
00-00097168 | CTRM19-TSA-47U-RAL9005 | Hyperline | Профиль монтажный 19'' высотой 47U широкий с отверстиями под кабельные вводы, с маркировкой юнитов, для шкафов TSR, цвет черный (2 шт. в комплекте) | Уточняйте у менеджера | Уточняйте у менеджера
00-00097169 | CTRM19-TSL-42U-RAL9005 | Hyperline | Профиль монтажный 19'' высотой 42U широкий усиленный, с маркировкой юнитов, для шкафов TSR, цвет черный (2 шт. в комплекте) | Уточняйте у менеджера | Уточняйте у менеджера
00-00097170 | CTRM19-TSL-47U-RAL9005 | Hyperline | Профиль монтажный 19'' высотой 47U широкий усиленный, с маркировкой юнитов, для шкафов TSR, цвет черный (2 шт. в комплекте) | Уточняйте у менеджера | Уточняйте у менеджера
00-00097171 | CTRM19-TSS-42U-RAL9005 | Hyperline | Профиль монтажный 19'' высотой 42U с маркировкой юнитов, для шкафов TSR, цвет черный (2 шт. в комплекте) | Уточняйте у менеджера | Уточняйте у менеджера
00-00097172 | CTRM19-TSS-47U-RAL9005 | Hyperline | Профиль монтажный 19'' высотой 47U с маркировкой юнитов, для шкафов TSR, цвет черный (2 шт. в комплекте) | Уточняйте у менеджера | Уточняйте у менеджера
00-00097173 | CTRM19-TSU-42U-RAL9005 | Hyperline | Профиль монтажный 19'' высотой 42U широкий с отверстиями 19", с маркировкой юнитов, для шкафов TSR, цвет черный (2 шт. в комплекте) | Уточняйте у менеджера | Уточняйте у менеджера
00-00097174 | CTRM19-TSU-47U-RAL9005 | Hyperline | Профиль монтажный 19'' высотой 47U широкий с отверстиями 19", с маркировкой юнитов, для шкафов TSR, цвет черный (2 шт. в комплекте) | Уточняйте у менеджера | Уточняйте у менеджера
00-00097044 | DGK-4202-D01-R001-RAL9005 | Hyperline | Дверной комплект для изолированного коридора 42U, ширина 1200 мм, раздвижные двери с панорамными окнами из закаленного стекла, без синхронизации, без доводчика | Уточняйте у менеджера | Уточняйте у менеджера
00-00097045 | DGK-4202-DS1-R001-RAL9005 | Hyperline | Дверной комплект для изолированного коридора 42U, ширина 1200 мм, раздвижные двери с панорамными окнами из закаленного стекла, c синхронизацией, без доводчика | Уточняйте у менеджера | Уточняйте у менеджера
00-00097046 | DGK-4208-D02-R001-RAL9005 | Hyperline | Дверной комплект для изолированного коридора 42U, ширина 800 мм, дверь одностворчатая раздвижная, с панорамным окном из закаленного стекла, без доводчика | Уточняйте у менеджера | Уточняйте у менеджера
00-00097047 | DGK-4702-D01-R001-RAL9005 | Hyperline | Дверной комплект для изолированного коридора 47U, ширина 1200 мм, раздвижные двери с панорамными окнами из закаленного стекла, без синхронизации, без доводчика | Уточняйте у менеджера | Уточняйте у менеджера
00-00097048 | DGK-4702-DS1-R001-RAL9005 | Hyperline | Дверной комплект для изолированного коридора 47U, ширина 1200 мм, раздвижные двери с панорамными окнами из закаленного стекла, c синхронизацией, без доводчика | Уточняйте у менеджера | Уточняйте у менеджера
00-00099693 | FO-FRM-W120H32-BL-BK | Hyperline | Панель-заглушка для FO-19BX, цвет черный | 1130 | 1130
00-00097091 | FV-M12х108 | Hyperline | Ножка M12x108 (полная длина 108 мм, длина рабочей резьбовой части 89 мм, нагрузка до 500 кг), цвет черный, для шкафов и стоек серий TTC2, TTB, TWFS-FC, TWB-FC, ORV, TSR | 425 | 425
00-00097180 | FVK-4202-R001-RAL9005 | Hyperline | Элемент фальш-панель вертикального добора 42U, ширина 200 мм для шкафов TSR | Уточняйте у менеджера | Уточняйте у менеджера
00-00097181 | FVK-4203-R001-RAL9005 | Hyperline | Элемент фальш-панель вертикального добора 42U, ширина 300 мм для шкафов TSR | Уточняйте у менеджера | Уточняйте у менеджера
00-00097182 | FVK-4206-R001-RAL9005 | Hyperline | Элемент фальш-панель вертикального добора 42U, ширина 600 мм для шкафов TSR | Уточняйте у менеджера | Уточняйте у менеджера
00-00097183 | FVK-4208-R001-RAL9005 | Hyperline | Элемент фальш-панель вертикального добора 42U, ширина 800 мм для шкафов TSR | Уточняйте у менеджера | Уточняйте у менеджера
00-00097184 | FVK-4210-R001-RAL9005 | Hyperline | Элемент фальш-панель вертикального добора 42U, ширина 1000 мм для шкафов TSR | Уточняйте у менеджера | Уточняйте у менеджера
00-00097185 | FVK-4702-R001-RAL9005 | Hyperline | Элемент фальш-панель вертикального добора 47U, ширина 200 мм для шкафов TSR | Уточняйте у менеджера | Уточняйте у менеджера
00-00097186 | FVK-4703-R001-RAL9005 | Hyperline | Элемент фальш-панель вертикального добора 47U, ширина 300 мм для шкафов TSR | Уточняйте у менеджера | Уточняйте у менеджера
00-00097187 | FVK-4706-R001-RAL9005 | Hyperline | Элемент фальш-панель вертикального добора 47U, ширина 600 мм для шкафов TSR | Уточняйте у менеджера | Уточняйте у менеджера
00-00097188 | FVK-4708-R001-RAL9005 | Hyperline | Элемент фальш-панель вертикального добора 47U, ширина 800 мм для шкафов TSR | Уточняйте у менеджера | Уточняйте у менеджера
00-00097189 | FVK-4710-R001-RAL9005 | Hyperline | Элемент фальш-панель вертикального добора 47U, ширина 1000 мм для шкафов TSR | Уточняйте у менеджера | Уточняйте у менеджера
00-00097332 | KL-TRS-CL-060 | Hyperline | Термостат нормально-замкнутый 0-60°C для обогрева, аналог KT0 011 | 820 | 820
00-00097331 | KL-TRS-OP-060 | Hyperline | Термостат нормально-разомкнутый 0-60°C для охлаждения, аналог KTS 011 | 820 | 820
00-00035719 | KL-TRS-UVL-060 | Hyperline | Термостат универсальный 0-60°C для обогрева и охлаждения, аналог ZR 011 | 1720 | 1720
00-00097175 | MPR19-22U-RAL7035 | Hyperline | Центральный монтажный профиль высотой 22U, для шкафов TTR, TTB, серый (2 шт. в комплекте) | Уточняйте у менеджера | Уточняйте у менеджера
00-00097155 | MPR19-22U-RAL9005 | Hyperline | Центральный монтажный профиль высотой 22U, для шкафов TTR, TTB, черный (2 шт. в комплекте) | Уточняйте у менеджера | Уточняйте у менеджера
00-00097176 | MPR19-27U-RAL7035 | Hyperline | Центральный монтажный профиль высотой 27U, для шкафов TTR, TTB, серый (2 шт. в комплекте) | Уточняйте у менеджера | Уточняйте у менеджера
00-00097156 | MPR19-27U-RAL9005 | Hyperline | Центральный монтажный профиль высотой 27U, для шкафов TTR, TTB, черный (2 шт. в комплекте) | Уточняйте у менеджера | Уточняйте у менеджера
00-00097177 | MPR19-32U-RAL7035 | Hyperline | Центральный монтажный профиль высотой 32U, для шкафов TTR, TTB, серый (2 шт. в комплекте) | Уточняйте у менеджера | Уточняйте у менеджера
00-00097157 | MPR19-32U-RAL9005 | Hyperline | Центральный монтажный профиль высотой 32U, для шкафов TTR, TTB, черный (2 шт. в комплекте) | Уточняйте у менеджера | Уточняйте у менеджера
00-00097178 | MPR19-37U-RAL7035 | Hyperline | Центральный монтажный профиль высотой 37U, для шкафов TTR, TTB, серый (2 шт. в комплекте) | Уточняйте у менеджера | Уточняйте у менеджера
00-00097158 | MPR19-37U-RAL9005 | Hyperline | Центральный монтажный профиль высотой 37U, для шкафов TTR, TTB, черный (2 шт. в комплекте) | Уточняйте у менеджера | Уточняйте у менеджера
00-00096563 | MPR19-42U-RAL7035 | Hyperline | Центральный монтажный профиль высотой 42U, для шкафов TTR, TTB, серый (2 шт. в комплекте) | Уточняйте у менеджера | Уточняйте у менеджера
00-00096547 | MPR19-42U-RAL9005 | Hyperline | Центральный монтажный профиль высотой 42U, для шкафов TTR, TTB, черный (2 шт. в комплекте) | Уточняйте у менеджера | Уточняйте у менеджера
00-00096564 | MPR19-47U-RAL7035 | Hyperline | Центральный монтажный профиль высотой 47U, для шкафов TTR, TTB, серый (2 шт. в комплекте) | Уточняйте у менеджера | Уточняйте у менеджера
00-00096548 | MPR19-47U-RAL9005 | Hyperline | Центральный монтажный профиль высотой 47U, для шкафов TTR, TTB, черный (2 шт. в комплекте) | Уточняйте у менеджера | Уточняйте у менеджера
00-00096890 | ORK2A-2768-RAL9005 | Hyperline | Открытая стойка 19-дюймовая (19"), 27U, высота 1401 мм, двухрамная, ширина 550 мм, глубина регулируется 600-850 мм, цвет черный (RAL 9005). Обеспечивается удобный доступ к оборудованию. Применяется в помещениях с минимальным пылеобразованием. Используется в качестве экономичного варианта вместо шкафов. Конструкция с возможностью регулировки монтажной глубины. Рама каркаса из S-образного стального профиля толщиной 2 мм. Профили рам снабжены перфорацией под кабельные стяжки. Возможна установка на роликах или регулируемых ножках, а также фиксация к полу для максимальной устойчивости. Поставляется в разобранном виде. | Уточняйте у менеджера | Уточняйте у менеджера
00-00096891 | ORK2A-3268-RAL7035 | Hyperline | Открытая стойка 19-дюймовая (19"), 32U, высота 1625 мм, двухрамная, ширина 550 мм, глубина регулируется 600-850 мм, цвет серый (RAL 7035). Обеспечивается удобный доступ к оборудованию. Применяется в помещениях с минимальным пылеобразованием. Используется в качестве экономичного варианта вместо шкафов. Конструкция с возможностью регулировки монтажной глубины. Рама каркаса из S-образного стального профиля толщиной 2 мм. Профили рам снабжены перфорацией под кабельные стяжки. Возможна установка на роликах или регулируемых ножках, а также фиксация к полу для максимальной устойчивости. Поставляется в разобранном виде. | Уточняйте у менеджера | Уточняйте у менеджера
00-00096893 | ORK2A-3281-RAL7035 | Hyperline | Открытая стойка 19-дюймовая (19"), 32U, высота 1625 мм, двухрамная, ширина 550 мм, глубина регулируется 800-1250 мм, цвет серый (RAL 7035). Обеспечивается удобный доступ к оборудованию. Применяется в помещениях с минимальным пылеобразованием. Используется в качестве экономичного варианта вместо шкафов. Конструкция с возможностью регулировки монтажной глубины. Рама каркаса из S-образного стального профиля толщиной 2 мм. Профили рам снабжены перфорацией под кабельные стяжки. Возможна установка на роликах или регулируемых ножках, а также фиксация к полу для максимальной устойчивости. Поставляется в разобранном виде. | Уточняйте у менеджера | Уточняйте у менеджера
00-00096895 | ORK2A-4268-RAL7035 | Hyperline | Открытая стойка 19-дюймовая (19"), 42U, высота 2070 мм, двухрамная, ширина 550 мм, глубина регулируется 600-850 мм, цвет серый (RAL 7035). Обеспечивается удобный доступ к оборудованию. Применяется в помещениях с минимальным пылеобразованием. Используется в качестве экономичного варианта вместо шкафов. Конструкция с возможностью регулировки монтажной глубины. Рама каркаса из S-образного стального профиля толщиной 2 мм. Профили рам снабжены перфорацией под кабельные стяжки. Возможна установка на роликах или регулируемых ножках, а также фиксация к полу для максимальной устойчивости. Поставляется в разобранном виде. | Уточняйте у менеджера | Уточняйте у менеджера
00-00096897 | ORK2A-4281-RAL7035 | Hyperline | Открытая стойка 19-дюймовая (19"), 42U, высота 2070 мм, двухрамная, ширина 550 мм, глубина регулируется 800-1250 мм, цвет серый (RAL 7035). Обеспечивается удобный доступ к оборудованию. Применяется в помещениях с минимальным пылеобразованием. Используется в качестве экономичного варианта вместо шкафов. Конструкция с возможностью регулировки монтажной глубины. Рама каркаса из S-образного стального профиля толщиной 2 мм. Профили рам снабжены перфорацией под кабельные стяжки. Возможна установка на роликах или регулируемых ножках, а также фиксация к полу для максимальной устойчивости. Поставляется в разобранном виде. | Уточняйте у менеджера | Уточняйте у менеджера
00-00096898 | ORK2A-4281-RAL9005 | Hyperline | Открытая стойка 19-дюймовая (19"), 42U, высота 2070 мм, двухрамная, ширина 550 мм, глубина регулируется 800-1250 мм, цвет черный (RAL 9005). Обеспечивается удобный доступ к оборудованию. Применяется в помещениях с минимальным пылеобразованием. Используется в качестве экономичного варианта вместо шкафов. Конструкция с возможностью регулировки монтажной глубины. Рама каркаса из S-образного стального профиля толщиной 2 мм. Профили рам снабжены перфорацией под кабельные стяжки. Возможна установка на роликах или регулируемых ножках, а также фиксация к полу для максимальной устойчивости. Поставляется в разобранном виде. | Уточняйте у менеджера | Уточняйте у менеджера
00-00096900 | ORK2A-4768-RAL7035 | Hyperline | Открытая стойка 19-дюймовая (19"), 47U, высота 2426 мм, двухрамная, ширина 550 мм, глубина регулируется 600-850 мм, цвет серый (RAL 7035). Обеспечивается удобный доступ к оборудованию. Применяется в помещениях с минимальным пылеобразованием. Используется в качестве экономичного варианта вместо шкафов. Конструкция с возможностью регулировки монтажной глубины. Рама каркаса из S-образного стального профиля толщиной 2 мм. Профили рам снабжены перфорацией под кабельные стяжки. Возможна установка на роликах или регулируемых ножках, а также фиксация к полу для максимальной устойчивости. Поставляется в разобранном виде. | Уточняйте у менеджера | Уточняйте у менеджера
00-00096901 | ORK2A-4768-RAL9005 | Hyperline | Открытая стойка 19-дюймовая (19"), 47U, высота 2426 мм, двухрамная, ширина 550 мм, глубина регулируется 600-850 мм, цвет черный (RAL 9005). Обеспечивается удобный доступ к оборудованию. Применяется в помещениях с минимальным пылеобразованием. Используется в качестве экономичного варианта вместо шкафов. Конструкция с возможностью регулировки монтажной глубины. Рама каркаса из S-образного стального профиля толщиной 2 мм. Профили рам снабжены перфорацией под кабельные стяжки. Возможна установка на роликах или регулируемых ножках, а также фиксация к полу для максимальной устойчивости. Поставляется в разобранном виде. | Уточняйте у менеджера | Уточняйте у менеджера
00-00096902 | ORK2A-4781-RAL7035 | Hyperline | Открытая стойка 19-дюймовая (19"), 47U, высота 2426 мм, двухрамная, ширина 550 мм, глубина регулируется 800-1250 мм, цвет серый (RAL 7035). Обеспечивается удобный доступ к оборудованию. Применяется в помещениях с минимальным пылеобразованием. Используется в качестве экономичного варианта вместо шкафов. Конструкция с возможностью регулировки монтажной глубины. Рама каркаса из S-образного стального профиля толщиной 2 мм. Профили рам снабжены перфорацией под кабельные стяжки. Возможна установка на роликах или регулируемых ножках, а также фиксация к полу для максимальной устойчивости. Поставляется в разобранном виде. | Уточняйте у менеджера | Уточняйте у менеджера
00-00096903 | ORK2A-4781-RAL9005 | Hyperline | Открытая стойка 19-дюймовая (19"), 47U, высота 2426 мм, двухрамная, ширина 550 мм, глубина регулируется 800-1250 мм, цвет черный (RAL 9005). Обеспечивается удобный доступ к оборудованию. Применяется в помещениях с минимальным пылеобразованием. Используется в качестве экономичного варианта вместо шкафов. Конструкция с возможностью регулировки монтажной глубины. Рама каркаса из S-образного стального профиля толщиной 2 мм. Профили рам снабжены перфорацией под кабельные стяжки. Возможна установка на роликах или регулируемых ножках, а также фиксация к полу для максимальной устойчивости. Поставляется в разобранном виде. | Уточняйте у менеджера | Уточняйте у менеджера
00-00096136 | ORK2A-BSM-1000-RAL7035 | Hyperline | Основание для стоек ORK2A глубиной 1000 мм, для установки стойки на ножки и ролики (ножки и ролики в комплекте), цвет серый (RAL 7035) | Уточняйте у менеджера | Уточняйте у менеджера
00-00096141 | ORK2A-BSM-1000-RAL9005 | Hyperline | Основание для стоек ORK2A глубиной 1000 мм, для установки стойки на ножки и ролики (ножки и ролики в комплекте), цвет черный (RAL 9005) | Уточняйте у менеджера | Уточняйте у менеджера
00-00096137 | ORK2A-BSM-1250-RAL7035 | Hyperline | Основание для стоек ORK2A глубиной 1250 мм, для установки стойки на ножки и ролики (ножки и ролики в комплекте), цвет серый (RAL 7035) | Уточняйте у менеджера | Уточняйте у менеджера
00-00096138 | ORK2A-BSM-600-RAL7035 | Hyperline | Основание для стоек ORK2A глубиной 600 мм, для установки стойки на ножки и ролики (ножки и ролики в комплекте), цвет серый (RAL 7035) | Уточняйте у менеджера | Уточняйте у менеджера
00-00096139 | ORK2A-BSM-600-RAL9005 | Hyperline | Основание для стоек ORK2A глубиной 600 мм, для установки стойки на ножки и ролики (ножки и ролики в комплекте), цвет черный (RAL 9005) | Уточняйте у менеджера | Уточняйте у менеджера
00-00096135 | ORK2A-BSM-800-RAL7035 | Hyperline | Основание для стоек ORK2A глубиной 800 мм, для установки стойки на ножки и ролики (ножки и ролики в комплекте), цвет серый (RAL 7035) | Уточняйте у менеджера | Уточняйте у менеджера
00-00096913 | ORK2A-TOP-800-RAL9005 | Hyperline | Крыша для стоек ORK2A шириной 550 мм, глубиной 800 мм, цвет черный (RAL 9005) | Уточняйте у менеджера | Уточняйте у менеджера
00-00096882 | ORL1-32-RAL7035 | Hyperline | Открытая стойка 19-дюймовая (19"), 32U, однорамная, цвет серый (RAL 7035 ). Обеспечивается удобный доступ к оборудованию. Применяется в помещениях с минимальным пылеобразованием. Используется в качестве экономичного варианта вместо шкафов. Конструкция с возможностью регулировки монтажной глубины. Рама каркаса из S-образного стального профиля толщиной 2 мм. Профили рам снабжены перфорацией под кабельные стяжки. Возможна установка на роликах или регулируемых ножках, а также фиксация к полу для максимальной устойчивости. Поставляется в разобранном виде. | Уточняйте у менеджера | Уточняйте у менеджера
00-00096884 | ORL1-37-RAL7035 | Hyperline | Открытая стойка 19-дюймовая (19"), 37U, однорамная, цвет серый (RAL 7035). Обеспечивается удобный доступ к оборудованию. Применяется в помещениях с минимальным пылеобразованием. Используется в качестве экономичного варианта вместо шкафов. Конструкция с возможностью регулировки монтажной глубины. Рама каркаса из S-образного стального профиля толщиной 2 мм. Профили рам снабжены перфорацией под кабельные стяжки. Возможна установка на роликах или регулируемых ножках, а также фиксация к полу для максимальной устойчивости. Поставляется в разобранном виде. | Уточняйте у менеджера | Уточняйте у менеджера
00-00096885 | ORL1-37-RAL9005 | Hyperline | Открытая стойка 19-дюймовая (19"), 37U, однорамная, цвет черный (RAL 9005). Обеспечивается удобный доступ к оборудованию. Применяется в помещениях с минимальным пылеобразованием. Используется в качестве экономичного варианта вместо шкафов. Конструкция с возможностью регулировки монтажной глубины. Рама каркаса из S-образного стального профиля толщиной 2 мм. Профили рам снабжены перфорацией под кабельные стяжки. Возможна установка на роликах или регулируемых ножках, а также фиксация к полу для максимальной устойчивости. Поставляется в разобранном виде. | Уточняйте у менеджера | Уточняйте у менеджера
00-00096886 | ORL1-42-RAL7035 | Hyperline | Открытая стойка 19-дюймовая (19"), 42U, однорамная, цвет серый (RAL 7035). Обеспечивается удобный доступ к оборудованию. Применяется в помещениях с минимальным пылеобразованием. Используется в качестве экономичного варианта вместо шкафов. Конструкция с возможностью регулировки монтажной глубины. Рама каркаса из S-образного стального профиля толщиной 2 мм. Профили рам снабжены перфорацией под кабельные стяжки. Возможна установка на роликах или регулируемых ножках, а также фиксация к полу для максимальной устойчивости. Поставляется в разобранном виде. | Уточняйте у менеджера | Уточняйте у менеджера
00-00096888 | ORL1-47-RAL7035 | Hyperline | Открытая стойка 19-дюймовая (19"), 47U, однорамная, цвет серый (RAL 7035). Обеспечивается удобный доступ к оборудованию. Применяется в помещениях с минимальным пылеобразованием. Используется в качестве экономичного варианта вместо шкафов. Конструкция с возможностью регулировки монтажной глубины. Рама каркаса из S-образного стального профиля толщиной 2 мм. Профили рам снабжены перфорацией под кабельные стяжки. Возможна установка на роликах или регулируемых ножках, а также фиксация к полу для максимальной устойчивости. Поставляется в разобранном виде. | Уточняйте у менеджера | Уточняйте у менеджера
00-00096889 | ORL1-47-RAL9005 | Hyperline | Открытая стойка 19-дюймовая (19"), 47U, однорамная, цвет черный (RAL 9005). Обеспечивается удобный доступ к оборудованию. Применяется в помещениях с минимальным пылеобразованием. Используется в качестве экономичного варианта вместо шкафов. Конструкция с возможностью регулировки монтажной глубины. Рама каркаса из S-образного стального профиля толщиной 2 мм. Профили рам снабжены перфорацией под кабельные стяжки. Возможна установка на роликах или регулируемых ножках, а также фиксация к полу для максимальной устойчивости. Поставляется в разобранном виде. | Уточняйте у менеджера | Уточняйте у менеджера
00-00097152 | PCC-D2U-RAL9005 | Hyperline | Точка консолидации для медных портов на 2U для шкафов TSR, габариты 490х310х95мм, цвет черный | Уточняйте у менеджера | Уточняйте у менеджера
00-00097190 | PL-TD-0608-RAL9005 | Hyperline | Пол перфорированный с кабельным вводом шкаф 600х800 для шкафов TSR | Уточняйте у менеджера | Уточняйте у менеджера
00-00097191 | PL-TD-0610-RAL9005 | Hyperline | Пол перфорированный с кабельным вводом шкаф 600х1000 для шкафов TSR | Уточняйте у менеджера | Уточняйте у менеджера
00-00097192 | PL-TD-0612-RAL9005 | Hyperline | Пол перфорированный с кабельным вводом шкаф 600х1200 для шкафов TSR | Уточняйте у менеджера | Уточняйте у менеджера
00-00097193 | PL-TD-0808-RAL9005 | Hyperline | Пол перфорированный с кабельным вводом шкаф 800х800 для шкафов TSR | Уточняйте у менеджера | Уточняйте у менеджера
00-00097194 | PL-TD-0810-RAL9005 | Hyperline | Пол перфорированный с кабельным вводом шкаф 800х1000 для шкафов TSR | Уточняйте у менеджера | Уточняйте у менеджера
00-00097195 | PL-TD-0812-RAL9005 | Hyperline | Пол перфорированный с кабельным вводом шкаф 800х1200 для шкафов TSR | Уточняйте у менеджера | Уточняйте у менеджера
00-00097196 | PL-TS-0608-RAL9005 | Hyperline | Глухой пол шкаф 600х800 для шкафов TSR | Уточняйте у менеджера | Уточняйте у менеджера
00-00097197 | PL-TS-0610-RAL9005 | Hyperline | Глухой пол шкаф 600х1000 для шкафов TSR | Уточняйте у менеджера | Уточняйте у менеджера
00-00097198 | PL-TS-0612-RAL9005 | Hyperline | Глухой пол шкаф 600х1200 для шкафов TSR | Уточняйте у менеджера | Уточняйте у менеджера
00-00097199 | PL-TS-0808-RAL9005 | Hyperline | Глухой пол шкаф 800х800 для шкафов TSR | Уточняйте у менеджера | Уточняйте у менеджера
00-00097200 | PL-TS-0810-RAL9005 | Hyperline | Глухой пол шкаф 800х1000 для шкафов TSR | Уточняйте у менеджера | Уточняйте у менеджера
00-00097201 | PL-TS-0812-RAL9005 | Hyperline | Глухой пол шкаф 800х1200 для шкафов TSR | Уточняйте у менеджера | Уточняйте у менеджера
00-00097154 | PMR-2U-TSR-RAL9005 | Hyperline | Кронштейн 2U, Т-пазы + крепеж типа "монетка" для шкафов TSR, цвет черный RAL9005 (4 шт. в комплекте) | Уточняйте у менеджера | Уточняйте у менеджера
00-00096132 | PMV2-RAL9005 | Hyperline | Кронштейн для крепления кабельного организатора-лотка CDV в стойки серий ORK и ORL (3 шт. в комплекте) | Уточняйте у менеджера | Уточняйте у менеджера
00-00097202 | PSK-4202-R001-RAL9005 | Hyperline | Элемент фальш-панель для закрытия корридора сзади глухая 42U пролет 1200 мм для шкафов TSR | Уточняйте у менеджера | Уточняйте у менеджера
00-00097203 | PSK-4702-R001-RAL9005 | Hyperline | Элемент фальш-панель для закрытия корридора сзади глухая 47U пролет 1200 мм для шкафов TSR | Уточняйте у менеджера | Уточняйте у менеджера
00-00097204 | RF-FD-0608-RAL9005 | Hyperline | Фальш-крыша перфорированная 600х800 с отвертиями под кабельный ввод для шкафов TSR | Уточняйте у менеджера | Уточняйте у менеджера
00-00097205 | RF-FD-0610-RAL9005 | Hyperline | Фальш-крыша перфорированная 600х1000 с отвертиями под кабельный ввод для шкафов TSR | Уточняйте у менеджера | Уточняйте у менеджера
00-00097206 | RF-FD-0612-RAL9005 | Hyperline | Фальш-крыша перфорированная 600х1200 с отвертиями под кабельный ввод для шкафов TSR | Уточняйте у менеджера | Уточняйте у менеджера
00-00097207 | RF-FD-0808-RAL9005 | Hyperline | Фальш-крыша перфорированная 800х800 с отвертиями под кабельный ввод для шкафов TSR | Уточняйте у менеджера | Уточняйте у менеджера
00-00097208 | RF-FD-0810-RAL9005 | Hyperline | Фальш-крыша перфорированная 800х1000 с отвертиями под кабельный ввод для шкафов TSR | Уточняйте у менеджера | Уточняйте у менеджера
00-00097209 | RF-FD-0812-RAL9005 | Hyperline | Фальш-крыша перфорированная 800х1200 с отвертиями под кабельный ввод для шкафов TSR | Уточняйте у менеджера | Уточняйте у менеджера
00-00097210 | RF-TD-0608-RAL9005 | Hyperline | Панель крыши перфорированная под кабельный ввод и вентиляторы шкаф 600х800 для шкафов TSR | Уточняйте у менеджера | Уточняйте у менеджера
00-00097211 | RF-TD-0610-RAL9005 | Hyperline | Панель крыши перфорированная под кабельный ввод и вентиляторы шкаф 600х1000 для шкафов TSR | Уточняйте у менеджера | Уточняйте у менеджера
00-00097212 | RF-TD-0612-RAL9005 | Hyperline | Панель крыши перфорированная под кабельный ввод и вентиляторы шкаф 600х1200 для шкафов TSR | Уточняйте у менеджера | Уточняйте у менеджера
00-00097213 | RF-TD-0808-RAL9005 | Hyperline | Панель крыши перфорированная под кабельный ввод и вентиляторы шкаф 800х800 для шкафов TSR | Уточняйте у менеджера | Уточняйте у менеджера
00-00097214 | RF-TD-0810-RAL9005 | Hyperline | Панель крыши перфорированная под кабельный ввод и вентиляторы шкаф 800х1000 для шкафов TSR | Уточняйте у менеджера | Уточняйте у менеджера
00-00097215 | RF-TD-0812-RAL9005 | Hyperline | Панель крыши перфорированная под кабельный ввод и вентиляторы шкаф 800х1200 для шкафов TSR | Уточняйте у менеджера | Уточняйте у менеджера
00-00097216 | RF-TS-0608-RAL9005 | Hyperline | Панель крыши глухая шкаф 600х800 для шкафов TSR | Уточняйте у менеджера | Уточняйте у менеджера
00-00097217 | RF-TS-0610-RAL9005 | Hyperline | Панель крыши глухая шкаф 600х1000 для шкафов TSR | Уточняйте у менеджера | Уточняйте у менеджера
00-00097218 | RF-TS-0612-RAL9005 | Hyperline | Панель крыши глухая шкаф 600х1200 для шкафов TSR | Уточняйте у менеджера | Уточняйте у менеджера
00-00097219 | RF-TS-0808-RAL9005 | Hyperline | Панель крыши глухая шкаф 800х800 для шкафов TSR | Уточняйте у менеджера | Уточняйте у менеджера
00-00097220 | RF-TS-0810-RAL9005 | Hyperline | Панель крыши глухая шкаф 800х1000 для шкафов TSR | Уточняйте у менеджера | Уточняйте у менеджера
00-00097221 | RF-TS-0812-RAL9005 | Hyperline | Панель крыши глухая шкаф 800х1200 для шкафов TSR | Уточняйте у менеджера | Уточняйте у менеджера
00-00097222 | RGK-0202-R001-RAL9005 | Hyperline | Элемент потолка ширина 200 мм, пролет 1200 мм для шкафов TSR | Уточняйте у менеджера | Уточняйте у менеджера
00-00097223 | RGK-0302-R001-RAL9005 | Hyperline | Элемент потолка ширина 300 мм, пролет 1200 мм для шкафов TSR | Уточняйте у менеджера | Уточняйте у менеджера
00-00097224 | RGK-0602-R001-RAL9005 | Hyperline | Элемент потолка ширина 600 мм, пролет 1200 мм для шкафов TSR | Уточняйте у менеджера | Уточняйте у менеджера
00-00097225 | RGK-0608-R001-RAL9005 | Hyperline | Элемент потолка ширина 600 мм, пролет 800 мм для шкафов TSR | Уточняйте у менеджера | Уточняйте у менеджера
00-00097226 | RGK-0802-R001-RAL9005 | Hyperline | Элемент потолка ширина 800 мм, пролет 1200 мм для шкафов TSR | Уточняйте у менеджера | Уточняйте у менеджера
00-00097227 | RGK-0902-R001-RAL9005 | Hyperline | Элемент потолка ширина 900 мм, пролет 1200 мм для шкафов TSR | Уточняйте у менеджера | Уточняйте у менеджера
00-00096546 | SPR19-RAL9005 | Hyperline | Крепление 19" монтажного профиля, для шкафов TTR, TTB, шириной 800мм, черный (6 шт. в комплекте) | Уточняйте у менеджера | Уточняйте у менеджера
00-00097329 | SSH3-180-RAL9005 | Hyperline | Полка для 10" шкафов TDC/TDB 272 x 180 мм, уст. размер 254 мм, цвет черный (RAL 9005) | Уточняйте у менеджера | Уточняйте у менеджера
00-00097266 | TAL3-2U-400-RAL7035 | Hyperline | Полка угловая с перфорацией 19", 2U, ширина 440 мм, глубина 400 мм, цвет серый (RAL 7035) | Уточняйте у менеджера | Уточняйте у менеджера
00-00097269 | TAL3-2U-600-RAL9005 | Hyperline | Полка угловая с перфорацией 19", 2U, ширина 440 мм, глубина 600 мм, цвет черный (RAL 9005) | Уточняйте у менеджера | Уточняйте у менеджера
00-00096565 | TB2-KIT-RAL9004 | Hyperline | Комплект для скрепления шкафов серии TTB, TTR между собой (4 скобы + 16 винтов), цвет черный (RAL 9004) | 3280 | 3280
00-00096567 | TB3-KIT-RAL9005 | Hyperline | Комплект для скрепления шкафов серии TSR между собой, цвет черный (RAL 9005) | Уточняйте у менеджера | Уточняйте у менеджера
00-00097094 | TCAS-3I | Hyperline | Ролик для шкафов, максимальная нагрузка 150 кг, d= 50.8 мм, для шкафов серии TTR, TTB | 800 | 800
00-00097095 | TCAS-3IBRK | Hyperline | Ролик для шкафов, с тормозом , максимальная нагрузка 150 кг, d= 50.8 мм, для шкафов серии TTR, TTB | 1190 | 1190
00-00097106 | TCAS-4I | Hyperline | Ролик усиленные, максимальная нагрузка 250 кг, для шкафов TSR | Уточняйте у менеджера | Уточняйте у менеджера
00-00096545 | TCB-FS-90/200 | Hyperline | Щеточный кабельный ввод для шкафов TSR, 90 мм х 200 мм (ШхД), цвет черный (2 шт/компл) | 4750 | Уточняйте у менеджера
00-00097179 | TCB-TTB-RAL7035 | Hyperline | Панель с щеточным кабельным вводом в пол/потолок для шкафов серии TTB, TTR, TWB, TWL, 65 мм х 293 мм (ШхД), цвет серый (RAL 7035) | Уточняйте у менеджера | Уточняйте у менеджера
00-00030860 | TCB-TTB-RAL9004 | Hyperline | Панель с щеточным кабельным вводом в пол/потолок для шкафов серии TTB, TWB, 65 мм х 293 мм (ШхД), цвет черный (RAL 9004) | 4780 | 4780
00-00097321 | TDR3-2U-360-RAL7035 | Hyperline | Полка (ящик) для документов с замком, 2U, 88х483х360мм (ВхШхГ), цвет серый (RAL 7035) | Уточняйте у менеджера | Уточняйте у менеджера
00-00097322 | TDR3-2U-360-RAL9004 | Hyperline | Полка (ящик) для документов с замком, 2U, 88х483х360мм (ВхШхГ), цвет черный (RAL 9004) | 10000 | 10000
00-00097323 | TDR3-2U-460-RAL7035 | Hyperline | Полка (ящик) для документов с замком, 2U, 88х483х460мм (ВхШхГ), цвет серый (RAL 7035) | Уточняйте у менеджера | Уточняйте у менеджера
00-00097324 | TDR3-2U-460-RAL9004 | Hyperline | Полка (ящик) для документов с замком, 2U, 88х483х460мм (ВхШхГ), цвет черный (RAL 9004) | 11250 | 11250
00-00097325 | TDR3-3U-360-RAL7035 | Hyperline | Полка (ящик) для документов с замком, 3U, 133х483х360мм (ВхШхГ), цвет серый (RAL 7035) | Уточняйте у менеджера | Уточняйте у менеджера
00-00097326 | TDR3-3U-360-RAL9004 | Hyperline | Полка (ящик) для документов с замком, 3U, 133х483х360мм (ВхШхГ), цвет черный (RAL 9004) | Уточняйте у менеджера | Уточняйте у менеджера
00-00097327 | TDR3-3U-460-RAL7035 | Hyperline | Полка (ящик) для документов с замком, 3U, 133х483х460мм (ВхШхГ), цвет серый (RAL 7035) | Уточняйте у менеджера | Уточняйте у менеджера
00-00097328 | TDR3-3U-460-RAL9004 | Hyperline | Полка (ящик) для документов с замком, 3U, 133х483х460мм (ВхШхГ), цвет черный (RAL 9004) | 13500 | 13500
00-00097088 | TFAB-T2FR-RAL7035 | Hyperline | Модуль вентиляторный потолочный с 2-мя вентиляторами для установки в шкафы серий TTB, TTR, TWB, TWL, с подшипниками и крепежными элементами, без кабеля питания, цвет серый (RAL 7035) | Уточняйте у менеджера | Уточняйте у менеджера
00-00055959 | TFAB-T2FR-RAL9004 | Hyperline | Модуль вентиляторный потолочный с 2 вентиляторами для установки в шкафы серий TTC2, TTB и TWB | 7470 | 7470
00-00097159 | TGB3-1050-ZN | Hyperline | Горизонтальный опорный уголок длиной 1050 мм, оцинкованная сталь (для шкафов серии TTB) | 3190 | 3190
00-00097160 | TGB3-275-ZN | Hyperline | Горизонтальный опорный уголок длиной 275 мм, оцинкованная сталь (для шкафов серии TTB) | 1140 | 1140
00-00097161 | TGB3-300-ZN | Hyperline | Горизонтальный опорный уголок длиной 300 мм, оцинкованная сталь (для шкафов серии TTB) | 1220 | 1220
00-00097162 | TGB3-450-ZN | Hyperline | Горизонтальный опорный уголок длиной 450 мм, оцинкованная сталь (для шкафов серии TTB) | 1595 | 1595
00-00097163 | TGB3-475-ZN | Hyperline | Горизонтальный опорный уголок длиной 475 мм, оцинкованная сталь (для шкафов серии TTB) | 1755 | 1755
00-00097164 | TGB3-575-ZN | Hyperline | Горизонтальный опорный уголок длиной 575 мм, оцинкованная сталь (для шкафов серии TTB) | 1965 | 1965
00-00097165 | TGB3-650-ZN | Hyperline | Горизонтальный опорный уголок длиной 650 мм, оцинкованная сталь (для шкафов серии TTB, TTR) | 2130 | 2130
00-00097166 | TGB3-850-ZN | Hyperline | Горизонтальный опорный уголок длиной 850 мм, оцинкованная сталь (для шкафов серии TTB) | 2500 | 2500
00-00046751 | TGRB-SET | Hyperline | Комплект заземления для шкафов (шина заземления+винты) | 2880 | 2880
00-00020519 | TGRD-19 | Hyperline | Медная шина заземления, 19", 482 мм, комплект (шина с винтами, крепление в стойку, кабель заземления 30 см) | 5520 | 5520
00-00097110 | TGRD-CC-15 | Hyperline | Кабель заземления кольцо-кольцо 0.15м (без крепежа) | 226 | 226
00-00097111 | TGRD-CC-30 | Hyperline | Кабель заземления кольцо-кольцо 0.30м (без крепежа) | 264 | 264
00-00054447 | TGRD-CC-80 | Hyperline | Кабель заземления кольцо-кольцо 0.8м (без крепежа) | 644 | 644
00-00097112 | TGRD-CP-20 | Hyperline | Кабель заземления кольцо-разъем (мама) 0.20м (без крепежа) | 253 | 253
00-00097113 | TGRD-CP-25 | Hyperline | Кабель заземления кольцо-разъем(мама) 0.25м (без крепежа) | 259 | 259
00-00097114 | TGRD-CP-30 | Hyperline | Кабель заземления кольцо-разъем(мама) 0.30м (без крепежа) | 264 | 264
00-00097303 | TL19-LED-10W-EU | Hyperline | Осветительная панель 19 дюймов, LED 10W, 110/220V, 19 дюймовое крепление+ магнитное крепление, 483х30х48мм, длина кабеля 2м, евровилка | 11000 | 11000
00-00097096 | TLT2-611-RAL7035 | Hyperline | Цоколь 600х1000х100мм (ШхГхВ), для шкафов серии TTB, цвет серый (RAL 7035) | Уточняйте у менеджера | Уточняйте у менеджера
00-00097097 | TLT2-611-RAL9004 | Hyperline | Цоколь 600х1000х100мм (ШхГхВ), для шкафов серии TTB, цвет черный (RAL 9004) | 8950 | 8950
00-00097098 | TLT2-661-RAL7035 | Hyperline | Цоколь 600х600х100мм (ШхГхВ), для шкафов серии TTB, цвет серый (RAL 7035) | Уточняйте у менеджера | Уточняйте у менеджера
00-00097099 | TLT2-661-RAL9004 | Hyperline | Цоколь 600х600х100мм (ШхГхВ), для шкафов серии TTB, цвет черный (RAL 9004) | 6960 | 6960
00-00097100 | TLT2-681-RAL7035 | Hyperline | Цоколь 600х800х100мм (ШхГхВ), для шкафов серии TTB, цвет серый (RAL 7035) | Уточняйте у менеджера | Уточняйте у менеджера
00-00097101 | TLT2-681-RAL9004 | Hyperline | Цоколь 600х800х100мм (ШхГхВ), для шкафов серии TTB, цвет черный (RAL 9004) | 7950 | 7950
00-00097102 | TLT2-811-RAL7035 | Hyperline | Цоколь 800х1000х100мм (ШхГхВ), для шкафов серии TTB, цвет серый (RAL 7035) | Уточняйте у менеджера | Уточняйте у менеджера
00-00097103 | TLT2-811-RAL9004 | Hyperline | Цоколь 800х1000х100мм (ШхГхВ), для шкафов серии TTB, цвет черный (RAL 9004) | 9940 | 9940
00-00097104 | TLT2-881-RAL7035 | Hyperline | Цоколь 800х800х100мм (ШхГхВ), для шкафов серии TTB, цвет серый (RAL 7035) | Уточняйте у менеджера | Уточняйте у менеджера
00-00097105 | TLT2-881-RAL9004 | Hyperline | Цоколь 800х800х100мм (ШхГхВ), для шкафов серии TTB, цвет черный (RAL 9004) | 9090 | 9090
00-00097092 | TLT3-811-RAL9005 | Hyperline | Цоколь 800х1000х100мм (ШхГхВ), для шкафов серии TSR, цвет черный (RAL 9005) | Уточняйте у менеджера | Уточняйте у менеджера
00-00097093 | TLT3-821-RAL9005 | Hyperline | Цоколь 800х1200х100мм (ШхГхВ), для шкафов серии TSR, цвет черный (RAL 9005) | Уточняйте у менеджера | Уточняйте у менеджера
00-00097107 | TLT3-CC-RAL9005 | Hyperline | Углы цоколя TSR (4 шт.) | Уточняйте у менеджера | Уточняйте у менеджера
00-00097108 | TLT3-HCC-0601-RAL9005 | Hyperline | Щеточная панель для цоколя шириной 600 мм | Уточняйте у менеджера | Уточняйте у менеджера
00-00097109 | TLT3-HCC-0801-RAL9005 | Hyperline | Щеточная панель для цоколя шириной 800 мм | Уточняйте у менеджера | Уточняйте у менеджера
00-00097228 | TLT3-PCC-0601-RAL9005 | Hyperline | Фальш-панель цоколя с щеточным вводом 600 мм, высота 100 мм для шкафов TSR | Уточняйте у менеджера | Уточняйте у менеджера
00-00097229 | TLT3-PCC-0801-RAL9005 | Hyperline | Фальш-панель цоколя с щеточным вводом 800 мм, высота 100 мм для шкафов TSR | Уточняйте у менеджера | Уточняйте у менеджера
00-00097230 | TLT3-PCC-1001-RAL9005 | Hyperline | Фальш-панель цоколя с щеточным вводом 1000 мм, высота 100 мм для шкафов TSR | Уточняйте у менеджера | Уточняйте у менеджера
00-00097231 | TLT3-PCC-1201-RAL9005 | Hyperline | Фальш-панель цоколя с щеточным вводом 1200 мм, высота 100 мм для шкафов TSR | Уточняйте у менеджера | Уточняйте у менеджера
00-00097232 | TLT3-PСD-0601-RAL9005 | Hyperline | Фальш-панель цоколя перфорированная 600 мм, высота 100 мм для шкафов TSR | Уточняйте у менеджера | Уточняйте у менеджера
00-00097233 | TLT3-PСD-0801-RAL9005 | Hyperline | Фальш-панель цоколя перфорированная 800 мм, высота 100 мм для шкафов TSR | Уточняйте у менеджера | Уточняйте у менеджера
00-00097234 | TLT3-PСD-1001-RAL9005 | Hyperline | Фальш-панель цоколя перфорированная 1000 мм, высота 100 мм для шкафов TSR | Уточняйте у менеджера | Уточняйте у менеджера
00-00097235 | TLT3-PСD-1201-RAL9005 | Hyperline | Фальш-панель цоколя перфорированная 1200 мм, высота 100 мм для шкафов TSR | Уточняйте у менеджера | Уточняйте у менеджера
00-00097236 | TLT3-PСS-0601-RAL9005 | Hyperline | Фальш-панель цоколя глухая, сторона 600 мм, высота 100 мм для шкафов TSR | Уточняйте у менеджера | Уточняйте у менеджера
00-00097237 | TLT3-PСS-0801-RAL9005 | Hyperline | Фальш-панель цоколя глухая, сторона 800 мм, высота 100 мм для шкафов TSR | Уточняйте у менеджера | Уточняйте у менеджера
00-00097238 | TLT3-PСS-1001-RAL9005 | Hyperline | Фальш-панель цоколя глухая, сторона 1000 мм, высота 100 мм для шкафов TSR | Уточняйте у менеджера | Уточняйте у менеджера
00-00097239 | TLT3-PСS-1201-RAL9005 | Hyperline | Фальш-панель цоколя глухая, сторона 1200 мм, высота 100 мм для шкафов TSR | Уточняйте у менеджера | Уточняйте у менеджера
00-00097300 | TMP-230V/2w-RAL7035 | Hyperline | Микропроцессорная контрольная панель,1U, для всех шкафов 19'', подключение до двух устройств, датчик температуры, кабель питания, цвет серый (RAL 7035) | Уточняйте у менеджера | Уточняйте у менеджера
00-00097301 | TMP-230V/2w-RAL9004 | Hyperline | Микропроцессорная контрольная панель,1U, для всех шкафов 19'', подключение до двух устройств, датчик температуры, кабель питания, цвет черный (RAL 9004) | 16600 | 16600
00-00097285 | TRFA-WB-MICR-2F-RAL9004 | Hyperline | Модуль вентиляторный 19", 1U, глубиной 170 мм, с термостатом и 2 вентиляторами, номинальная мощность 35,2 Вт, датчик температуры с кабелем, кабель питания C13-Schuko 1.8 м, цвет черный (RAL 9004) | 18750 | 18750
00-00097286 | TRFA-WB-MICR-4F-RAL7035 | Hyperline | Модуль вентиляторный 19", 1U, глубиной 290мм, с термостатом и 4-я вентиляторами, номинальная мощность 70.40 Вт, датчик температуры с кабелем, кабель питания C13-Schuko 1.8м, цвет серый (RAL 7035) | Уточняйте у менеджера | Уточняйте у менеджера
00-00097287 | TRFA-WB-MICR-4F-RAL9004 | Hyperline | Модуль вентиляторный 19", 1U, глубиной 290мм, с термостатом и 4-я вентиляторами, номинальная мощность 70.40 Вт, датчик температуры с кабелем, кабель питания C13-Schuko 1.8м, цвет черный (RAL 9004) | 24700 | 24700
00-00097277 | TSD3H-1U-405/700-RAL7035 | Hyperline | Полка c 19'' креплением, раздвижная, 1U, с регулируемой глубиной установки от 405 мм до 700 мм, нагрузка до 220 кг, для установки в шкафы глубиной 600-800 мм, цвет серый | Уточняйте у менеджера | Уточняйте у менеджера
00-00097061 | TSH3H-1050-RAL7035 | Hyperline | Полка стационарная усиленная, глубина 1050 мм, с боковым креплением, нагрузка до 100 кг, для шкафов серии TTB, TTR, 485х1050мм (ШхГ), цвет серый (RAL 7035) | Уточняйте у менеджера | Уточняйте у менеджера
00-00097062 | TSH3H-1050-RAL9004 | Hyperline | Полка стационарная усиленная, глубина 1050 мм, с боковым креплением, нагрузка до 100 кг, для шкафов серии TTB, TTR, 485х1050мм (ШхГ), цвет черный (RAL 9004) | 8970 | 8970
00-00097063 | TSH3H-300-RAL7035 | Hyperline | Полка стационарная усиленная, глубина 300 мм, с боковым креплением, нагрузка до 100 кг, для шкафов серии TTB, TTR, TWB/TWB-FC, 485х300мм (ШхГ), цвет серый (RAL 7035) | Уточняйте у менеджера | Уточняйте у менеджера
00-00096980 | TSH3H-300-RAL9004 | Hyperline | Полка стационарная усиленная, глубина 300 мм, с боковым креплением, нагрузка до 100 кг, для шкафов серии TTB, TTR, TWB/TWB-FC, 485х300мм (ШхГ), цвет черный (RAL 9004) | 3980 | 3980
00-00097075 | TSH3H-450-RAL7035 | Hyperline | Полка стационарная усиленная, глубина 450 мм, с боковым креплением, нагрузка до 100 кг, для шкафов серии TTB, TTR, TWB/TWB-FC, 485х450мм (ШхГ), цвет серый (RAL 7035) | Уточняйте у менеджера | Уточняйте у менеджера
00-00045099 | TSH3H-450-RAL9004 | Hyperline | Полка стационарная усиленная, глубина 450 мм, с боковым креплением, нагрузка до 100 кг, для шкафов серии TTB, TTR, TWB/TWB-FC, 485х450мм (ШхГ), цвет черный (RAL 9004) | 5470 | 5470
00-00097076 | TSH3H-650-RAL7035 | Hyperline | Полка стационарная усиленная, глубина 650 мм, с боковым креплением, нагрузка до 100 кг, для шкафов серии TTB, TTR, 485х650мм (ШхГ), цвет серый (RAL 7035) | Уточняйте у менеджера | Уточняйте у менеджера
00-00097065 | TSH3H-650-RAL9004 | Hyperline | Полка стационарная усиленная, глубина 650 мм, с боковым креплением, нагрузка до 100 кг, для шкафов серии TTB, TTR, 485х650мм (ШхГ), цвет черный (RAL 9004) | 6460 | 6460
00-00097077 | TSH3H-850-RAL7035 | Hyperline | Полка стационарная усиленная, глубина 850 мм, с боковым креплением, нагрузка до 100 кг, для шкафов серии TTB, TTR, 485х850мм (ШхГ), цвет серый (RAL 7035) | Уточняйте у менеджера | Уточняйте у менеджера
00-00097066 | TSH3H-850-RAL9004 | Hyperline | Полка стационарная усиленная, глубина 850 мм, с боковым креплением, нагрузка до 100 кг, для шкафов серии TTB, TTR, 485х850мм (ШхГ), цвет черный (RAL 9004) | 7460 | 7460
00-00097078 | TSH3L-1050-RAL7035 | Hyperline | Полка стационарная, глубина 1050 мм, с боковым креплением, нагрузка до 20 кг, для шкафов серии TTB, TTR, 485х1050мм (ШхГ), цвет серый (RAL 7035) | Уточняйте у менеджера | Уточняйте у менеджера
00-00097067 | TSH3L-1050-RAL9004 | Hyperline | Полка стационарная, глубина 1050 мм, с боковым креплением, нагрузка до 20 кг, для шкафов серии TTB, TTR, 485х1050мм (ШхГ), цвет черный (RAL 9004) | 6460 | 6460
00-00097079 | TSH3L-300-RAL7035 | Hyperline | Полка стационарная, глубина 300 мм, с боковым креплением, нагрузка до 20 кг, для шкафов серии TTB, TTR, TWB/TWB-FC, 485х300мм (ШхГ), цвет серый (RAL 7035) | Уточняйте у менеджера | Уточняйте у менеджера
00-00096981 | TSH3L-300-RAL9004 | Hyperline | Полка стационарная, глубина 300 мм, с боковым креплением, нагрузка до 20 кг, для шкафов серии TTB, TTR, TWB/TWB-FC, 485х300мм (ШхГ), цвет черный (RAL 9004) | 2480 | 2480
00-00097080 | TSH3L-450-RAL7035 | Hyperline | Полка стационарная, глубина 450 мм, с боковым креплением, нагрузка до 20 кг, для шкафов серии TTB, TTR, TWB/TWB-FC, 485х450мм (ШхГ), цвет серый (RAL 7035) | Уточняйте у менеджера | Уточняйте у менеджера
00-00073114 | TSH3L-450-RAL9004 | Hyperline | Полка стационарная, глубина 450 мм, с боковым креплением, нагрузка до 20 кг, для шкафов серии TTB, TTR, TWB/TWB-FC, 485х450мм (ШхГ), цвет черный (RAL 9004/RAL 9005) | 3480 | 3480
00-00097081 | TSH3L-650-RAL7035 | Hyperline | Полка стационарная, глубина 650 мм, с боковым креплением, нагрузка до 20 кг, для шкафов серии TTB, TTR, 485х650мм (ШхГ), цвет серый (RAL 7035) | Уточняйте у менеджера | Уточняйте у менеджера
00-00090013 | TSH3L-650-RAL9004 | Hyperline | Полка стационарная, глубина 650 мм, с боковым креплением, нагрузка до 20 кг, для шкафов серии TTB, TTR, 485х650мм (ШхГ), цвет черный (RAL 9004/RAL 9005) | 4470 | 4470
00-00097082 | TSH3L-850-RAL7035 | Hyperline | Полка стационарная, глубина 850 мм, с боковым креплением, нагрузка до 20 кг, для шкафов серии TTB, TTR, 485х850мм (ШхГ), цвет серый (RAL 7035) | Уточняйте у менеджера | Уточняйте у менеджера
00-00097069 | TSH3L-850-RAL9004 | Hyperline | Полка стационарная, глубина 850 мм, с боковым креплением, нагрузка до 20 кг, для шкафов серии TTB, TTR, 485х850мм (ШхГ), цвет черный (RAL 9004) | 5470 | 5470
00-00097083 | TSH3M-1050-RAL7035 | Hyperline | Полка стационарная усиленная, глубина 1050 мм, с боковым креплением, нагрузка до 50 кг, для шкафов серии TTB, TTR, 485х1050мм (ШхГ), цвет серый (RAL 7035) | Уточняйте у менеджера | Уточняйте у менеджера
00-00097070 | TSH3M-1050-RAL9004 | Hyperline | Полка стационарная усиленная, глубина 1050 мм, с боковым креплением, нагрузка до 50 кг, для шкафов серии TTB, TTR, 485х1050мм (ШхГ), цвет черный (RAL 9004) | 7460 | 7460
00-00097084 | TSH3M-300-RAL7035 | Hyperline | Полка стационарная усиленная, глубина 300 мм, с боковым креплением, нагрузка до 50 кг, для шкафов серии TTB, TTR, TWB/TWB-FC, 485х300мм (ШхГ), цвет серый (RAL 7035) | Уточняйте у менеджера | Уточняйте у менеджера
00-00096982 | TSH3M-300-RAL9004 | Hyperline | Полка стационарная усиленная, глубина 300 мм, с боковым креплением, нагрузка до 50 кг, для шкафов серии TTB, TTR, TWB/TWB-FC, 485х300мм (ШхГ), цвет черный (RAL 9004) | 2990 | 2990
00-00097085 | TSH3M-450-RAL7035 | Hyperline | Полка стационарная усиленная, глубина 450 мм, с боковым креплением, нагрузка до 50 кг, для шкафов серии TTB, TTR, TWB/TWB-FC, 485х450мм (ШхГ), цвет серый (RAL 7035) | Уточняйте у менеджера | Уточняйте у менеджера
00-00096983 | TSH3M-450-RAL9004 | Hyperline | Полка стационарная усиленная, глубина 450 мм, с боковым креплением, нагрузка до 50 кг, для шкафов серии TTB, TTR, TWB/TWB-FC, 485х450мм (ШхГ), цвет черный (RAL 9004) | 3980 | 3980
00-00097086 | TSH3M-650-RAL7035 | Hyperline | Полка стационарная усиленная, глубина 650 мм, с боковым креплением, нагрузка до 50 кг, для шкафов серии TTB, TTR, 485х650мм (ШхГ), цвет серый (RAL 7035) | Уточняйте у менеджера | Уточняйте у менеджера
00-00097073 | TSH3M-650-RAL9004 | Hyperline | Полка стационарная усиленная, глубина 650 мм, с боковым креплением, нагрузка до 50 кг, для шкафов серии TTB, TTR, 485х650мм (ШхГ), цвет черный (RAL 9004) | 4980 | 4980
00-00097087 | TSH3M-850-RAL7035 | Hyperline | Полка стационарная усиленная, глубина 850 мм, с боковым креплением, нагрузка до 50 кг, для шкафов серии TTB, TTR, 485х850мм (ШхГ), цвет серый (RAL 7035) | Уточняйте у менеджера | Уточняйте у менеджера
00-00097074 | TSH3M-850-RAL9004 | Hyperline | Полка стационарная усиленная, глубина 850 мм, с боковым креплением, нагрузка до 50 кг, для шкафов серии TTB, TTR, 485х850мм (ШхГ), цвет черный (RAL 9004) | 6460 | 6460
00-00097052 | TSR-SZ-CCV0612-RAL9005 | Hyperline | Комплект, состоящий из крышной панели для шкафа, вытяжной трубы и изогнутой направляющей воздуха; для шкафа TSR 600x1200 | Уточняйте у менеджера | Уточняйте у менеджера
00-00097053 | TSR-SZ-CCV0812-RAL9005 | Hyperline | Комплект, состоящий из крышной панели для шкафа, вытяжной трубы и изогнутой направляющей воздуха; для шкафа TSR 800x1200 | Уточняйте у менеджера | Уточняйте у менеджера
00-00097054 | TSR-SZ-KU20x2-RAL9005 | Hyperline | Комплект уплотнителя для шкафов TSR 20х2мм, длина 1м | Уточняйте у менеджера | Уточняйте у менеджера
00-00097055 | TSR-SZ-KU40x40-RAL9005 | Hyperline | Комплект уплотнителя для шкафов TSR 40х40мм, длина 1м | Уточняйте у менеджера | Уточняйте у менеджера
00-00097056 | TSR-SZ-LP01-RAL9005 | Hyperline | Линейный соединитель алюминиевого профиля для шкафов TSR | Уточняйте у менеджера | Уточняйте у менеджера
00-00097057 | TSR-SZ-PA1208-RAL9005 | Hyperline | Адаптер над дверной секцией 1200 мм при установке кондиционеров, для системы вертикальной изоляции от крыш шкафов до потолка помещения (высота панели 650 - 850 мм) | Уточняйте у менеджера | Уточняйте у менеджера
00-00097058 | TSR-SZ-PP15-RAL9005 | Hyperline | Профиль изолированной системы для шкафов TSR 1500мм, черный RAL 9005 | Уточняйте у менеджера | Уточняйте у менеджера
00-00097059 | TSR-SZ-PP22-RAL9005 | Hyperline | Профиль изолированной системы для шкафов TSR 2290мм, черный RAL 9005 | Уточняйте у менеджера | Уточняйте у менеджера
00-00097240 | TSR-SZ-PZ0608-RAL9005 | Hyperline | Панель-заглушка для системы вертикальной изоляции от крыш шкафов TSR до потолка помещения, при установке кондиционеров, устанавливается над шкафом шириной 600 мм, (высота панели 650 - 850 мм) | Уточняйте у менеджера | Уточняйте у менеджера
00-00097241 | TSR-SZ-PZ0808-RAL9005 | Hyperline | Панель-заглушка для системы вертикальной изоляции от крыш шкафов TSR до потолка помещения, при установке кондиционеров, устанавливается над шкафом шириной 800 мм, (высота панели 650 - 850 мм) | Уточняйте у менеджера | Уточняйте у менеджера
00-00097060 | TSR-SZ-SF90-RAL9005 | Hyperline | Комплект фиксации к полу или стене 90 градусов для шкафов TSR | Уточняйте у менеджера | Уточняйте у менеджера
00-00097281 | TSS3-450-RAL7035 | Hyperline | Полка выдвижная c 19'' креплением, глубина 450 мм, нагрузка до 20 кг, для шкафов TTB глубиной 600-1200мм, цвет серый (RAL 7035) | Уточняйте у менеджера | Уточняйте у менеджера
00-00091126 | TSS3-450-RAL9004 | Hyperline | Полка выдвижная c 19'' креплением, глубина 450 мм, нагрузка до 20 кг, для шкафов TTB глубиной 600-1200мм, цвет черный (RAL 9004) | 8280 | 8280
00-00097282 | TSS3-600-RAL7035 | Hyperline | Полка выдвижная c 19'' креплением, глубина 600 мм, нагрузка до 20 кг, для шкафов TTB глубиной 800-1200мм, цвет серый (RAL 7035) | Уточняйте у менеджера | Уточняйте у менеджера
00-00097279 | TSS3-600-RAL9004 | Hyperline | Полка выдвижная c 19'' креплением, глубина 600 мм, нагрузка до 20 кг, для шкафов TTB глубиной 800-1200мм, цвет черный (RAL 9004) | 9320 | 9320
00-00097283 | TSS3-800-RAL7035 | Hyperline | Полка выдвижная c 19'' креплением, глубина 800 мм, нагрузка до 20 кг, для шкафов TTB глубиной 1000-1200мм, цвет серый (RAL 7035) | Уточняйте у менеджера | Уточняйте у менеджера
00-00097280 | TSS3-800-RAL9004 | Hyperline | Полка выдвижная c 19'' креплением, глубина 800 мм, нагрузка до 20 кг, для шкафов TTB глубиной 1000-1200мм, цвет черный (RAL 9004) | 11900 | 11900
00-00096899 | TTK-4882-0000-R00-RAL9005 | Hyperline | Стойка телекоммуникационная разборная, 48U, глубина 800 мм, цвет черный | Уточняйте у менеджера | Уточняйте у менеджера
00-00097242 | WL-TSR-S421-RAL9005 | Hyperline | Боковая панель глухая (двойная) для шкафа TSR 42U глубиной 1000 мм (комплект на 1 сторону) | Уточняйте у менеджера | Уточняйте у менеджера
00-00097243 | WL-TSR-S472-RAL9005 | Hyperline | Боковая панель глухая (двойная) для шкафа TSR 47U глубиной 1200 мм (комплект на 1 сторону) | Уточняйте у менеджера | Уточняйте у менеджера
03-00007287 | PF-6302 | Inter-M | Вентилятор автоматический предназначен для охлаждения оборудования установленного в аппаратном шкафу 19 дюймов. В конструкции блока применяется два воздушных вентилятора. В ручном режиме вентиляторы работают в постоянно. В автоматическом режиме вентиляторы включаются, когда температура воздуха в аппаратном шкафу начинает превышать 35 градусов. Блок вентиляторов устанавливается в аппаратный шкаф и занимает по высоте три установочных места (3U). | Уточняйте у менеджера | Уточняйте у менеджера
00-00057931 | Адаптерная панель (NMF-AP06SSC-P-BK) | NIKOMAX | Адаптерные панели предназначены для установки в оптические кроссы и позволяют подобрать оптимальное количество и тип используемых портов. Панель NMF-AP06SSC-P-BK позволяет установить до 6 одинарных адаптеров SC/двойных LC. Она выполнена из листовой стали и окрашена в чёрный цвет. Каждый порт пронумерован. Крепление панелей к оптическим кроссам осуществляется при помощи клипс из высокопрочного ABS-пластика. На панели расположены двенадцать отверстий под болты, для надёжной фиксации адаптеров. | 301 | 301
00-00084344 | Противопылевая крышка (NMF-CAP-SCS-BK-10) | NIKOMAX | Противопылевые крышки предназначены для установки в пустые прямоугольные (или круглые) отверстия оптических кроссов и другого оборудования. Крышки предотвращают оседание пыли внутри оптических портов, что способствует увеличению срока службы. Все крышки изготавливаются из высокопрочного ABS - пластика. Поставляются в полиэтиленовом пакете в количестве 10 штук. NMF-CAP-SCS-BK-10 - противопылевая крышка, для одинарного порта SC или двойного порта LC. | 87 | 87
00-00035246 | Датчик вскрытия для уличных станций | OSNOVO | Датчик вскрытия для уличных станций OSNOVO. Позволяет организовать систему оповещения об открытии двери уличной станции. Контакты НО/НЗ/Общий. Максимальное рабочее напряжение 250V/10A. Степень защиты IP40. Износостойкость: механическая 5 млн. переключений, электрическая 400 тыс. циклов. Предназначен для установки в уличные станции OSNOVO. Размеры (ШхВхГ): 21x79x45.5мм. Рабочая температура: -20…+60°С. | 2645 | 2645
00-00039181 | Замок для уличной станции OSP | OSNOVO | Замок с евро ключом для уличных станций серии OSP в пластиковых шкафах. | 518 | 518
00-00057056 | Защитный козырёк для уличных станций 300мм | OSNOVO | Обеспечивает дополнительную защиту зазора между корпусом и дверью шкафа от воды и образования наледи. а также защищает шкаф от воздействия прямых солнечных лучей. Материал: листовая оцинкованная сталь 1.5мм с полимерным покрытием. Подходит для всех уличных станций OSNOVO в металлических шкафах следующих размеров (ШхВхГ): 300х300х210мм и 300х400х210мм. Размер (ШхГ): 310х230мм. | 2336 | 2336
00-00057057 | Защитный козырёк для уличных станций 400мм | OSNOVO | Обеспечивает дополнительную защиту зазора между корпусом и дверью шкафа от воды и образования наледи. а также защищает шкаф от воздействия прямых солнечных лучей. Материал: листовая оцинкованная сталь 1.5мм с полимерным покрытием. Подходит для всех уличных станций OSNOVO в металлических шкафах следующих размеров (ШхВхГ): 400х400х210мм и 400х600х210мм. Размер (ШхГ): 410х230мм. | 3105 | 3105
00-00057058 | Защитный козырёк для уличных станций 600мм | OSNOVO | Обеспечивает дополнительную защиту зазора между корпусом и дверью шкафа от воды и образования наледи. а также защищает шкаф от воздействия прямых солнечных лучей. Материал: листовая оцинкованная сталь 1.5мм с полимерным покрытием. Подходит для всех уличных станций OSNOVO в металлических шкафах размером (ШхВхГ) 600х600х210мм. Размер (ШхГ): 610х230мм. | 3572 | 3572
00-00057059 | Комплект крепления на столб для ком-ров 200-300мм | OSNOVO | Для уличных коммутаторов в пластиковом корпусе шириной от 200мм до 300мм. на опоры следующих размеров: круглых - 40-175мм.. прямоугольных - 60-150мм. В комплекте 2 планки с хомутами. | 5290 | 5290
00-00057060 | Комплект крепления на столб для станций 200-300мм | OSNOVO | Для уличных станций и уличных коммутаторов на базе уличных станций в металлических шкафах шириной от 200мм до 300мм. на опоры следующих размеров: круглых - 40-175мм.. прямоугольных - 60-150мм. В комплекте 2 планки с хомутами. | 4746 | 4746
00-00057061 | Комплект крепления на столб для станций 400-600мм | OSNOVO | Для уличных станций и уличных коммутаторов на базе уличных станций в металлических шкафах шириной от 400мм до 600мм. на опоры следующих размеров: круглых - 40-500мм.. прямоугольных - 60-260мм. В составе 2 планки с хомутами. | 6101 | 6101
00-00057073 | Полка для оборудования 255х147мм | OSNOVO | Для уличных станций в металлических корпусах всех размеров. Ширина полки 255мм. Глубина 147мм. Установка на монтажную панель уличной станции или на DIN-рейку. | 877 | 877
00-00057064 | Розетка на DIN-рейку. AC220V | OSNOVO | Розетка на DIN-рейку. AC220V. с заземлением. номинальный ток 16A. 3 силовых полюса. 3 контакта. климатическое исполнение УХЛ4. Размеры (ШхВхГ): 45х76х63мм. рабочая температура -40..+70. | 920 | 920
00-00035245 | Светильник для уличных станций | OSNOVO | Светильник для уличных станций OSNOVO. Подходит для всех моделей с высотой шкафа от 400мм. Энергосперегающие светодиоды. Низкое энергопотребление не более 5W. Питание AC220V (встроенный БП). Повышенная устойчивость к перепадам напряжения. Наработка на отказ 30000ч. С выключателем. Предназначен для установки в уличные станции OSNOVO. Размеры (ШхВхГ): 22x313x30мм. Рабочая температура: -20…+45°С. | 1599 | 1599
00-00057065 | Шина для внутреннего монтажа. 210 мм | OSNOVO | Шина для монтажа в корпус без механической доработки. Возможен монтаж на боковых поверхностях. в основании и крыши. Подходит для корпусов глубиной 210мм. Размеры (ШxВxГ): 34x20x210мм. | 1569 | 1569
00-00043865 | HG140-100W | REM | Нагреватель 100 Вт полупроводниковый Rem, 220 В | 4300 | 4300
00-00043866 | HG140-150W | REM | Нагреватель 150 Вт полупроводниковый Rem, 220 В | 5560 | 5560
00-00043864 | HG140-60W | REM | Нагреватель 60 Вт полупроводниковый Rem, 220 В | 3980 | 3980
00-00085807 | HGL046-100W | REM | Нагреватель 100 Вт полупроводниковый Rem, 220 В с вентилятором | 10180 | 10180
00-00085808 | HGL046-150W | REM | Нагреватель 150 Вт полупроводниковый Rem, 220 В с вентилятором | 11230 | 11230
00-00043867 | HGL046-250W | REM | Нагреватель 250 Вт полупроводниковый Rem, 220 В с вентилятором | 13220 | 13220
00-00043868 | HGL046-400W | REM | Нагреватель 400 Вт полупроводниковый Rem, 220 В с вентилятором | 13540 | 13540
00-00043862 | KTO 011-2 | REM | Терморегулятор (термостат) для нагревателя (–10/50 °С) | 1150 | 1150
00-00043863 | KTS 011-2 | REM | Терморегулятор (термостат) для вентилятора (0/+60С) | 1460 | 1460
00-00043869 | MFR 012-2 | REM | Гигростат, предназначен для контроля относительной влажности воздуха в производственных помещениях и электрошкафах, управления исполнительными механизмами (нагревателями, вытяжками, увлажнителями). | 6290 | 6290
00-00043843 | R-FAN-1J | REM | Модуль вентиляторный, 1 вентилятор, колодка | 3490 | 3490
00-00101242 | R-FAN-1J-5528 | REM | Вентилятор с фильтром для шкафов Elbox серии EMS, 320 × 320 × 157, до 600 м3/ч, 230 В, IP 54, цвет серый | 20900 | 20900
00-00043844 | R-FAN-1T | REM | Модуль вентиляторный, 1 вентилятор с терморегулятором | 5390 | 5390
00-00043845 | R-FAN-2J | REM | Модуль вентиляторный, 2 вентилятора, колодка | 6190 | 6190
00-00043847 | R-FAN-2J-36V-48V | REM | Модуль вентиляторный, 36V-48V, 2 вентилятора, колодка | 7090 | 7090
00-00043846 | R-FAN-2J-9005 | REM | Модуль вентиляторный, 2 вентилятора, колодка, чёрный | 6190 | 6190
00-00033646 | R-FAN-2T | REM | Модуль вентиляторный, 2 вентилятора с терморегулятором. | 8190 | 8190
00-00043848 | R-FAN-2T-9005 | REM | Модуль вентиляторный, 2 вентилятора с терморегулятором, чёрный | 8190 | 8190
00-00043849 | R-FAN-2TJ-36V-48V | REM | Модуль вентиляторный, 36V-48V, 2 вентилятора с терморегулятором, колодка | 9190 | 9190
00-00043850 | R-FAN-3J | REM | Модуль вентиляторный, 3 вентилятора, колодка | 7890 | 7890
00-00043852 | R-FAN-3J-36V-48V | REM | Модуль вентиляторный, 36V-48V, 2 вентилятора, колодка | 9190 | 9190
00-00043851 | R-FAN-3J-9005 | REM | Модуль вентиляторный, 3 вентилятора, колодка, цвет черный | 7890 | 7890
00-00034318 | R-FAN-3K-1U | REM | Модуль вентиляторный 19" с встроенным контроллером температуры, 1U, 3 вентилятора, регулируемая глубина 200-310 мм, размеры (ВхШхГ) 45х482,6х200 мм, цвет серый RAL 7035. | 11990 | 11990
00-00043855 | R-FAN-3K-1U-9005 | REM | Модуль вентиляторный 19" 1U, 3 вентилятора, регул. глубина 200-310 мм с контроллером, черный | 11990 | 11990
00-00032673 | R-FAN-3T | REM | Модуль вентиляторный, 3 вентилятора с терморегулятором, U-ном. 230 В, P-потр. 30 Вт, размеры (ВхШхГ) 45х432х195 мм, цвет серый RAL 7035. | 9790 | 9790
00-00043853 | R-FAN-3T-9005 | REM | Модуль вентиляторный, 3 вентилятора с терморегулятором, чёрный | 9790 | 9790
00-00043854 | R-FAN-3TJ-36V-48V | REM | Модуль вентиляторный, 36V-48V, 3 вентилятора с терморегулятором, колодка | 11390 | 11390
00-00043856 | R-FAN-6K-1U | REM | Модуль вентиляторный 19" 1U, 6 вентиляторов, регул. глубина 390-750 мм с контроллером | 19190 | 19190
00-00043857 | R-FAN-6K-1U-9005 | REM | Модуль вентиляторный 19" 1U, 6 вентиляторов, регул. глубина 390-750 мм с контроллером, черный | 19190 | 19190
00-00114337 | R-FAN-F-109-IP54 | REM | Сменный фильтрующий элемент для шкафов ШТВ-НЭ-х.х.15 и ШТВ-НЭ-х.х.21 комплектации Т1, упак 5 шт. | 1160 | 1160
00-00114338 | R-FAN-F-145-IP54 | REM | Сменный фильтрующий элемент для шкафов ШТВ-НЭ-х.х.25-Т1 комплектации Т1, упак 5 шт. | 1580 | 1580
00-00101243 | R-FAN-F-5526-IP54 | REM | Выпускной фильтр для шкафов Elbox серии EMS, IP 54, 320 × 320 × 46, цвет серый | 3050 | 3050
00-00114336 | R-FAN-F-5526/28-IP54 | REM | Фильтрующий элемент для вентилятора R-FAN-1J-5528 и фильтра R-FAN-F-5526-IP54, упак 5 шт. | 520 | 520
00-00043858 | R-FAN-F-IP21 | REM | Фильтр (170×425) для вентиляторов R-FAN | 1640 | 1640
00-00043859 | R-FAN-F-IP21-9005 | REM | Фильтр (170×425) для вентиляторов R-FAN, чёрный | 1640 | 1640
00-00043860 | R-FAN-F-IP55 | REM | Фильтр (170×425) пылезащищенный IP55 для вентиляторов R-FAN | 2850 | 2850
00-00043861 | R-FAN-F-IP55-9005 | REM | Фильтр (170×425) пылезащищенный IP55 для вентиляторов R-FAN, чёрный | 2850 | 2850
00-00043871 | R-FPT-1U | REM | Фальшпанель с термометром в шкаф 19" 1U | 1150 | 1150
00-00043872 | R-FPT-1U-9005 | REM | Фальшпанель с термометром в шкаф 19" 1U, цвет черный | 1150 | 1150
00-00114341 | R-HTP-07P02 | REM | HMI-дисплей 7” (сенсорная панель оператора), промышленный + UV фильтр | 22050 | 22050
00-00114340 | R-HTP-07S01 | REM | HMI-дисплей 7” (сенсорная панель оператора), стандартный | 14700 | 14700
00-00058530 | R-LED-12V-24V | REM | Панель осветительная светодиодная 12-24 АС/DC | 4400 | 4400
00-00058531 | R-LED-12V-24V-В | REM | Панель осветительная светодиодная 12-24 АС/DC, цвет черный | 4400 | 4400
00-00043839 | R-LED-220 | REM | Панель осветительная светодиодная | 5560 | 5560
00-00043840 | R-LED-220-B | REM | Панель осветительная светодиодная, цвет черный | 5560 | 5560
00-00077756 | R-LED-220-M | REM | Лампа осветительная светодиодная для монтажника | 5770 | 5770
00-00058528 | R-LED-36V-48V | REM | Панель осветительная светодиодная 36-48 АС/36-48 DC. | 4190 | 4190
00-00058529 | R-LED-36V-48V-B | REM | Панель осветительная светодиодная 36-48 АС/36-48 DC, цвет черный | 4190 | 4190
00-00114339 | R-LOCK-CARD | REM | Замок цифровой R-LOCK-CARD (для шкафов ЦМО ШТК-СП и ШТК-М) | 27080 | 27080
00-00101245 | R-MC2-DMTH | REM | Модуль управления микроклиматом цифровой, предназначенный для установки на DIN-рейку, питание 230 VAC, с ЖК-дисплеем | 10490 | 10490
00-00058527 | R-MC4-220-1.8 | REM | Контроллер удалённого управления и мониторинга Rem-MC4, алюм., шнур 1,8 м. | 39900 | 39900
00-00114344 | R-WL-01C | REM | Ленточный кабель для модуля обнаружения протечки R-WL-xS, длина 1 м. | 4520 | 4520
00-00114345 | R-WL-05C | REM | Ленточный кабель для модуля обнаружения протечки R-WL-xS, длина 5 м. | 11130 | 11130
00-00114346 | R-WL-10C | REM | Ленточный кабель для модуля обнаружения протечки R-WL-xS, длина 10 м. | 20060 | 20060
00-00114342 | R-WL-1S | REM | Модуль обнаружения протечки R-WL-1S, реле NO/NC + Modbus, установка на DIN-рейку, питание 10-30 VDC | 25100 | 25100
00-00114343 | R-WL-2S | REM | Модуль обнаружения протечки R-WL-2S, реле NO/NC, установка на DIN-рейку, питание 10-30 VDC | 18900 | 18900
00-00058537 | RS-HT1 | REM | Датчик влажности и температуры цифровой | 2210 | 2210
00-00058536 | RS-T1 | REM | Датчик температуры 1-Wire | 1880 | 1880
00-00041247 | ZR 011 | REM | Терморегулятор двойной для нагревателя, диапазоне температур от -10 до +50°C. Разность температур переключения 7 K, погрешность ± 4 К. Термостат NC регулирует нагреватели. Термостат NO регулирует вентиляторы с фильтром и сигнальные датчики при превышении температуры. Приборы нагрева и охлаждения могут быть включены независимо друг от друга. | 2620 | 2620
00-00037874 | BP-8200 | Roxton | Панель-заглушка предназначена для заполнения свободного места в аппаратном шкафу 19 дюймов. Высота панели составляет 2U (88 мм). | 2290 | 2290
00-00019440 | CC-04 | Roxton | Комплект (4 ножки) для 19" шкафа RR. | 1310 | 1310
00-00019441 | CE-04 | Roxton | Комплект (4 ролика) для 19" шкафа RR. | 3960 | 3960
00-00019443 | PB-60 | Roxton | Выдвижная полка 19" для аппаратных шкафов глубиной 600 мм. Может использоваться для установки оборудования, доступ к которому затруднен без изъятия из стойки, например ноутбук. | 7760 | 7760
00-00019444 | PB-80 | Roxton | Выдвижная полка 19" для аппаратных шкафов глубиной 800 мм. Может использоваться для установки оборудования, доступ к которому затруднен без изъятия из стойки, например ноутбук. | 9270 | 9270
00-00019438 | RMFR | Roxton | Вентиляторный модуль для шкафов RR и WW,для повышения эффективности охлаждения установленного в шкафу оборудования. Вентиляторные модули монтируются либо на 19" вертикальные направляющие (горизонтально), либо в крышу или днище шкафа (необходим специальный монтажный комплект), 2 вентилятора, термостат. | 14990 | 14990
03-00010094 | SF-2U | Roxton | Полка для шкафа 19″ 2U с фронтальным креплением, 450 мм. | 4700 | 4700
00-00070500 | TPN002BT | SC&T | Монтажная панель 19(1U), для установки двух передатчиков HKM02BT-4K, HKM02BPT-4K.Размеры (ШxВxГ): 482х44х2мм. | 5289 | 5289
00-00070501 | TPN002U | SC&T | Монтажная панель 19(1U), для установки двух приемников HKM02BR-4K, HKM02BPR-4K.Размеры (ШxВxГ): 482х44х2мм. | 5289 | 5289
00-00070502 | TPN003BR | SC&T | Монтажная панель 19(1U), для установки трех приемников HKM02BR.Размеры (ШxВxГ): 482х44х2мм. | 5289 | 5289
00-00070503 | TPN003BT | SC&T | Монтажная панель 19(1U), для установки трех передатчиков HKM02BT.Размеры (ШxВxГ): 482х44х2мм. | 5289 | 5289
00-00084487 | RBV-024 (v2) | Sonar | Вентилятор на заднюю панель шкафов RRM и STAND | 13742 | 13742
00-00040066 | RPS-2100 | Sonar | Полка усиленная для АКБ-12-100 | 4984 | 4984
00-00058335 | SAB-1112-EX | Sonar | Блок вентиляторов, предназначен для обеспечения циркуляции воздуха и поддержания его оптимальной температуры внутри шкафа. | 20793 | 20793
00-00087842 | SBP с предустановленными изолятор.шлейфа ИЗ-1-R3 | Sonar | Комплект монтажных частей стоечный | 5821 | 5821
00-00104356 | SBP-001 | Sonar | Фальшпанель в шкаф 19" 1U. | 2039 | 2039
00-00126215 | SBP-002 | Sonar | Фальшпанель в шкаф 19" 2U | 2454 | 2454
00-00104357 | SBP-003 | Sonar | Фальшпанель в шкаф 19" 3U. | 2869 | 2869
00-00085783 | STK-RACKMNT-704KA | ЦМО | Панель 19" с DIN-рейкой регулируемая по глубине для установки коммутаторов | 4190 | 4190
00-00104532 | TSn 19 GW1 | Tantos | Шина заземления для шкафов 19". Ширина 482 мм. Сечение 25 х 5 мм. Материал: медь марки М1. Места для подключения: 14 шт. | Уточняйте у менеджера | Уточняйте у менеджера
00-00104536 | TSn CEB1 | Tantos | Щеточный кабельный ввод, устанавливается в навесные шкафы для предотвращения попадания пыли внутрь. Размеры: 200 х 50 мм. | Уточняйте у менеджера | Уточняйте у менеджера
00-00104535 | TSn FAN1 | Tantos | Блок вентиляторов для шкафа, 1 вентилятор. Производительность: 160 (95). м3/ч (CFM). Диапазон температур: 0 ... 60°С. Напряжение: 220 В / 50 Гц. | 3146 | 2988.7
00-00057346 | Комплект крепления на столб TFortis-2 (ККС-2) | TFortis | Комплект крепления на столб TFortis-2 предназначен для фиксации коммутаторов и шкафов на круглые и прямоугольные столбы. | 6300 | 5850
00-00061463 | Комплект крепления на столб TFortis-3 (ККС-3) | TFortis | Комплект крепления на столб TFortis-3 для CrossBox-3. Представляет собой конструкцию для надежного крепления коммутаторов и шкафов на круглые и прямоугольные столбы. | 7100 | 6600
00-00083250 | TFA-6012-BK | TLK | Нижнее и верхнее основание для напольного шкафа серии TFA, 600х1200мм, черное | 86433.04 | 86433.04
00-00083251 | TFA-6012-GY | TLK | Нижнее и верхнее основание для напольного шкафа серии TFA, 600х1200мм, серое | 86433.04 | 86433.04
00-00083244 | TFA-6080-BK | TLK | Нижнее и верхнее основание для напольного шкафа серии TFA, 600х800мм, черное | 58087.49 | 58087.49
00-00083245 | TFA-6080-GY | TLK | Нижнее и верхнее основание для напольного шкафа серии TFA, 600х800мм, серая | 58087.49 | 58087.49
00-00083249 | TFA-8012-BK | TLK | Нижнее и верхнее основание для напольного шкафа серии TFA, 800х1200мм, черное | 100446.5 | 100446.5
00-00083248 | TFA-8012-GY | TLK | Нижнее и верхнее основание для напольного шкафа серии TFA, 800х1200мм, серое | 100446.5 | 100446.5
00-00057858 | TFA-8080-BK | TLK | Нижнее и верхнее основание для напольного шкафа серии TFA, 800х800мм, черное | 72648.08 | 72648.08
00-00083247 | TFA-8080-GY | TLK | Нижнее и верхнее основание для напольного шкафа серии TFA, 800х800мм, серый | 72648.08 | 72648.08
00-00083169 | TFI-6010-R-BK | TLK | Нижнее и верхнее основание для напольного шкафа серии TFI, 600х1000мм, черное RAL9005 | 12157 | 12157
00-00083168 | TFI-6010-R-GY | TLK | Нижнее и верхнее основание для напольного шкафа серии TFI, 600х1000мм, серое RAL7035 | 12157 | 12157
00-00083163 | TFI-6060-R-BK | TLK | Нижнее и верхнее основание для напольного шкафа серии TFI, 600х600мм, черный RAL9005 | 9875 | 9875
00-00083162 | TFI-6060-R-GY | TLK | Нижнее и верхнее основание для напольного шкафа серии TFI, 600х600мм, серое | 9875 | 9875
00-00083165 | TFI-6080-R-BK | TLK | Нижнее и верхнее основание для напольного шкафа серии TFI, 600х800мм, черный RAL9005 | 10956 | 10956
00-00083164 | TFI-6080-R-GY | TLK | Нижнее и верхнее основание для напольного шкафа серии TFI, 600х800мм, серое RAL7035 | 10956 | 10956
00-00083171 | TFI-8010-R-BK | TLK | Нижнее и верхнее основание для напольного шкафа серии TFI, 800х1000мм, черное | 14217 | 14217
00-00083170 | TFI-8010-R-GY | TLK | Нижнее и верхнее основание для напольного шкафа серии TFI, 800х1000мм, серое | 14217 | 14217
00-00083167 | TFI-8080-R-BK | TLK | Нижнее и верхнее основание для напольного шкафа серии TFI, 800х800мм, черное RAL9005 | 12970 | 12970
00-00083166 | TFI-8080-R-GY | TLK | Нижнее и верхнее основание для напольного шкафа серии TFI, 800х800мм, серое RAL7035 | 12970 | 12970
00-00083177 | TFR-1-6010-R-BK | TLK | Нижнее и верхнее основание для напольного шкафа серии TFR, 600х1000мм, черное RAL9005 | 19743 | 19743
00-00083176 | TFR-1-6010-R-GY | TLK | Нижнее и верхнее основание для напольного шкафа серии TFR, 600х1000мм, серое RAL7035 | 19743 | 19743
00-00083175 | TFR-1-6060-R-BK | TLK | Нижнее и верхнее основание для напольного шкафа серии TFR, 600х600мм, черное RAL9005 | 17441 | 17441
00-00083173 | TFR-1-6060-R-GY | TLK | Нижнее и верхнее основание для напольного шкафа серии TFR, 600х600мм, серое RAL7035 | 17441 | 17441
00-00083174 | TFR-1-6080-R-BK | TLK | Нижнее и верхнее основание для напольного шкафа серии TFR, 600х800мм, черное RAL9005 | 18777 | 18777
00-00083172 | TFR-1-6080-R-GY | TLK | Нижнее и верхнее основание для напольного шкафа серии TFR, 600х800мм, серое RAL7035 | 18777 | 18777
00-00083179 | TFR-1-8010-R-BK | TLK | Нижнее и верхнее основание для напольного шкафа серии TFR, 800х1000мм, черное RAL9005 | 23826 | 23826
00-00083178 | TFR-1-8010-R-GY | TLK | Нижнее и верхнее основание для напольного шкафа серии TFR, 800х1000мм, серое RAL7035 | 23826 | 23826
00-00032254 | TLK-BLNK-1-BK | TLK | Заглушка TLK, 19", 1U, черная | 430 | 430
00-00031793 | TLK-BLNK-1-GY | TLK | Заглушка TLK, 19", 1U, серая | 430 | 430
00-00029049 | TLK-BLNK-2-BK | TLK | Заглушка TLK, 19", 2U, черная. | 661 | 661
00-00032255 | TLK-BLNK-2-GY | TLK | Заглушка TLK, 19", 2U, серая | 661 | 661
00-00032256 | TLK-BLNK-3-BK | TLK | Заглушка TLK, 19", 3U, черная | 864 | 864
00-00032257 | TLK-BLNK-3-GY | TLK | Заглушка TLK, 19", 3U, серая | 864 | 864
00-00032258 | TLK-BLNK-CAB-M-BK | TLK | Заглушка кабельного ввода TLK, 300х76х1мм, черная | 256 | 256
00-00021500 | TLK-BLNK-CAB-M-GY | TLK | Заглушка кабельного ввода TLK, 300х76х1мм, серая | 256 | 256
00-00032238 | TLK-BLNK-CAB-P-BK | TLK | Заглушка кабельного ввода TLK, перфорированная, 300х76х1мм, черная | 312 | 312
00-00032239 | TLK-BLNK-CAB-P-GY | TLK | Заглушка кабельного ввода TLK, перфорированная, 300х76х1мм, серая | 312 | 312
00-00032240 | TLK-BLNK-FAN-M-BK | TLK | Заглушка проема вентиляторного блока TLK, 490х 380х1мм, черная | 1330 | 1330
03-00012276 | TLK-BLNK-FAN-M-GY | TLK | Заглушка проема вентиляторного блока TLK, 490х 380х1мм, черная | 1330 | 1330
00-00032241 | TLK-BLNK-FAN-P-BK | TLK | Заглушка проема вентиляторного блока TLK, перфорированная, 490х 380х1мм, черная | 1554 | 1554
00-00032242 | TLK-BLNK-FAN-P-GY | TLK | Заглушка проема вентиляторного блока TLK, перфорированная, 490х380х1мм, серая | 1554 | 1554
00-00033288 | TLK-BRACK-SIDE-2-BK | TLK | Комплект кронштейнов TLK с крепежом для бокового крепления блоков розеток и 19" шин заземления, черный | 499 | 499
00-00028991 | TLK-BRACK-SIDE-BK | TLK | Комплект кронштейнов TLK с крепежом для бокового крепления блоков розеток и 19" шин заземления, черный | 523 | 523
00-00089239 | TLK-BRACK-SIDE-ORG-3-BK | TLK | Комплект кронштейнов TLK для углубления органайзеров в напольных шкафах, высота 1U, глубина 67мм, ширина 22 мм черный | 528 | 528
00-00102153 | TLK-BRACK-SR04-GY | TLK | Комплект кронштейнов 4U с крепежом для крепления оборудования 19" к проволочным лоткам, серый | 879 | 879
00-00032252 | TLK-BRSH-1U-BK | TLK | Щёточный ввод 19", 1U, для настенных, напольных шкафов и открытых монтажных стоек, черный | 1921 | 1921
00-00032253 | TLK-BRSH-1U-GY | TLK | Щёточный ввод 19", 1U, для настенных, напольных шкафов и открытых монтажных стоек, светло-серый. | 1921 | 1921
00-00033287 | TLK-BRSH-BK | TLK | Щеточный ввод для напольных шкафов серий TFE, TFL, TFR, TFI и настенного шкафа серии TWI, цвет черный RAL 9005 | 2750 | 2750
00-00033286 | TLK-BRSH-GY | TLK | Щеточный ввод для напольных шкафов серий TFE, TFL, TFR, TFI и настенного шкафа серии TWI, цвет серый RAL 7035 | 2750 | 2750
03-00008005 | TLK-CB4 | TLK | Ролики TLK поворотные для напольных шкафов, стоек TRD, уп-ка 4шт | 2564 | 2564
00-00032211 | TLK-CB4B-I | TLK | Ролики поворотные с тормозом для напольных шкафов TFI, болтовое крепление М10, диаметр колеса 75мм, уп-ка 4шт. | 2422 | 2422
00-00102091 | TLK-COND-3000-GY | TLK | Кондиционер для шкафов TLK серии TFK, диапазон температур внутри шкафа от +15°С до +35°С, напряжение 220-240В, 50Гц, ток 7А, холодильная мощность по DIN3165 3000 Вт, ШxВxГмм, IP54. | 372600 | 372600
03-00008007 | TLK-ERH-CU | TLK | Шина заземления медная TLK, 19", горизонтальная | 2465 | 2465
00-00032246 | TLK-ERH-CU-24U | TLK | Шина заземления TLK, медная 24U, 4 клеммы, вертикальная | 4949 | 4949
00-00032247 | TLK-ERH-CU-33U | TLK | Шина заземления TLK, медная 33U, 4 клеммы, вертикальная | 5572 | 5572
00-00032248 | TLK-ERH-CU-42U | TLK | Шина заземления TLK, медная 42U, 6 клемм, вертикальная | 6449 | 6449
00-00032249 | TLK-ERH-CU-47U | TLK | Шина заземления TLK, медная 47U, 6 клемм, вертикальная | 7219 | 7219
00-00032277 | TLK-FAN1-BK | TLK | Вентиляторный блок TLK для настенных шкафов серии TWS и TWI глубиной 350мм, 1 вентилятор, со шнуром питания, черный | 5006 | 5006
00-00020764 | TLK-FAN2-BK | TLK | Вентиляторный блок TLK для настенных шкафов серии TWC, 2 вентилятора, без шнура питания, черный | 12900 | 12900
00-00033284 | TLK-FAN2-F-BK | TLK | Вентиляторный блок TLK для настенных шкафов серии TWC, TWA, TWM, 2 вентилятора, нижние решётки пластиковые с фильтром, без шнура питания, черный | 13824 | 13824
00-00033283 | TLK-FAN2-F-GY | TLK | Вентиляторный блок TLK для настенных шкафов серии TWC, TWA, TWM, 2 вентилятора, нижние решётки пластиковые с фильтром, без шнура питания, серый | 13824 | 13824
00-00026551 | TLK-FAN2-GY | TLK | Вентиляторный блок TLK для настенных шкафов серии TWC, TWA, 2 вентилятора, без шнура питания, серый | 12900 | 12900
00-00033285 | TLK-FAN2-I-BK | TLK | Вентиляторный блок TLK на 2 вентилятора для шкафов TFI с глубинами 600 и 800мм и TWI с глубинами 450 и 600мм, черный | 7702 | 7702
00-00029945 | TLK-FAN2-I-GY | TLK | Вентиляторный блок TLK на 2 вентилятора для шкафов TFI с глубинами 600 и 800мм и TWI с глубинами 450 и 600мм, серый | 7702 | 7702
00-00032276 | TLK-FAN2-TERM-BK | TLK | Вентиляторный блок TLK для настенных шкафов серии TWC, 2 вентилятора с терморегулятором и датчиком, без шнура питания, черный | 22083 | 22083
00-00033281 | TLK-FAN2-TERM-F-BK | TLK | Вентиляторный блок TLK для настенных шкафов серии TWC, TWA, TWM, 2 вентилятора с фильтрующими элементами (нижние решётки пластиковые с фильтром), терморегулятором и датчиком, без шнура питания, черный | 22873 | 22873
00-00033282 | TLK-FAN2-TERM-F-GY | TLK | Вентиляторный блок TLK для настенных шкафов серии TWC, TWA, TWM, 2 вентилятора с фильтрующими элементами (нижние решётки пластиковые с фильтром), терморегулятором и датчиком, без шнура питания, серый | 22873 | 22873
00-00031504 | TLK-FAN2-TERM-GY | TLK | Вентиляторный блок TLK для настенных шкафов серии TWC и TWA, 2 вентилятора с терморегулятором и датчиком, без шнура питания, серый | 22083 | 22083
00-00083551 | TLK-FAN2-TERM-I-BK | TLK | Вентиляторный блок TLK для шкафов серии TFI-R и TWI-R глубиной от 450 мм, 2 вентилятора с терморегулятором, без шнура питания, Черный | 10151 | 10151
00-00020749 | TLK-FAN4-BK | TLK | Вентиляторный блок TLK для напольных шкафов серий TFR, TFL, TFE, 4 вентилятора, без шнура питания, черный | 21497 | 21497
00-00032280 | TLK-FAN4-F-BK | TLK | Вентиляторный блок TLK для напольных шкафов серий TFR, TFL, 4 вентилятора, нижние решетки пластиковые с фильтром, без шнура питания, черный | 21858 | 21858
00-00032281 | TLK-FAN4-F-GY | TLK | Вентиляторный блок TLK для напольных шкафов серий TFR, TFL, 4 вентилятора, нижние решетки пластиковые с фильтром, без шнура питания, серый | 21858 | 21858
00-00026751 | TLK-FAN4-GY | TLK | Вентиляторный блок TLK для напольных шкафов серий TFR, TFL, 4 вентилятора, без шнура питания, серый | 21497 | 21497
00-00030391 | TLK-FAN4-I-GY | TLK | Вентиляторный блок TLK на 4 вентилятора для шкафов TFI с глубинами 600 и 800мм и TWI с глубинами 450 и 600мм, GY | 12320 | 12320
00-00029051 | TLK-FAN4-TERM-BK | TLK | Вентиляторный блок TLK, на 4 вентилятора с терморегулятором и датчиком, BK. | 28773 | 28773
00-00102151 | TLK-FAN4-TERM-F-BK | TLK | Вентиляторный блок TLK для напольных шкафов серии TFM, TFR-R (глубиной более 600 мм), TFA, 4 вентилятора с фильтрующими элементами (нижние решётки пластиковые с фильтром), терморегулятором и датчиком, без шнура питания, черный | 29803 | 29803
00-00102152 | TLK-FAN4-TERM-F-GY | TLK | Вентиляторный блок TLK для напольных шкафов серии TFM, TFR-R (глубиной более 600 мм), TFA, 4 вентилятора с фильтрующими элементами (нижние решётки пластиковые с фильтром), терморегулятором и датчиком, без шнура питания, серый | 29803 | 29803
00-00033280 | TLK-FAN4-TERM-GY | TLK | Вентиляторный блокTLK, на 4 вентилятора с терморегулятором и датчиком, GY | 28773 | 28773
00-00073062 | TLK-FAN4-TERM-I-BK | TLK | Вентиляторный блок TLK для шкафов серии TFI-R и TWI-R глубиной от 450 мм, 4 вентилятора с терморегулятором, без шнура питания, черный | 15748 | 15748
00-00032278 | TLK-FAN6-BK | TLK | Вентиляторный блок TLK для напольных шкафов серий TFR, TFL, TFE, 6 вентиляторов, без шнура питания, черный | 30129 | 30129
00-00032282 | TLK-FAN6-F-BK | TLK | Вентиляторный блок TLK для напольных шкафов серий TFR, TFL, 6 вентиляторов, нижние решетки пластиковые с фильтром, без шнура питания, черный | 30691 | 30691
00-00032283 | TLK-FAN6-F-GY | TLK | Вентиляторный блок TLK для напольных шкафов серий TFR, TFL, 6 вентиляторов, нижние решетки пластиковые с фильтром, без шнура питания, серый | 30691 | 30691
00-00032279 | TLK-FAN6-GY | TLK | Вентиляторный блок TLK для напольных шкафов серий TFR, TFL, 6 вентиляторов, без шнура питания, серый | 30129 | 30129
00-00026552 | TLK-FPFP-50 | TLK | Крепежный комплект TLK (винт, шайба, гайка) для крепления оборудования, уп-ка 50шт | 1260 | 1260
00-00032228 | TLK-GN1000 | TLK | Горизонтальные направляющие TLK для поддержки оборудования, Г767мм, уп-ка 2шт | 3696 | 3696
00-00030315 | TLK-GN800 | TLK | Горизонтальные направляющие TLK для поддержки оборудования, Г662мм, уп-ка 2шт | 3436 | 3436
00-00033276 | TLK-HUM-BK | TLK | Датчик температуры и влажности, совместим с розетками TLK-RPI-MN-A08-M21-W-BK, TLK-PPI-MN-A14B02-M51-BK, TLK-PPI-MN-A21B03-M61-BK, TLK-RPI-SW-A08-M21-W-BK, TLK-PPI-SW-A21B03-M51-BK, TLK-PPI-SW-A21B03-M61-BK, TLK-RPI-PM-A08-M11-BK, TLK-RPI-AT-A10-M22-W-BK, TLK-RPI-AT-S01-M32-W-BK, TLK-RPI-AT-A08-M22-WC-BK, TLK-RPI-PM-A08-M21-WC-BK, TLK-RPI-PM-A08-M51-WC-BK, TLK-PPI-PM-A21B03-M51-WC-BK, TLK-PPI-PM-A | 22932.61 | 22932.61
00-00083554 | TLK-HUM-RSC | TLK | Датчик влажности-температуры цифровой (на базе микросхем DHT11 и DHT22) | 869 | 869
00-00032245 | TLK-JC | TLK | Комплект для cоединения напольных шкафов, стоек TLK, уп-ка 4шт | 768 | 768
00-00032297 | TLK-KB1-BK | TLK | Полка под клавиатуру выдвижная TLK, 19", 1U, Ш432хГ300мм, черная | 4619 | 4619
00-00032298 | TLK-KB1-GY | TLK | Полка под клавиатуру выдвижная TLK, 19", 1U, Ш432хГ300мм, серая | 4619 | 4619
00-00032268 | TLK-LAMP-BK | TLK | Блок освещения TLK, 19", 1U, выдвижной, Г255мм, черный | 10552 | 10552
00-00032269 | TLK-LAMP-GY | TLK | Блок освещения TLK, 19", 1U, выдвижной, Г255мм, серый | 10552 | 10552
00-00020761 | TLK-LAMP01-BK | TLK | Блок освещения TLK, 19", 1U, Г35мм, черный | 3985 | 3985
00-00031790 | TLK-LAMP01-GY | TLK | Блок освещения TLK, 19", 1U, Г35мм, серый | 3985 | 3985
03-00012277 | TLK-LT4-NT | TLK | Опоры регулируемые TLK для напольных шкафов, стоек TRD, без поворотной основы, уп-ка 4шт. | 835 | 835
00-00072113 | TLK-OPEN-RSC | TLK | Датчик открытия двери для системы мониторинга TLK-RSC | 455 | 455
00-00032320 | TLK-OV650C-24U-BK | TLK | Органайзер кабельный вертикальный, 24U, для шкафов шириной 800мм серий TFR, TFL и TFE, Ш93хВ1070хГ58мм, металлический, с крышкой, с крепежом, цвет черный | 3546 | 3546
00-00032321 | TLK-OV650C-24U-GY | TLK | Органайзер кабельный вертикальный, 24U, для шкафов шириной 800мм серий TFR, TFL и TFE, Ш93хВ1070хГ58мм, металлический, с крышкой, с крепежом, цвет серый | 3546 | 3546
00-00032322 | TLK-OV650C-33U-BK | TLK | Органайзер кабельный вертикальный, 33U, для шкафов шириной 800мм серий TFR, TFL и TFE, Ш93хВ1470хГ58мм, металлический, с крышкой, с крепежом, цвет черный | 3929 | 3929
00-00032323 | TLK-OV650C-33U-GY | TLK | Органайзер кабельный вертикальный, 33U, для шкафов шириной 800мм серий TFR, TFL и TFE, Ш93хВ1470хГ58мм, металлический, с крышкой, с крепежом, цвет серый | 3929 | 3929
00-00032325 | TLK-OV650C-42U-GY | TLK | Органайзер кабельный вертикальный, 42U, для шкафов шириной 800мм серий TFR, TFL и TFE, Ш93хВ1870хГ58мм, металлический, с крышкой, с крепежом, цвет серый | 4729 | 4729
00-00032326 | TLK-OV650C-47U-BK | TLK | Органайзер кабельный вертикальный, 47U, для шкафов шириной 800мм серий TFR, TFL и TFE, Ш93хВ2092хГ58мм, металлический, с крышкой, с крепежом, цвет черный | 5377 | 5377
00-00032327 | TLK-OV650C-47U-GY | TLK | Органайзер кабельный вертикальный, 47U, для шкафов шириной 800мм серий TFR, TFL и TFE, Ш93хВ2092хГ58мм, металлический, с крышкой, с крепежом, цвет серый | 5377 | 5377
00-00033263 | TLK-OV75-24U-I-GY | TLK | Органайзер кабельный вертикальный, 24U, для шкафов серий TFI, Ш75хВ1070хГ20мм, металлический, с крепежом, цвет серый | 1392 | 1392
00-00033262 | TLK-OV75-33U-I-GY | TLK | Органайзер кабельный вертикальный, 33U, для шкафов серий TFI, Ш75хВ1470хГ20мм, металлический, с крепежом, цвет серый | 1693 | 1693
00-00033261 | TLK-OV75-42U-I-GY | TLK | Органайзер кабельный вертикальный, 42U, для шкафов серий TFI, Ш75хВ1870хГ20мм, металлический, с крепежом, цвет серый | 2096 | 2096
00-00032299 | TLK-RCKBSB-BK | TLK | Полка под клавиатуру откидывающаяся TLK, 19", 1U, Ш479хГ211мм, черная | 6210 | 6210
00-00032300 | TLK-RCKBSB-GY | TLK | Полка под клавиатуру откидывающаяся TLK, 19", 1U, Ш479хГ211мм, серая | 6210 | 6210
00-00083550 | TLK-SHFC-1060F-BK | TLK | Полка стационарная усиленная TLK, 19", Ш436хГ1060мм, для шкафа и стойки глубиной 1200мм, черная | 5589 | 5589
00-00083549 | TLK-SHFC-1060F-GY | TLK | Полка стационарная усиленная TLK, 19", Ш436хГ1060мм, для шкафа и стойки глубиной 1200мм, серая | 5589 | 5589
00-00083553 | TLK-TEMP-RSC | TLK | Датчик температуры цифроой (на базе микросхемы DS18B20) на данный момент в тестовом варианте реализована поддержка датчиков с питанием 12 VDC, в последующих партиях будет также реализована поддержка датчиков с питанием 5V. | 621 | 621
00-00023837 | TLK-TERM-BK | TLK | Панель TLK с терморегулятором и датчиком, 19", 1U, Г90мм, без шнура питания, черная | 13502 | 13502
00-00026752 | TLK-TERM-GY | TLK | Панель TLK с терморегулятором и датчиком, 19", 1U, Г90мм, без шнура питания, серая | 13502 | 13502
00-00032214 | TLK-VNI-12U-2 | TLK | Дополнительные направляющие TLK 12U с крепежом для шкафа TWI, упаковка 2шт. | 1350 | 1350
00-00032215 | TLK-VNI-15U-2 | TLK | Дополнительные направляющие TLK 15U с крепежом для шкафа TWI, упаковка 2шт. | 1710 | 1710
00-00032216 | TLK-VNI-18U-2 | TLK | Дополнительные направляющие TLK 18U с крепежом для шкафа TWI, упаковка 2шт. | 1788 | 1788
00-00032212 | TLK-VNI-6U-2 | TLK | Дополнительные направляющие TLK 6U с крепежом для шкафа TWI, упаковка 2шт. | 911 | 911
00-00032213 | TLK-VNI-9U-2 | TLK | Дополнительные направляющие TLK 9U с крепежом для шкафа TWI, упаковка 2шт. | 1119 | 1119
00-00083572 | TLK-VNI2-12U-2 | TLK | Дополнительные направляющие TLK 12U с крепежом для шкафа TWI-R, упаковка 2шт. | 1187 | 1187
00-00083573 | TLK-VNI2-15U-2 | TLK | Дополнительные направляющие TLK 15U с крепежом для шкафа TWI-R, упаковка 2шт. | 1510 | 1510
00-00057127 | TLK-VNI2-6U-2 | TLK | Дополнительные направляющие TLK 6U с крепежом для шкафа TWI-R, упаковка 2шт. | 803 | 803
00-00057128 | TLK-VNI2-9U-2 | TLK | Дополнительные направляющие TLK 9U с крепежом для шкафа TWI-R, упаковка 2шт. | 989 | 989
00-00032235 | TLK-VNP2-12U | TLK | Направляющие TLK 12U с крепежом для шкафа TWP, упаковка 2шт. | 780 | 780
00-00032236 | TLK-VNP2-15U | TLK | Направляющие TLK 15U с крепежом для шкафа TWP, упаковка 2шт. | 881 | 881
00-00032233 | TLK-VNP2-6U | TLK | Направляющие TLK 6U с крепежом для шкафа TWP, упаковка 2шт. | 591 | 591
00-00032234 | TLK-VNP2-9U | TLK | Направляющие TLK 9U с крепежом для шкафа TWP, упаковка 2шт. | 682 | 682
00-00032229 | TLK-VNS2-L-24U | TLK | Направляющие TLK L-образные 24U для шкафа TFL, TFR, TFE, уп-ка 2шт. | 4614 | 4614
00-00032230 | TLK-VNS2-L-33U | TLK | Направляющие TLK L-образные 33U для шкафа TFL, TFR, TFE, уп-ка 2шт. | 4916 | 4916
00-00032231 | TLK-VNS2-L-42U | TLK | Направляющие TLK L-образные 42U для шкафа TFL, TFR, TFE, уп-ка 2шт. | 5180 | 5180
00-00032232 | TLK-VNS2-L-47U | TLK | Направляющие TLK L-образные 47U для шкафа TFL, TFR, TFE, уп-ка 2шт. | 6120 | 6120
00-00026626 | TLK-VP3-BK | TLK | Вентиляторная полка TLK, 19", 1U, 3 вентилятора, Г260мм, без шнура питания, черная | 17727 | 17727
00-00025037 | TLK-VP3-GY | TLK | Вентиляторная полка TLK, 19", 1U, 3 вентилятора, Г260мм, без шнура питания, черная | 17727 | 17727
00-00023838 | TLK-VP6-BK | TLK | Вентиляторная полка TLK, 19", 1U, 6 вентиляторов, Г520мм, без шнура питания, черная | 31741 | 31741
00-00032284 | TLK-VP6-GY | TLK | Вентиляторная полка TLK, 19", 1U, 6 вентиляторов, Г520мм, без шнура питания, серая | 31741 | 31741
00-00026555 | TLK-WT4 | TLK | Ножки TLK для настенных шкафов TWC, уп-ка 4шт | 444 | 444
00-00032309 | TRD-245710-R-GY | TLK | Монтажная стойка двухрамная с разборной рамой 19", 24U, Ш570xВ1226xГ1032мм, с крышей, в разобранном виде, серый | 7862 | 7862
00-00032317 | TRD-455710-R-GY | TLK | Монтажная стойка двухрамная с разборной рамой 19", 45U, Ш570xВ2160xГ1032мм, с крышей, в разобранном виде, серый | 9534 | 9534
00-00032316 | TRD-455780-R-GY | TLK | Монтажная стойка двухрамная с разборной рамой 19", 45U, Ш570xВ2160xГ805мм, с крышей, в разобранном виде, серый | 9201 | 9201
00-00032319 | TRD-475710-R-GY | TLK | Монтажная стойка двухрамная с разборной рамой 19", 47U, Ш570xВ2248xГ1032мм, с крышей, в разобранном виде, серый | 9870 | 9870
00-00033255 | TRK-245510-R-GY | TLK | Монтажная стойка двухрамная раздвижная 19", 24U, Ш550xВ1195xГ(600-1000) мм, шаг регулировки глубины 50 мм, в разобранном виде, цвет серый RAL 7035 | 13728 | 13728
00-00033259 | TRK-335510-R-GY | TLK | Монтажная стойка двухрамная раздвижная 19", 33U, Ш550xВ1595xГ(600-1000) мм, шаг регулировки глубины 50 мм, в разобранном виде, цвет серый RAL 7035 | 15646 | 15646
00-00033258 | TRK-425510-R-BK | TLK | Монтажная стойка двухрамная раздвижная 19", 42U, Ш550xВ1995xГ(600-1000) мм, шаг регулировки 50 мм, в разобранном виде, цвет черный RAL 9005 | 16383 | 16383
00-00033257 | TRK-425510-R-GY | TLK | Монтажная стойка двухрамная раздвижная 19", 42U, Ш550xВ1995xГ(600-1000) мм, шаг регулировки 50 мм, в разобранном виде, цвет серый RAL 7035 | 16383 | 16383
00-00033256 | TRK-475510-R-GY | TLK | Монтажная стойка двухрамная раздвижная 19", 47U, Ш550xВ2220xГ(600 -1000) мм, шаг регулировки глубины 50 мм, в разобранном виде, цвет серый RAL 7035 | 16729 | 16729
00-00032043 | TRW-065035-GY | TLK | Настенная регулируемая монтажная рама 19", 6U, Ш505хВ277мм, глубина 233-350мм, серая RAL 7035 | 6088 | 6088
00-00032243 | TWC-BRSH-GY | TLK | Щёточный ввод для настенных шкафов серии TWC и TWA, серый | 2081 | 2081
00-00083049 | TWK-KR-0615U-GY | TLK | Кронштейн универсальный, для крепления шкафов TWK-XX8256-M-GY и TWK-XX8256-M-GY-KIT01 на столб, серии Climatic II серый | 12646 | 12646
00-00033235 | TWK-KRON-6-9-12-GY | TLK | Кронштейн универсальный, для крепления шкафов TWK-066660-M-GY, TWK-096660-M-GY, TWK-126660-M-GY на столб, серый | 6306 | 6306
00-00105447 | SKAT TB Cable 30/4 (4478) | Бастион | Набор кабелей заземления (30см - 4 шт, набор: гайка, шайба - 8 шт) | 1380 | 1311
00-00105448 | SKAT TB Entry-B (4472) | Бастион | Щеточный ввод, черный. Щеточный ввод для телекоммуникационных шкафов – это устройство, предназначенное для обеспечения эффективной системы заземления и электростатической защиты оборудования в шкафах связи, серверных и телекоммуникационных шкафах. | 880 | 836
00-00105449 | SKAT TB Entry-G (4471) | Бастион | Щеточный ввод, серый. Щеточный ввод для телекоммуникационных шкафов – это устройство, предназначенное для обеспечения эффективной системы заземления и электростатической защиты оборудования в шкафах связи, серверных и телекоммуникационных шкафах. | 880 | 836
00-00105450 | SKAT TB Fan 2-G-TOP (4450) | Бастион | Вентиляторный модуль на 2 элемента потолочный, серый. Вентиляторный модуль для телекоммуникационных шкафов является необходимым элементом для эффективной работы оборудования внутри шкафа. Он обеспечивает постоянную циркуляцию воздуха и предотвращает перегрев оборудования, что может привести к его поломке. | 3780 | 3591
00-00105451 | SKAT TB Fan 2/600-B-TOP (4480) | Бастион | Вентиляторный модуль на 2 элемента потолочный для напольных шкафов с глубин. Вентиляторный модуль для телекоммуникационных шкафов - это устройство, которое используется для охлаждения компонентов и оборудования, установленных внутри шкафов. Вентиляторный модуль увеличивает воздушный поток внутри шкафа и помогает уменьшить температуру, что улучшает работу и продлевает срок службы компонентов. | 4350 | 4132.5
00-00105452 | SKAT TB Fan 4/800-B-TOP (4481) | Бастион | Вентиляторный модуль на 4 элемента потолочный для напольных шкафов с глубин. Вентиляторный модуль для телекоммуникационных шкафов - это устройство, которое используется для охлаждения компонентов и оборудования, установленных внутри шкафов. Вентиляторный модуль увеличивает воздушный поток внутри шкафа и помогает уменьшить температуру, что улучшает работу и продлевает срок службы компонентов. | 7600 | 7220
00-00105453 | SKAT TB Ground 19" (4479) | Бастион | 19" шина медная для заземления. Шина медная для заземления используется для обеспечения электрической связи с грунтом или землей. Она устанавливается внутри телекоммуникационного шкафа и соединяется с заземляющим проводом, который идет в землю. Это позволяет защитить оборудование внутри шкафа от статических электрических разрядов и помогает предотвратить повреждение оборудования от электрических выбросов. | 3210 | 3049.5
00-00105454 | SKAT TB Light 150-G (4473) | Бастион | Панель освещения 19", кабель 1,5м, серая. Панель освещения в телекоммуникационных шкафах представляет собой специальную платформу, установленную в верхней части шкафа, оснащенную несколькими светодиодными лампами. Эта панель обеспечивает достаточную яркость и равномерность освещения рабочей зоны техника внутри шкафа. | 3810 | 3619.5
00-00105455 | SKAT TB Mounting kit 16 (4476) | Бастион | Комплект крепежа винт+шайба+гайка M6x16. Используются для крепления активного и пассивного телекоммуникационного оборудования на 19'' профили (направляющие) напольных, настенных шкафов и открытых стоек. | 40 | 38
00-00105456 | SKAT TB Org DIN-B (4477) | Бастион | Органайзер для автоматических выключателей c DIN рейкой, черный | 3060 | 2907
00-00105457 | SKAT TB Org R-B (4464) | Бастион | Кабельный органайзер кольцо 90х60 мм, черный. Кабельный органайзер для телекоммуникационных шкафов представляет собой устройство, которое обеспечивает организацию кабельной инфраструктуры и удобство доступа к кабелям внутри шкафов. | 160 | 152
00-00105458 | SKAT TB Org R-G (4463) | Бастион | Кабельный органайзер кольцо 90х60 мм, серый. Кабельный органайзер для телекоммуникационных шкафов представляет собой устройство, которое обеспечивает организацию кабельной инфраструктуры и удобство доступа к кабелям внутри шкафов. | 160 | 152
00-00105459 | SKAT TB Org R5/45-B (4466) | Бастион | Кабельный органайзер 19", 5 колец 45 мм, черный. Кабельный органайзер для телекоммуникационных шкафов представляет собой устройство, которое обеспечивает организацию кабельной инфраструктуры и удобство доступа к кабелям внутри шкафов. | 860 | 817
00-00105460 | SKAT TB Org R5/45-G (4465) | Бастион | Кабельный органайзер 19", 5 колец 45 мм, серый. Кабельный органайзер для телекоммуникационных шкафов представляет собой устройство, которое обеспечивает организацию кабельной инфраструктуры и удобство доступа к кабелям внутри шкафов. | 810 | 769.5
00-00105461 | SKAT TB Panel 1U-B | Бастион | Панель заглушка 19" 1U, черная. Заглушка для телекоммуникационных шкафов - это компонент, который используется, чтобы закрыть отверстия в шкафах, если в них нет необходимости устанавливать оборудование. Он предотвращает пыль и грязь от поступления внутрь шкафа, обеспечивая его сохранность и чистоту. | 290 | 275.5
00-00105462 | SKAT TB Panel 1U-G (4467) | Бастион | Панель заглушка 19" 1U, серая. Заглушка для телекоммуникационных шкафов - это компонент, который используется, чтобы закрыть отверстия в шкафах, если в них нет необходимости устанавливать оборудование. Он предотвращает пыль и грязь от поступления внутрь шкафа, обеспечивая его сохранность и чистоту. | 290 | 275.5
00-00105463 | SKAT TB Panel 2U-B (4470) | Бастион | Панель заглушка 19" 2U, черная. Заглушка для телекоммуникационных шкафов - это компонент, который используется, чтобы закрыть отверстия в шкафах, если в них нет необходимости устанавливать оборудование. Он предотвращает пыль и грязь от поступления внутрь шкафа, обеспечивая его сохранность и чистоту. | 470 | 446.5
00-00105464 | SKAT TB Panel 2U-G (4468) | Бастион | Панель заглушка 19" 2U, серая. Заглушка для телекоммуникационных шкафов - это компонент, который используется, чтобы закрыть отверстия в шкафах, если в них нет необходимости устанавливать оборудование. Он предотвращает пыль и грязь от поступления внутрь шкафа, обеспечивая его сохранность и чистоту. | 470 | 446.5
00-00105465 | SKAT TB Rails H600-B (4461) | Бастион | Усиленные направляющие 19" для шкафов 600 мм, черные. Направляющие для телекоммуникационных шкафов – это устройства, которые предназначены для установки и крепления различных коммуникационных и телекоммуникационных устройств в шкафах и стойках. | 1010 | 959.5
00-00105466 | SKAT TB Rails H800-B (4462) | Бастион | Усиленные направляющие 19" для шкафов 800 мм, черные. Направляющие для телекоммуникационных шкафов – это устройства, которые предназначены для установки и крепления различных коммуникационных и телекоммуникационных устройств в шкафах и стойках. | 1510 | 1434.5
00-00105467 | SKAT TB Shelf 600-B (4452) | Бастион | Стационарная полка 19" для шкафа 600мм, черная. Полка для телекоммуникационной стойки предназначена для установки различных устройств, таких как маршрутизаторы, коммутаторы, серверы и другие сетевые устройства. Она имеет прочную конструкцию и выполнена из высококачественного металла, что обеспечивает долговечность и надежность в эксплуатации. | 1720 | 1634
00-00105468 | SKAT TB Shelf 800-B (4453) | Бастион | Стационарная полка 19" для шкафа 800мм, черная. Полка для телекоммуникационной стойки предназначена для установки различных устройств, таких как маршрутизаторы, коммутаторы, серверы и другие сетевые устройства. Она имеет прочную конструкцию и выполнена из высококачественного металла, что обеспечивает долговечность и надежность в эксплуатации. | 2600 | 2470
00-00105469 | SKAT TB Shelf D450-G (4482) | Бастион | Стационарная полка 19" глубиной 450мм, серая. Полка для телекоммуникационной стойки предназначена для установки различных устройств, таких как маршрутизаторы, коммутаторы, серверы и другие сетевые устройства. Она имеет прочную конструкцию и выполнена из высококачественного металла, что обеспечивает долговечность и надежность в эксплуатации. | 1500 | 1425
00-00105470 | SKAT TB Shelf D600-G (4483) | Бастион | Стационарная полка 19" глубиной 600мм, серая. Полка для телекоммуникационной стойки предназначена для установки различных устройств, таких как маршрутизаторы, коммутаторы, серверы и другие сетевые устройства. Она имеет прочную конструкцию и выполнена из высококачественного металла, что обеспечивает долговечность и надежность в эксплуатации. | 2250 | 2137.5
00-00105471 | SKAT TB Shelf F350-B (4457) | Бастион | Полка переднего крепления 19'' 350 мм, черная. Полка для телекоммуникационной стойки предназначена для установки различных устройств, таких как маршрутизаторы, коммутаторы, серверы и другие сетевые устройства. Она имеет прочную конструкцию и выполнена из высококачественного металла, что обеспечивает долговечность и надежность в эксплуатации. | 1830 | 1738.5
00-00105472 | SKAT TB Shelf F350-G (4456) | Бастион | Полка переднего крепления 19'' 350 мм, серая. Полка для телекоммуникационной стойки предназначена для установки различных устройств, таких как маршрутизаторы, коммутаторы, серверы и другие сетевые устройства. Она имеет прочную конструкцию и выполнена из высококачественного металла, что обеспечивает долговечность и надежность в эксплуатации. | 1830 | 1738.5
00-00105473 | SKAT TB Shelf H600-B (4454) | Бастион | Усиленная стационарная полка 19" для шкафа 600мм, черная. Полка для телекоммуникационной стойки предназначена для установки различных устройств, таких как маршрутизаторы, коммутаторы, серверы и другие сетевые устройства. Она имеет прочную конструкцию и выполнена из высококачественного металла, что обеспечивает долговечность и надежность в эксплуатации. | 2620 | 2489
00-00105474 | SKAT TB Shelf H800-B (4455) | Бастион | Усиленная стационарная полка 19" для шкафа 800мм, черная. Полка для телекоммуникационной стойки предназначена для установки различных устройств, таких как маршрутизаторы, коммутаторы, серверы и другие сетевые устройства. Она имеет прочную конструкцию и выполнена из высококачественного металла, что обеспечивает долговечность и надежность в эксплуатации. | 3170 | 3011.5
00-00105475 | SKAT TB Shelf P450-B (4458) | Бастион | Выдвижная полка 19" для шкафов 450 мм, черная. Полка для телекоммуникационной стойки предназначена для установки различных устройств, таких как маршрутизаторы, коммутаторы, серверы и другие сетевые устройства. Она имеет прочную конструкцию и выполнена из высококачественного металла, что обеспечивает долговечность и надежность в эксплуатации. | 2170 | 2061.5
00-00105476 | SKAT TB Shelf P600-B (4459) | Бастион | Выдвижная полка 19" для шкафов 600 мм, черная. Полка для телекоммуникационной стойки предназначена для установки различных устройств, таких как маршрутизаторы, коммутаторы, серверы и другие сетевые устройства. Она имеет прочную конструкцию и выполнена из высококачественного металла, что обеспечивает долговечность и надежность в эксплуатации. | 2740 | 2603
00-00105477 | SKAT TB Shelf P800-B (4460) | Бастион | Выдвижная полка 19" для шкафов 800 мм, черная. Полка для телекоммуникационной стойки предназначена для установки различных устройств, таких как маршрутизаторы, коммутаторы, серверы и другие сетевые устройства. Она имеет прочную конструкцию и выполнена из высококачественного металла, что обеспечивает долговечность и надежность в эксплуатации. | 4040 | 3838
00-00116595 | SKAT TB Shelf S600-B Усиленная (200кг) | Бастион | Стационарная полка 19" для шкафа 600мм, черная | 5580 | 5301
00-00116596 | SKAT TB Shelf S800-B Усиленная (200кг) | Бастион | Стационарная полка 19" для шкафа 800мм, черная | 5880 | 5586
00-00105478 | SKAT TB TS (4451) | Бастион | Блок управления климатом (термостат) для потолочных вентиляторных блоков и полок. Предназначен для установки в шкафы вместе с потолочными вентиляторными блоками и полками. Служит для охлаждения телекоммуникационного оборудования, регулирования и поддержания заданной температуры. | 2440 | 2318
00-00105479 | SKAT TB Wheel (4474) | Бастион | Роликовая опора для телекоммуникационных шкафов - это устройство, которое позволяет легко перемещать тяжелый шкаф с оборудованием по полу без необходимости поднимать его. | 1070 | 1016.5
00-00105480 | SKAT TB Wheel L (4475) | Бастион | Роликовая опора для телекоммуникационных шкафов - это устройство, которое позволяет легко перемещать тяжелый шкаф с оборудованием по полу без необходимости поднимать его. | 1220 | 1159
00-00087799 | Козырек дождезащитный 400х250 | Бастион | Дождезащитный козырек предназначен для защиты термошкафов СКАТ ШТ-5425 всех модификаций от попадания влаги. Материал - сталь толщиной 1,5 мм. Покрытие - порошковая окраска, цвет серый (RAL7035) Габариты козырька (ШхГ): 400х250 мм. Монтажные аксессуары в комплекте. | 8820 | 8379
00-00087800 | Козырек дождезащитный 600х250 | Бастион | Дождезащитный козырек предназначен для защиты термошкафов СКАТ ШТ-6625 всех модификаций от попадания влаги. Материал - сталь толщиной 1,5 мм. Покрытие - порошковая окраска, цвет серый (RAL7035) Габариты козырька (ШхГ): 600х250 мм. Монтажные аксессуары в комплекте. | 6390 | 6070.5
00-00087801 | Козырек дождезащитный 600х300 | Бастион | Дождезащитный козырек предназначен для защиты термошкафов СКАТ ШТ-8630 и СКАТ ШТ-12630 всех модификаций от попадания влаги. Материал - сталь толщиной 1,5 мм. Покрытие - порошковая окраска, цвет серый (RAL7035) Габариты козырька (ШхГ): 600х300 мм. Монтажные аксессуары в комплекте. | 7130 | 6773.5
00-00050038 | YZN42-04-200-K02 | IEK | Блок зажимов наборный, используется для безопасного и компактного присоединения и ответвления проводников различного сечения из меди и алюминия в цепях переменного тока напряжением до 660В и постоянного тока напряжением до 440В. Устанавливается на монтажную панель. Для изоляции проводников устанавливается прозрачная крышка. Корпус выполнен из не поддерживающего горение карболита. Токоведущая шина изготовлена из латуни. | 3515.36 | 3163.82
00-00050032 | YZN42-03-300-K02 | IEK | Блок зажимов наборный, используется для безопасного и компактного присоединения и ответвления проводников различного сечения из меди и алюминия в цепях переменного тока напряжением до 660В и постоянного тока напряжением до 440В. Устанавливается на монтажную панель. Для изоляции проводников устанавливается прозрачная крышка. Корпус выполнен из не поддерживающего горение карболита. Токоведущая шина изготовлена из латуни. | 7677.42 | 6909.68
00-00050039 | YZN42-04-300-K02 | IEK | Блок зажимов наборный, используется для безопасного и компактного присоединения и ответвления проводников различного сечения из меди и алюминия в цепях переменного тока напряжением до 660В и постоянного тока напряжением до 440В. Устанавливается на монтажную панель. Для изоляции проводников устанавливается прозрачная крышка. Корпус выполнен из не поддерживающего горение карболита. Токоведущая шина изготовлена из латуни. | 9511.06 | 8559.95
00-00050040 | YZN43-10-001-K02 | IEK | Блок зажимов наборный, используется для безопасного и компактного присоединения и ответвления проводников различного сечения из меди и алюминия в цепях переменного тока напряжением до 660В и постоянного тока напряжением до 440В. Устанавливается на монтажную панель или DIN-рейку. Для изоляции проводников устанавливается торцевая заглушка. Корпус выполнен из не поддерживающего горение АБС-пластика. Токоведущая шина изготовлена из латуни. | 464.2 | 417.78
00-00050041 | YZN43-10-002-K02 | IEK | Блок зажимов наборный, используется для безопасного и компактного присоединения и ответвления проводников различного сечения из меди и алюминия в цепях переменного тока напряжением до 660В и постоянного тока напряжением до 440В. Устанавливается на монтажную панель или DIN-рейку. Для изоляции проводников устанавливается торцевая заглушка. Корпус выполнен из не поддерживающего горение АБС-пластика. Токоведущая шина изготовлена из латуни. | 460.6 | 414.54
00-00050042 | YZN43-10-004-K02 | IEK | Блок зажимов наборный, используется для безопасного и компактного присоединения и ответвления проводников различного сечения из меди и алюминия в цепях переменного тока напряжением до 660В и постоянного тока напряжением до 440В. Устанавливается на монтажную панель или DIN-рейку. Для изоляции проводников устанавливается торцевая заглушка. Корпус выполнен из не поддерживающего горение АБС-пластика. Токоведущая шина изготовлена из латуни. | 576.88 | 519.19
00-00050043 | YZN43-10-006-K02 | IEK | Блок зажимов наборный, используется для безопасного и компактного присоединения и ответвления проводников различного сечения из меди и алюминия в цепях переменного тока напряжением до 660В и постоянного тока напряжением до 440В. Устанавливается на монтажную панель или DIN-рейку. Для изоляции проводников устанавливается торцевая заглушка. Корпус выполнен из не поддерживающего горение АБС-пластика. Токоведущая шина изготовлена из латуни. | 779.08 | 701.17
00-00050044 | YZN43-10-010-K02 | IEK | Блок зажимов наборный, используется для безопасного и компактного присоединения и ответвления проводников различного сечения из меди и алюминия в цепях переменного тока напряжением до 660В и постоянного тока напряжением до 440В. Устанавливается на монтажную панель или DIN-рейку. Для изоляции проводников устанавливается торцевая заглушка. Корпус выполнен из не поддерживающего горение АБС-пластика. Токоведущая шина изготовлена из латуни. | 1105.6 | 995.04
00-00050045 | YZN43-10-025-K02 | IEK | Блок зажимов наборный, используется для безопасного и компактного присоединения и ответвления проводников различного сечения из меди и алюминия в цепях переменного тока напряжением до 660В и постоянного тока напряжением до 440В. Устанавливается на монтажную панель или DIN-рейку. Для изоляции проводников устанавливается торцевая заглушка. Корпус выполнен из не поддерживающего горение АБС-пластика. Токоведущая шина изготовлена из латуни. | 1693.02 | 1523.72
00-00050031 | YZN42-03-200-K02 | IEK | Блок зажимов наборный, используется для безопасного и компактного присоединения и ответвления проводников различного сечения из меди и алюминия в цепях переменного тока напряжением до 660В и постоянного тока напряжением до 440В. Устанавливается на монтажную панель. Для изоляции проводников устанавливается прозрачная крышка. Корпус выполнен из не поддерживающего горение карболита. Токоведущая шина изготовлена из латуни. | 3066.43 | 2759.79
00-00050019 | YZN41-04-010-K02 | IEK | Блок зажимов наборный, используется для безопасного и компактного присоединения и ответвления проводников различного сечения из меди и алюминия в цепях переменного тока напряжением до 660В и постоянного тока напряжением до 440В. Устанавливается на монтажную панель. Для изоляции проводников устанавливается прозрачная крышка. Корпус выполнен из не поддерживающего горение АБС-пластика. Токоведущая шина изготовлена из латуни. | 509.46 | 458.51
00-00050015 | YZN41-04-001-K02 | IEK | Блок зажимов наборный, используется для безопасного и компактного присоединения и ответвления проводников различного сечения из меди и алюминия в цепях переменного тока напряжением до 660В и постоянного тока напряжением до 440В. Устанавливается на монтажную панель. Для изоляции проводников устанавливается прозрачная крышка. Корпус выполнен из не поддерживающего горение АБС-пластика. Токоведущая шина изготовлена из латуни. | 61.21 | 55.09
00-00050020 | YZN41-06-001-K02 | IEK | Блок зажимов наборный, используется для безопасного и компактного присоединения и ответвления проводников различного сечения из меди и алюминия в цепях переменного тока напряжением до 660В и постоянного тока напряжением до 440В. Устанавливается на монтажную панель. Для изоляции проводников устанавливается прозрачная крышка. Корпус выполнен из не поддерживающего горение АБС-пластика. Токоведущая шина изготовлена из латуни. | 83.18 | 74.86
00-00050023 | YZN41-12-001-K02 | IEK | Блок зажимов наборный, используется для безопасного и компактного присоединения и ответвления проводников различного сечения из меди и алюминия в цепях переменного тока напряжением до 660В и постоянного тока напряжением до 440В. Устанавливается на монтажную панель. Для изоляции проводников устанавливается прозрачная крышка. Корпус выполнен из не поддерживающего горение АБС-пластика. Токоведущая шина изготовлена из латуни. | 159.37 | 143.43
00-00050016 | YZN41-04-002-K02 | IEK | Блок зажимов наборный, используется для безопасного и компактного присоединения и ответвления проводников различного сечения из меди и алюминия в цепях переменного тока напряжением до 660В и постоянного тока напряжением до 440В. Устанавливается на монтажную панель. Для изоляции проводников устанавливается прозрачная крышка. Корпус выполнен из не поддерживающего горение АБС-пластика. Токоведущая шина изготовлена из латуни. | 94.76 | 85.28
00-00050021 | YZN41-06-002-K02 | IEK | Блок зажимов наборный, используется для безопасного и компактного присоединения и ответвления проводников различного сечения из меди и алюминия в цепях переменного тока напряжением до 660В и постоянного тока напряжением до 440В. Устанавливается на монтажную панель. Для изоляции проводников устанавливается прозрачная крышка. Корпус выполнен из не поддерживающего горение АБС-пластика. Токоведущая шина изготовлена из латуни. | 135.31 | 121.78
00-00050024 | YZN41-12-002-K02 | IEK | Блок зажимов наборный, используется для безопасного и компактного присоединения и ответвления проводников различного сечения из меди и алюминия в цепях переменного тока напряжением до 660В и постоянного тока напряжением до 440В. Устанавливается на монтажную панель. Для изоляции проводников устанавливается прозрачная крышка. Корпус выполнен из не поддерживающего горение АБС-пластика. Токоведущая шина изготовлена из латуни. | 272.76 | 245.48
00-00050017 | YZN41-04-004-K02 | IEK | Блок зажимов наборный, используется для безопасного и компактного присоединения и ответвления проводников различного сечения из меди и алюминия в цепях переменного тока напряжением до 660В и постоянного тока напряжением до 440В. Устанавливается на монтажную панель. Для изоляции проводников устанавливается прозрачная крышка. Корпус выполнен из не поддерживающего горение АБС-пластика. Токоведущая шина изготовлена из латуни. | 293.38 | 264.04
00-00050022 | YZN41-06-004-K02 | IEK | Блок зажимов наборный, используется для безопасного и компактного присоединения и ответвления проводников различного сечения из меди и алюминия в цепях переменного тока напряжением до 660В и постоянного тока напряжением до 440В. Устанавливается на монтажную панель. Для изоляции проводников устанавливается прозрачная крышка. Корпус выполнен из не поддерживающего горение АБС-пластика. Токоведущая шина изготовлена из латуни. | 401.9 | 361.71
00-00050025 | YZN41-12-004-K02 | IEK | Блок зажимов наборный, используется для безопасного и компактного присоединения и ответвления проводников различного сечения из меди и алюминия в цепях переменного тока напряжением до 660В и постоянного тока напряжением до 440В. Устанавливается на монтажную панель. Для изоляции проводников устанавливается прозрачная крышка. Корпус выполнен из не поддерживающего горение АБС-пластика. Токоведущая шина изготовлена из латуни. | 800.52 | 720.47
00-00050018 | YZN41-04-006-K02 | IEK | Блок зажимов наборный, используется для безопасного и компактного присоединения и ответвления проводников различного сечения из меди и алюминия в цепях переменного тока напряжением до 660В и постоянного тока напряжением до 440В. Устанавливается на монтажную панель. Для изоляции проводников устанавливается прозрачная крышка. Корпус выполнен из не поддерживающего горение АБС-пластика. Токоведущая шина изготовлена из латуни. | 388.13 | 349.32
00-00050027 | YZN42-03-035-K02 | IEK | Блок зажимов наборный, используется для безопасного и компактного присоединения и ответвления проводников различного сечения из меди и алюминия в цепях переменного тока напряжением до 660В и постоянного тока напряжением до 440В. Устанавливается на монтажную панель. Для изоляции проводников устанавливается прозрачная крышка. Корпус выполнен из не поддерживающего горение карболита. Токоведущая шина изготовлена из латуни. | 574.67 | 517.2
00-00050034 | YZN42-04-035-K02 | IEK | Блок зажимов наборный, используется для безопасного и компактного присоединения и ответвления проводников различного сечения из меди и алюминия в цепях переменного тока напряжением до 660В и постоянного тока напряжением до 440В. Устанавливается на монтажную панель. Для изоляции проводников устанавливается прозрачная крышка. Корпус выполнен из не поддерживающего горение карболита. Токоведущая шина изготовлена из латуни. | 789.97 | 710.97
00-00050028 | YZN42-03-070-K02 | IEK | Блок зажимов наборный, используется для безопасного и компактного присоединения и ответвления проводников различного сечения из меди и алюминия в цепях переменного тока напряжением до 660В и постоянного тока напряжением до 440В. Устанавливается на монтажную панель. Для изоляции проводников устанавливается прозрачная крышка. Корпус выполнен из не поддерживающего горение карболита. Токоведущая шина изготовлена из латуни. | Уточняйте у менеджера | Уточняйте у менеджера
00-00050035 | YZN42-04-070-K02 | IEK | Блок зажимов наборный, используется для безопасного и компактного присоединения и ответвления проводников различного сечения из меди и алюминия в цепях переменного тока напряжением до 660В и постоянного тока напряжением до 440В. Устанавливается на монтажную панель. Для изоляции проводников устанавливается прозрачная крышка. Корпус выполнен из не поддерживающего горение карболита. Токоведущая шина изготовлена из латуни. | Уточняйте у менеджера | Уточняйте у менеджера
00-00050029 | YZN42-03-095-K02 | IEK | Блок зажимов наборный, используется для безопасного и компактного присоединения и ответвления проводников различного сечения из меди и алюминия в цепях переменного тока напряжением до 660В и постоянного тока напряжением до 440В. Устанавливается на монтажную панель. Для изоляции проводников устанавливается прозрачная крышка. Корпус выполнен из не поддерживающего горение карболита. Токоведущая шина изготовлена из латуни. | 1408.72 | 1267.85
00-00050036 | YZN42-04-095-K02 | IEK | Блок зажимов наборный, используется для безопасного и компактного присоединения и ответвления проводников различного сечения из меди и алюминия в цепях переменного тока напряжением до 660В и постоянного тока напряжением до 440В. Устанавливается на монтажную панель. Для изоляции проводников устанавливается прозрачная крышка. Корпус выполнен из не поддерживающего горение карболита. Токоведущая шина изготовлена из латуни. | Уточняйте у менеджера | Уточняйте у менеджера
00-00050030 | YZN42-03-150-K02 | IEK | Блок зажимов наборный, используется для безопасного и компактного присоединения и ответвления проводников различного сечения из меди и алюминия в цепях переменного тока напряжением до 660В и постоянного тока напряжением до 440В. Устанавливается на монтажную панель. Для изоляции проводников устанавливается прозрачная крышка. Корпус выполнен из не поддерживающего горение карболита. Токоведущая шина изготовлена из латуни. | 2452.51 | 2207.26
00-00050037 | YZN42-04-150-K02 | IEK | Блок зажимов наборный, используется для безопасного и компактного присоединения и ответвления проводников различного сечения из меди и алюминия в цепях переменного тока напряжением до 660В и постоянного тока напряжением до 440В. Устанавливается на монтажную панель. Для изоляции проводников устанавливается прозрачная крышка. Корпус выполнен из не поддерживающего горение карболита. Токоведущая шина изготовлена из латуни. | 3508.49 | 3157.64
00-00050026 | YZN42-03-016-K02 | IEK | Блок зажимов наборный, используется для безопасного и компактного присоединения и ответвления проводников различного сечения из меди и алюминия в цепях переменного тока напряжением до 660В и постоянного тока напряжением до 440В. Устанавливается на монтажную панель. Для изоляции проводников устанавливается прозрачная крышка. Корпус выполнен из не поддерживающего горение карболита. Токоведущая шина изготовлена из латуни. | 358.08 | 322.27
00-00050033 | YZN42-04-016-K02 | IEK | Блок зажимов наборный, используется для безопасного и компактного присоединения и ответвления проводников различного сечения из меди и алюминия в цепях переменного тока напряжением до 660В и постоянного тока напряжением до 440В. Устанавливается на монтажную панель. Для изоляции проводников устанавливается прозрачная крышка. Корпус выполнен из не поддерживающего горение карболита. Токоведущая шина изготовлена из латуни. | 486.84 | 438.16
00-00050116 | YRB30-1-125 | IEK | Блок распределительный проходной, предназначен для выполнения ответвлений от магистральных линий медных и алюминиевых проводов напряжением до 660 В с предварительным снятием изоляции на месте установки. Подключение производится без разрезания центрального проводника. Позволяет присоединить до 4-х отходящих линий. Для изоляции проводников устанавливается прозрачная крышка. Корпус выполнен из не поддерживающего горение полиамида. Токоведущая шина изготовлена из латуни. Имеется возможность пломбировки корпуса. | 512.08 | 460.87
00-00050117 | YRB30-1-232 | IEK | Блок распределительный проходной, предназначен для выполнения ответвлений от магистральных линий медных и алюминиевых проводов напряжением до 660 В с предварительным снятием изоляции на месте установки. Подключение производится без разрезания центрального проводника. Позволяет присоединить до 4-х отходящих линий. Для изоляции проводников устанавливается прозрачная крышка. Корпус выполнен из не поддерживающего горение полиамида. Токоведущая шина изготовлена из латуни. | 990.59 | 891.53
00-00050137 | YCE-FF-102-55 | IEK | Вентилятор с фильтром предназначен для воздушного охлаждения активного оборудования внутри электротехнических шкафов. Создаваемый воздушный поток предотвращает образование сильно нагретых областей и защищает электрические компоненты от перегрева. Наличие сменного фильтра препятствует проникновению пыли и влаги внутрь шкафа, позволяет обеспечить степень защиты не ниже IP54. При установке в паре с терморегулятором используется для обеспечения оптимальных климатических условий внутри шкафа и организации стабильной работы установленного оборудования. Обладает высокой стойкостью к атмосферным и температурным воздействиям, а также УФ-излучению. Могут быть использованы в электрооборудовании переменного тока частотой 50 Гц и напряжением до 230 В. Прогрессивная система подачи воздуха делает вентилятор предельно бесшумным с сохранением простоты обслуживания и монтажа. Направление воздуха может быть легко изменено посредством переворота осевого вентилятора. | 6163.56 | 5547.2
00-00050135 | YCE-FF-021-55 | IEK | Вентилятор с фильтром предназначен для воздушного охлаждения активного оборудования внутри электротехнических шкафов. Создаваемый воздушный поток предотвращает образование сильно нагретых областей и защищает электрические компоненты от перегрева. Наличие сменного фильтра препятствует проникновению пыли и влаги внутрь шкафа, позволяет обеспечить степень защиты не ниже IP54. При установке в паре с терморегулятором используется для обеспечения оптимальных климатических условий внутри шкафа и организации стабильной работы установленного оборудования. Обладает высокой стойкостью к атмосферным и температурным воздействиям, а также УФ-излучению. Могут быть использованы в электрооборудовании переменного тока частотой 50 Гц и напряжением до 230 В. Прогрессивная система подачи воздуха делает вентилятор предельно бесшумным с сохранением простоты обслуживания и монтажа. Направление воздуха может быть легко изменено посредством переворота осевого вентилятора. | 4760.89 | 4284.8
00-00050136 | YCE-FF-055-55 | IEK | Вентилятор с фильтром предназначен для воздушного охлаждения активного оборудования внутри электротехнических шкафов. Создаваемый воздушный поток предотвращает образование сильно нагретых областей и защищает электрические компоненты от перегрева. Наличие сменного фильтра препятствует проникновению пыли и влаги внутрь шкафа, позволяет обеспечить степень защиты не ниже IP54. При установке в паре с терморегулятором используется для обеспечения оптимальных климатических условий внутри шкафа и организации стабильной работы установленного оборудования. Обладает высокой стойкостью к атмосферным и температурным воздействиям, а также УФ-излучению. Могут быть использованы в электрооборудовании переменного тока частотой 50 Гц и напряжением до 230 В. Прогрессивная система подачи воздуха делает вентилятор предельно бесшумным с сохранением простоты обслуживания и монтажа. Направление воздуха может быть легко изменено посредством переворота осевого вентилятора. | 5609.8 | 5048.82
00-00050140 | YCE-MH-35-95 | IEK | Гигростат предназначен для управления вентиляторами и нагревателями. При установке в паре с обогревателем (NC) или вентилятором (NO) используется для поддержания заданной температуры и влажности внутри электротехнических шкафов и организации стабильной работы установленного активного оборудования. Также служат для включения сигнальных датчиков при превышении или понижении предельной температуры. | 4475.2 | 4027.68
00-00049990 | YZN11DFMH-003-K03 | IEK | Держатель маркировки, применяется совместно с концевым стопором (ограничителем с маркировкой) на DIN-рейку. Используется для маркировки и визуального разделения рядов клеммных сборок и модульной аппаратуры, автоматических выключателей, а также других изделий на DIN-рейке. Устанавливается на концевой стопор (ограничитель). В комплект поставки входит маркировочная полоса. | 59.34 | 53.41
00-00085782 | ДО-ШТК | ЦМО | Комплект 2 шт. универсальных датчиков открытия ШТК | 2300 | 2300
00-00024303 | YZM10-12 | IEK | Заглушка 12 модулей, предназначена для предотвращения попадания внутрь распределительных щитов посторонних предметов и повышения их эстетичности. | 76.31 | 68.68
00-00050202 | YZM10-12-K01 | IEK | Заглушка 12 модулей, предназначена для предотвращения попадания внутрь распределительных щитов посторонних предметов и повышения их эстетичности. | 76.31 | 68.68
00-00050203 | YIS50-12-K03 | IEK | Заглушка 12 модулей, предназначена для предотвращения попадания внутрь распределительных щитов посторонних предметов и повышения их эстетичности. | 80.65 | 72.59
00-00049935 | YZN10D-ZGL-010-K03 | IEK | Заглушка предназначена для закрытия торцов и изоляции токоведущих частей винтовых наборных зажимов (клемм) серии ЗНИ. Устанавливается на соответствующую клемму типа ЗНИ. Выполнена из эластичного и ударопрочного огнестойкого полиамида, обладающего превосходной стойкостью к воздействию агрессивных сред и температур. | 22.87 | 20.58
00-00049936 | YZN10D-ZGL-010-K07 | IEK | Заглушка предназначена для закрытия торцов и изоляции токоведущих частей винтовых наборных зажимов (клемм) серии ЗНИ. Устанавливается на соответствующую клемму типа ЗНИ. Выполнена из эластичного и ударопрочного огнестойкого полиамида, обладающего превосходной стойкостью к воздействию агрессивных сред и температур. | 31.5 | 28.35
00-00049937 | YZN10D-ZGL-016-K03 | IEK | Заглушка предназначена для закрытия торцов и изоляции токоведущих частей винтовых наборных зажимов (клемм) серии ЗНИ. Устанавливается на соответствующую клемму типа ЗНИ. Выполнена из эластичного и ударопрочного огнестойкого полиамида, обладающего превосходной стойкостью к воздействию агрессивных сред и температур. | 36.22 | 32.6
00-00049938 | YZN10D-ZGL-016-K07 | IEK | Заглушка предназначена для закрытия торцов и изоляции токоведущих частей винтовых наборных зажимов (клемм) серии ЗНИ. Устанавливается на соответствующую клемму типа ЗНИ. Выполнена из эластичного и ударопрочного огнестойкого полиамида, обладающего превосходной стойкостью к воздействию агрессивных сред и температур. | 34.48 | 31.03
00-00049939 | YZN10D-ZGL-035-K03 | IEK | Заглушка предназначена для закрытия торцов и изоляции токоведущих частей винтовых наборных зажимов (клемм) серии ЗНИ. Устанавливается на соответствующую клемму типа ЗНИ. Выполнена из эластичного и ударопрочного огнестойкого полиамида, обладающего превосходной стойкостью к воздействию агрессивных сред и температур. | 35.14 | 31.63
00-00049940 | YZN10D-ZGL-035-K07 | IEK | Заглушка предназначена для закрытия торцов и изоляции токоведущих частей винтовых наборных зажимов (клемм) серии ЗНИ. Устанавливается на соответствующую клемму типа ЗНИ. Выполнена из эластичного и ударопрочного огнестойкого полиамида, обладающего превосходной стойкостью к воздействию агрессивных сред и температур. | 33.46 | 30.11
00-00049933 | YZN10D-ZGL-006-K03 | IEK | Заглушка предназначена для закрытия торцов и изоляции токоведущих частей винтовых наборных зажимов (клемм) серии ЗНИ. Устанавливается на соответствующую клемму типа ЗНИ. Выполнена из эластичного и ударопрочного огнестойкого полиамида, обладающего превосходной стойкостью к воздействию агрессивных сред и температур. | 22.06 | 19.85
00-00049934 | YZN10D-ZGL-006-K07 | IEK | Заглушка предназначена для закрытия торцов и изоляции токоведущих частей винтовых наборных зажимов (клемм) серии ЗНИ. Устанавливается на соответствующую клемму типа ЗНИ. Выполнена из эластичного и ударопрочного огнестойкого полиамида, обладающего превосходной стойкостью к воздействию агрессивных сред и температур. | 16.6 | 14.94
00-00023699 | CKK-40D-Z-100-040-K01 | IEK | Заглушка служит для закрытия торца кабель-канала. Плавные формы, надежное крепление. Единое дизайнерское исполнение с кабель-каналом. | 159.68 | 143.71
00-00024162 | CKK-40D-Z-100-060-K01 | IEK | Заглушка служит для закрытия торца кабель-канала. Плавные формы, надежное крепление. Единое дизайнерское исполнение с кабель-каналом. | 198.88 | 178.99
00-00050463 | CKK-40D-Z-150-060-K01 | IEK | Заглушка служит для закрытия торца кабель-канала. Плавные формы, надежное крепление. Единое дизайнерское исполнение с кабель-каналом. | 330.6 | 297.54
00-00050462 | CKK-40D-Z-080-040-K01 | IEK | Заглушка служит для закрытия торца кабель-канала. Плавные формы, надежное крепление. Единое дизайнерское исполнение с кабель-каналом. | 141.1 | 126.99
00-00049969 | YZN11D-ZGL-002-K03 | IEK | Заглушка предназначена для закрытия торцов и изоляции токоведущих частей пружинных клемм типа КПИ. Устанавливается на соответствующую клемму типа КПИ. Выполнена из эластичного и ударопрочного огнестойкого полиамида, обладающего превосходной стойкостью к воздействию агрессивных сред и температуры. | 29.6 | 26.64
00-00049970 | YZN11D-ZGL-002-K07 | IEK | Заглушка предназначена для закрытия торцов и изоляции токоведущих частей пружинных клемм типа КПИ. Устанавливается на соответствующую клемму типа КПИ. Выполнена из эластичного и ударопрочного огнестойкого полиамида, обладающего превосходной стойкостью к воздействию агрессивных сред и температуры. | 32.06 | 28.85
00-00049974 | YZN11D-ZGL-010-K03 | IEK | Заглушка предназначена для закрытия торцов и изоляции токоведущих частей пружинных клемм типа КПИ. Устанавливается на соответствующую клемму типа КПИ. Выполнена из эластичного и ударопрочного огнестойкого полиамида, обладающего превосходной стойкостью к воздействию агрессивных сред и температуры. | 57.56 | 51.8
00-00049971 | YZN11D-ZGL-004-K03 | IEK | Заглушка предназначена для закрытия торцов и изоляции токоведущих частей пружинных клемм типа КПИ. Устанавливается на соответствующую клемму типа КПИ. Выполнена из эластичного и ударопрочного огнестойкого полиамида, обладающего превосходной стойкостью к воздействию агрессивных сред и температуры. | 38.52 | 34.67
00-00049972 | YZN11D-ZGL-004-K07 | IEK | Заглушка предназначена для закрытия торцов и изоляции токоведущих частей пружинных клемм типа КПИ. Устанавливается на соответствующую клемму типа КПИ. Выполнена из эластичного и ударопрочного огнестойкого полиамида, обладающего превосходной стойкостью к воздействию агрессивных сред и температуры. | 45.28 | 40.75
00-00049973 | YZN11D-ZGL-006-K03 | IEK | Заглушка предназначена для закрытия торцов и изоляции токоведущих частей пружинных клемм типа КПИ. Устанавливается на соответствующую клемму типа КПИ. Выполнена из эластичного и ударопрочного огнестойкого полиамида, обладающего превосходной стойкостью к воздействию агрессивных сред и температуры. | 43.72 | 39.35
00-00049967 | YZN11D-3-ZGL-002-K03 | IEK | Заглушка предназначена для закрытия торцов и изоляции токоведущих частей пружинных клемм типа КПИ. Устанавливается на соответствующую клемму типа КПИ. Выполнена из эластичного и ударопрочного огнестойкого полиамида, обладающего превосходной стойкостью к воздействию агрессивных сред и температуры. | 51.19 | 46.07
00-00049968 | YZN11D-3-ZGL-002-K07 | IEK | Заглушка предназначена для закрытия торцов и изоляции токоведущих частей пружинных клемм типа КПИ. Устанавливается на соответствующую клемму типа КПИ. Выполнена из эластичного и ударопрочного огнестойкого полиамида, обладающего превосходной стойкостью к воздействию агрессивных сред и температуры. | 54.67 | 49.2
00-00049915 | YNK51-1-100 | IEK | Заглушка для шины, предназначена для закрывания торцов полуторомодульных шин. | 5.74 | 5.17
00-00049916 | YNK51-2-100 | IEK | Заглушка для шины, предназначена для закрывания торцов полуторомодульных шин. | 12.31 | 11.08
00-00049917 | YNK51-3-100 | IEK | Заглушка для шины, предназначена для закрывания торцов полуторомодульных шин. | 11.32 | 10.19
00-00049918 | YNK51-4-100 | IEK | Заглушка для шины, предназначена для закрывания торцов полуторомодульных шин. | 14.12 | 12.71
00-00049942 | YZN20-010-K52 | IEK | Зажим наборный, служит для безопасного и компактного подключения фазных, нулевых и защитных (земля) проводников различного сечения. Устанавливается на DIN-рейку. Комплектуется маркером для нанесения номера (кроме ЗНИ-2,5 и ЗНИ-95). Также поставляются боковые заглушки для клеммных зажимов серии ЗНИ. Цвет: синий, серый, зеленый. Оконечные зажимы могут закрываться пластиковыми заглушками соответствующего размера и цвета. Выполнены из цветного огнестойкого полиамида: желто-зеленого (земля), синего (ноль), серого (фаза) цвета. | 194.09 | 174.68
00-00049923 | YZN10-010-K03 | IEK | Зажим наборный, служит для безопасного и компактного подключения фазных, нулевых и защитных (земля) проводников различного сечения. Устанавливается на DIN-рейку. Комплектуется маркером для нанесения номера (кроме ЗНИ-2,5 и ЗНИ-95). Также поставляются боковые заглушки для клеммных зажимов серии ЗНИ. Цвет: синий, серый, зеленый. Оконечные зажимы могут закрываться пластиковыми заглушками соответствующего размера и цвета. Выполнены из цветного огнестойкого полиамида: желто-зеленого (земля), синего (ноль), серого (фаза) цвета. | 86.48 | 77.83
00-00049924 | YZN10-010-K07 | IEK | Зажим наборный, служит для безопасного и компактного подключения фазных, нулевых и защитных (земля) проводников различного сечения. Устанавливается на DIN-рейку. Комплектуется маркером для нанесения номера (кроме ЗНИ-2,5 и ЗНИ-95). Также поставляются боковые заглушки для клеммных зажимов серии ЗНИ. Цвет: синий, серый, зеленый. Оконечные зажимы могут закрываться пластиковыми заглушками соответствующего размера и цвета. Выполнены из цветного огнестойкого полиамида: желто-зеленого (земля), синего (ноль), серого (фаза) цвета. | 85.9 | 77.31
00-00049943 | YZN20-016-K52 | IEK | Зажим наборный, служит для безопасного и компактного подключения фазных, нулевых и защитных (земля) проводников различного сечения. Устанавливается на DIN-рейку. Комплектуется маркером для нанесения номера (кроме ЗНИ-2,5 и ЗНИ-95). Также поставляются боковые заглушки для клеммных зажимов серии ЗНИ. Цвет: синий, серый, зеленый. Оконечные зажимы могут закрываться пластиковыми заглушками соответствующего размера и цвета. Выполнены из цветного огнестойкого полиамида: желто-зеленого (земля), синего (ноль), серого (фаза) цвета. | 247.8 | 223.02
00-00049925 | YZN10-016-K03 | IEK | Зажим наборный, служит для безопасного и компактного подключения фазных, нулевых и защитных (земля) проводников различного сечения. Устанавливается на DIN-рейку. Комплектуется маркером для нанесения номера (кроме ЗНИ-2,5 и ЗНИ-95). Также поставляются боковые заглушки для клеммных зажимов серии ЗНИ. Цвет: синий, серый, зеленый. Оконечные зажимы могут закрываться пластиковыми заглушками соответствующего размера и цвета. Выполнены из цветного огнестойкого полиамида: желто-зеленого (земля), синего (ноль), серого (фаза) цвета. | 188.33 | 169.5
00-00049926 | YZN10-016-K07 | IEK | Зажим наборный, служит для безопасного и компактного подключения фазных, нулевых и защитных (земля) проводников различного сечения. Устанавливается на DIN-рейку. Комплектуется маркером для нанесения номера (кроме ЗНИ-2,5 и ЗНИ-95). Также поставляются боковые заглушки для клеммных зажимов серии ЗНИ. Цвет: синий, серый, зеленый. Оконечные зажимы могут закрываться пластиковыми заглушками соответствующего размера и цвета. Выполнены из цветного огнестойкого полиамида: желто-зеленого (земля), синего (ноль), серого (фаза) цвета. | 188.82 | 169.94
00-00029101 | YZN10-002-K03 | IEK | Зажим наборный, служит для безопасного и компактного подключения фазных, нулевых и защитных (земля) проводников различного сечения. Устанавливается на DIN-рейку. Комплектуется маркером для нанесения номера (кроме ЗНИ-2,5 и ЗНИ-95). Также поставляются боковые заглушки для клеммных зажимов серии ЗНИ. Цвет: синий, серый, зеленый. Оконечные зажимы могут закрываться пластиковыми заглушками соответствующего размера и цвета. Выполнены из цветного огнестойкого полиамида: желто-зеленого (земля), синего (ноль), серого (фаза) цвета. | 51.76 | 46.58
03-00010608 | YZN10-002-K07 | IEK | Зажим наборный, служит для безопасного и компактного подключения фазных, нулевых и защитных (земля) проводников различного сечения. Устанавливается на DIN-рейку. Комплектуется маркером для нанесения номера (кроме ЗНИ-2,5 и ЗНИ-95). Также поставляются боковые заглушки для клеммных зажимов серии ЗНИ. Цвет: синий, серый, зеленый. Оконечные зажимы могут закрываться пластиковыми заглушками соответствующего размера и цвета. Выполнены из цветного огнестойкого полиамида: желто-зеленого (земля), синего (ноль), серого (фаза) цвета. | 51.56 | 46.4
00-00049944 | YZN20-035-K52 | IEK | Зажим наборный, служит для безопасного и компактного подключения фазных, нулевых и защитных (земля) проводников различного сечения. Устанавливается на DIN-рейку. Комплектуется маркером для нанесения номера (кроме ЗНИ-2,5 и ЗНИ-95). Также поставляются боковые заглушки для клеммных зажимов серии ЗНИ. Цвет: синий, серый, зеленый. Оконечные зажимы могут закрываться пластиковыми заглушками соответствующего размера и цвета. Выполнены из цветного огнестойкого полиамида: желто-зеленого (земля), синего (ноль), серого (фаза) цвета. | 484.6 | 436.14
00-00049927 | YZN10-035-K03 | IEK | Зажим наборный, служит для безопасного и компактного подключения фазных, нулевых и защитных (земля) проводников различного сечения. Устанавливается на DIN-рейку. Комплектуется маркером для нанесения номера (кроме ЗНИ-2,5 и ЗНИ-95). Также поставляются боковые заглушки для клеммных зажимов серии ЗНИ. Цвет: синий, серый, зеленый. Оконечные зажимы могут закрываться пластиковыми заглушками соответствующего размера и цвета. Выполнены из цветного огнестойкого полиамида: желто-зеленого (земля), синего (ноль), серого (фаза) цвета. | 221.88 | 199.69
00-00049928 | YZN10-035-K07 | IEK | Зажим наборный, служит для безопасного и компактного подключения фазных, нулевых и защитных (земля) проводников различного сечения. Устанавливается на DIN-рейку. Комплектуется маркером для нанесения номера (кроме ЗНИ-2,5 и ЗНИ-95). Также поставляются боковые заглушки для клеммных зажимов серии ЗНИ. Цвет: синий, серый, зеленый. Оконечные зажимы могут закрываться пластиковыми заглушками соответствующего размера и цвета. Выполнены из цветного огнестойкого полиамида: желто-зеленого (земля), синего (ноль), серого (фаза) цвета. | 212.03 | 190.83
00-00038751 | YZN20-004-K52 | IEK | Зажим наборный, служит для безопасного и компактного подключения фазных, нулевых и защитных (земля) проводников различного сечения. Устанавливается на DIN-рейку. Комплектуется маркером для нанесения номера (кроме ЗНИ-2,5 и ЗНИ-95). Также поставляются боковые заглушки для клеммных зажимов серии ЗНИ. Цвет: синий, серый, зеленый. Оконечные зажимы могут закрываться пластиковыми заглушками соответствующего размера и цвета. Выполнены из цветного огнестойкого полиамида: желто-зеленого (земля), синего (ноль), серого (фаза) цвета. | 136.74 | 123.07
03-00010632 | YZN10-004-K03 | IEK | Зажим наборный, служит для безопасного и компактного подключения фазных, нулевых и защитных (земля) проводников различного сечения. Устанавливается на DIN-рейку. Комплектуется маркером для нанесения номера (кроме ЗНИ-2,5 и ЗНИ-95). Также поставляются боковые заглушки для клеммных зажимов серии ЗНИ. Цвет: синий, серый, зеленый. Оконечные зажимы могут закрываться пластиковыми заглушками соответствующего размера и цвета. Выполнены из цветного огнестойкого полиамида: желто-зеленого (земля), синего (ноль), серого (фаза) цвета. | 51.97 | 46.77
00-00049920 | YZN10-004-K07 | IEK | Зажим наборный, служит для безопасного и компактного подключения фазных, нулевых и защитных (земля) проводников различного сечения. Устанавливается на DIN-рейку. Комплектуется маркером для нанесения номера (кроме ЗНИ-2,5 и ЗНИ-95). Также поставляются боковые заглушки для клеммных зажимов серии ЗНИ. Цвет: синий, серый, зеленый. Оконечные зажимы могут закрываться пластиковыми заглушками соответствующего размера и цвета. Выполнены из цветного огнестойкого полиамида: желто-зеленого (земля), синего (ноль), серого (фаза) цвета. | 52.1 | 46.89
00-00049941 | YZN20-006-K52 | IEK | Зажим наборный, служит для безопасного и компактного подключения фазных, нулевых и защитных (земля) проводников различного сечения. Устанавливается на DIN-рейку. Комплектуется маркером для нанесения номера (кроме ЗНИ-2,5 и ЗНИ-95). Также поставляются боковые заглушки для клеммных зажимов серии ЗНИ. Цвет: синий, серый, зеленый. Оконечные зажимы могут закрываться пластиковыми заглушками соответствующего размера и цвета. Выполнены из цветного огнестойкого полиамида: желто-зеленого (земля), синего (ноль), серого (фаза) цвета. | 154.67 | 139.2
00-00049921 | YZN10-006-K03 | IEK | Зажим наборный, служит для безопасного и компактного подключения фазных, нулевых и защитных (земля) проводников различного сечения. Устанавливается на DIN-рейку. Комплектуется маркером для нанесения номера (кроме ЗНИ-2,5 и ЗНИ-95). Также поставляются боковые заглушки для клеммных зажимов серии ЗНИ. Цвет: синий, серый, зеленый. Оконечные зажимы могут закрываться пластиковыми заглушками соответствующего размера и цвета. Выполнены из цветного огнестойкого полиамида: желто-зеленого (земля), синего (ноль), серого (фаза) цвета. | 61.72 | 55.55
00-00049922 | YZN10-006-K07 | IEK | Зажим наборный, служит для безопасного и компактного подключения фазных, нулевых и защитных (земля) проводников различного сечения. Устанавливается на DIN-рейку. Комплектуется маркером для нанесения номера (кроме ЗНИ-2,5 и ЗНИ-95). Также поставляются боковые заглушки для клеммных зажимов серии ЗНИ. Цвет: синий, серый, зеленый. Оконечные зажимы могут закрываться пластиковыми заглушками соответствующего размера и цвета. Выполнены из цветного огнестойкого полиамида: желто-зеленого (земля), синего (ноль), серого (фаза) цвета. | 64.9 | 58.41
00-00049945 | YZN20-070-K52 | IEK | Зажим наборный, служит для безопасного и компактного подключения фазных, нулевых и защитных (земля) проводников различного сечения. Устанавливается на DIN-рейку. Комплектуется маркером для нанесения номера (кроме ЗНИ-2,5 и ЗНИ-95). Также поставляются боковые заглушки для клеммных зажимов серии ЗНИ. Цвет: синий, серый, зеленый. Оконечные зажимы могут закрываться пластиковыми заглушками соответствующего размера и цвета. Выполнены из цветного огнестойкого полиамида: желто-зеленого (земля), синего (ноль), серого (фаза) цвета. | 1474.88 | 1327.39
00-00049929 | YZN10-070-K03 | IEK | Зажим наборный, служит для безопасного и компактного подключения фазных, нулевых и защитных (земля) проводников различного сечения. Устанавливается на DIN-рейку. Комплектуется маркером для нанесения номера (кроме ЗНИ-2,5 и ЗНИ-95). Также поставляются боковые заглушки для клеммных зажимов серии ЗНИ. Цвет: синий, серый, зеленый. Оконечные зажимы могут закрываться пластиковыми заглушками соответствующего размера и цвета. Выполнены из цветного огнестойкого полиамида: желто-зеленого (земля), синего (ноль), серого (фаза) цвета. | 724.96 | 652.46
00-00049930 | YZN10-070-K07 | IEK | Зажим наборный, служит для безопасного и компактного подключения фазных, нулевых и защитных (земля) проводников различного сечения. Устанавливается на DIN-рейку. Комплектуется маркером для нанесения номера (кроме ЗНИ-2,5 и ЗНИ-95). Также поставляются боковые заглушки для клеммных зажимов серии ЗНИ. Цвет: синий, серый, зеленый. Оконечные зажимы могут закрываться пластиковыми заглушками соответствующего размера и цвета. Выполнены из цветного огнестойкого полиамида: желто-зеленого (земля), синего (ноль), серого (фаза) цвета. | 705.62 | 635.06
00-00049931 | YZN10-095-K03 | IEK | Зажим наборный, служит для безопасного и компактного подключения фазных, нулевых и защитных (земля) проводников различного сечения. Устанавливается на DIN-рейку. Комплектуется маркером для нанесения номера (кроме ЗНИ-2,5 и ЗНИ-95). Также поставляются боковые заглушки для клеммных зажимов серии ЗНИ. Цвет: синий, серый, зеленый. Оконечные зажимы могут закрываться пластиковыми заглушками соответствующего размера и цвета. Выполнены из цветного огнестойкого полиамида: желто-зеленого (земля), синего (ноль), серого (фаза) цвета. | 1696.14 | 1526.53
00-00049932 | YZN10-095-K07 | IEK | Зажим наборный, служит для безопасного и компактного подключения фазных, нулевых и защитных (земля) проводников различного сечения. Устанавливается на DIN-рейку. Комплектуется маркером для нанесения номера (кроме ЗНИ-2,5 и ЗНИ-95). Также поставляются боковые заглушки для клеммных зажимов серии ЗНИ. Цвет: синий, серый, зеленый. Оконечные зажимы могут закрываться пластиковыми заглушками соответствующего размера и цвета. Выполнены из цветного огнестойкого полиамида: желто-зеленого (земля), синего (ноль), серого (фаза) цвета. | 1691.09 | 1521.98
00-00050220 | YNT10-10-25-016 | IEK | Универсальный зажим (терминал) предназначен для подключения проводников сечений от 1 до 185 мм2 к плоским медным и алюминиевым шинам толщиной 5 или 10 мм для последующего снятия напряжения на устанавливаемое оборудование. Использование открытой клеммной камеры позволяет сделать процесс подключения проводников максимально простым и быстрым. Зажимы выполнены из оцинкованной стали, обеспечивают защиту от температурных воздействий. | 71.38 | 64.24
00-00050216 | YNT10-05-25-016 | IEK | Универсальный зажим (терминал) предназначен для подключения проводников сечений от 1 до 185 мм2 к плоским медным и алюминиевым шинам толщиной 5 или 10 мм для последующего снятия напряжения на устанавливаемое оборудование. Использование открытой клеммной камеры позволяет сделать процесс подключения проводников максимально простым и быстрым. Зажимы выполнены из оцинкованной стали, обеспечивают защиту от температурных воздействий. | 73.87 | 66.48
00-00050219 | YNT10-10-16-050 | IEK | Универсальный зажим (терминал) предназначен для подключения проводников сечений от 1 до 185 мм2 к плоским медным и алюминиевым шинам толщиной 5 или 10 мм для последующего снятия напряжения на устанавливаемое оборудование. Использование открытой клеммной камеры позволяет сделать процесс подключения проводников максимально простым и быстрым. Зажимы выполнены из оцинкованной стали, обеспечивают защиту от температурных воздействий. | 173.64 | 156.28
00-00050215 | YNT10-05-16-050 | IEK | Универсальный зажим (терминал) предназначен для подключения проводников сечений от 1 до 185 мм2 к плоским медным и алюминиевым шинам толщиной 5 или 10 мм для последующего снятия напряжения на устанавливаемое оборудование. Использование открытой клеммной камеры позволяет сделать процесс подключения проводников максимально простым и быстрым. Зажимы выполнены из оцинкованной стали, обеспечивают защиту от температурных воздействий. | 177.62 | 159.86
00-00050221 | YNT10-10-35-070 | IEK | Универсальный зажим (терминал) предназначен для подключения проводников сечений от 1 до 185 мм2 к плоским медным и алюминиевым шинам толщиной 5 или 10 мм для последующего снятия напряжения на устанавливаемое оборудование. Использование открытой клеммной камеры позволяет сделать процесс подключения проводников максимально простым и быстрым. Зажимы выполнены из оцинкованной стали, обеспечивают защиту от температурных воздействий. | 198.94 | 179.05
00-00050217 | YNT10-05-35-070 | IEK | Универсальный зажим (терминал) предназначен для подключения проводников сечений от 1 до 185 мм2 к плоским медным и алюминиевым шинам толщиной 5 или 10 мм для последующего снятия напряжения на устанавливаемое оборудование. Использование открытой клеммной камеры позволяет сделать процесс подключения проводников максимально простым и быстрым. Зажимы выполнены из оцинкованной стали, обеспечивают защиту от температурных воздействий. | 199.73 | 179.76
00-00050222 | YNT10-10-70-185 | IEK | Универсальный зажим (терминал) предназначен для подключения проводников сечений от 1 до 185 мм2 к плоским медным и алюминиевым шинам толщиной 5 или 10 мм для последующего снятия напряжения на устанавливаемое оборудование. Использование открытой клеммной камеры позволяет сделать процесс подключения проводников максимально простым и быстрым. Зажимы выполнены из оцинкованной стали, обеспечивают защиту от температурных воздействий. | 243.88 | 219.49
00-00050218 | YNT10-05-70-185 | IEK | Универсальный зажим (терминал) предназначен для подключения проводников сечений от 1 до 185 мм2 к плоским медным и алюминиевым шинам толщиной 5 или 10 мм для последующего снятия напряжения на устанавливаемое оборудование. Использование открытой клеммной камеры позволяет сделать процесс подключения проводников максимально простым и быстрым. Зажимы выполнены из оцинкованной стали, обеспечивают защиту от температурных воздействий. | 275.92 | 248.33
00-00039798 | YZK10-18-18-34 | IEK | Замок для шкафов, выполнен из стали с хромированием. Ключ металлический, никелированный. Предназначен для запирания электрических сборок и шкафов, с целью защиты от несанкционированного проникновения и для защиты сборки от попадания пыли и влаги. | 168.34 | 151.51
00-00050143 | YZK10-18-20-40 | IEK | Замок для шкафов, выполнен из стали с хромированием. Ключ металлический, никелированный. Предназначен для запирания электрических сборок и шкафов, с целью защиты от несанкционированного проникновения и для защиты сборки от попадания пыли и влаги. | 170.92 | 153.83
00-00039315 | YZK10-19-16-40 | IEK | Замок для шкафов, выполнен из стали с хромированием. Ключ металлический, никелированный. Предназначен для запирания электрических сборок и шкафов, с целью защиты от несанкционированного проникновения и для защиты сборки от попадания пыли и влаги. | Уточняйте у менеджера | Уточняйте у менеджера
00-00050144 | YZK10-20-22-40 | IEK | Замок для шкафов, выполнен из стали с хромированием. Ключ металлический, никелированный. Предназначен для запирания электрических сборок и шкафов, с целью защиты от несанкционированного проникновения и для защиты сборки от попадания пыли и влаги. | 182.47 | 164.22
00-00050145 | YZK11-20-22-45 | IEK | Замок для шкафов, выполнен из стали с хромированием. Ключ металлический, никелированный. Предназначен для запирания электрических сборок и шкафов, с целью защиты от несанкционированного проникновения и для защиты сборки от попадания пыли и влаги. | 178.66 | 160.79
00-00050146 | YZK20-00 | IEK | Замок-защелка для металлического бокса с пластмассовым ключом, выполнен из стали с хромированием. Ключ металлический, никелированный. Предназначен для запирания электрических сборок и шкафов, с целью защиты от несанкционированного проникновения и для защиты сборки от попадания пыли и влаги. | 238 | 214.2
00-00050147 | YZK21-00 | IEK | Замок-защелка с трехгранным ключом, выполнен из стали с хромированием. Ключ металлический, никелированный. Предназначен для запирания электрических сборок и шкафов, с целью защиты от несанкционированного проникновения и для защиты сборки от попадания пыли и влаги. | 542.5 | 488.25
00-00046805 | YIS21 | IEK | Изолятор шинный, применяется для установки нулевых шин. Выполнен из негорючего полипропилена. | 40.99 | 36.89
00-00050196 | YIS22 | IEK | Изолятор шинный, применяется для установки нулевых шин. Выполнен из негорючего полипропилена. | 40.99 | 36.89
00-00050075 | YIS11-25-06 | IEK | Изолятор шинный служит для крепления токоведущих шин внутри силовых шкафов и сборок с целью фиксации и изоляции токоведущих частей от корпуса и панелей сборки, с последующим подключением силовых проводников для распределения электроэнергии внутри щита. Изолятор крепится с одной стороны с помощью болта к монтажной пластине или корпусу, с другой стороны к изолятору крепится токоведущая шина. Каждая шина устанавливается минимум на двух изоляторах (на концах шины), а так же возможна установка промежуточных изоляторов (в зависимости от схемы монтажа и длины шины). | 67.36 | 60.62
00-00050076 | YIS11-25-06-B | IEK | Изолятор шинный служит для крепления токоведущих шин внутри силовых шкафов и сборок с целью фиксации и изоляции токоведущих частей от корпуса и панелей сборки, с последующим подключением силовых проводников для распределения электроэнергии внутри щита. Изолятор крепится с одной стороны с помощью болта к монтажной пластине или корпусу, с другой стороны к изолятору крепится токоведущая шина. Каждая шина устанавливается минимум на двух изоляторах (на концах шины), а так же возможна установка промежуточных изоляторов (в зависимости от схемы монтажа и длины шины). | 75.14 | 67.63
00-00050077 | YIS11-30-08 | IEK | Изолятор шинный служит для крепления токоведущих шин внутри силовых шкафов и сборок с целью фиксации и изоляции токоведущих частей от корпуса и панелей сборки, с последующим подключением силовых проводников для распределения электроэнергии внутри щита. Изолятор крепится с одной стороны с помощью болта к монтажной пластине или корпусу, с другой стороны к изолятору крепится токоведущая шина. Каждая шина устанавливается минимум на двух изоляторах (на концах шины), а так же возможна установка промежуточных изоляторов (в зависимости от схемы монтажа и длины шины). | 78.32 | 70.49
00-00050078 | YIS11-30-08-B | IEK | Изолятор шинный служит для крепления токоведущих шин внутри силовых шкафов и сборок с целью фиксации и изоляции токоведущих частей от корпуса и панелей сборки, с последующим подключением силовых проводников для распределения электроэнергии внутри щита. Изолятор крепится с одной стороны с помощью болта к монтажной пластине или корпусу, с другой стороны к изолятору крепится токоведущая шина. Каждая шина устанавливается минимум на двух изоляторах (на концах шины), а так же возможна установка промежуточных изоляторов (в зависимости от схемы монтажа и длины шины). | 97.44 | 87.7
00-00050079 | YIS11-35-10 | IEK | Изолятор шинный служит для крепления токоведущих шин внутри силовых шкафов и сборок с целью фиксации и изоляции токоведущих частей от корпуса и панелей сборки, с последующим подключением силовых проводников для распределения электроэнергии внутри щита. Изолятор крепится с одной стороны с помощью болта к монтажной пластине или корпусу, с другой стороны к изолятору крепится токоведущая шина. Каждая шина устанавливается минимум на двух изоляторах (на концах шины), а так же возможна установка промежуточных изоляторов (в зависимости от схемы монтажа и длины шины). | 108.52 | 97.67
00-00050080 | YIS11-35-10-B | IEK | Изолятор шинный служит для крепления токоведущих шин внутри силовых шкафов и сборок с целью фиксации и изоляции токоведущих частей от корпуса и панелей сборки, с последующим подключением силовых проводников для распределения электроэнергии внутри щита. Изолятор крепится с одной стороны с помощью болта к монтажной пластине или корпусу, с другой стороны к изолятору крепится токоведущая шина. Каждая шина устанавливается минимум на двух изоляторах (на концах шины), а так же возможна установка промежуточных изоляторов (в зависимости от схемы монтажа и длины шины). | 121.08 | 108.97
00-00038087 | YIS11-40-12 | IEK | Изолятор шинный служит для крепления токоведущих шин внутри силовых шкафов и сборок с целью фиксации и изоляции токоведущих частей от корпуса и панелей сборки, с последующим подключением силовых проводников для распределения электроэнергии внутри щита. Изолятор крепится с одной стороны с помощью болта к монтажной пластине или корпусу, с другой стороны к изолятору крепится токоведущая шина. Каждая шина устанавливается минимум на двух изоляторах (на концах шины), а так же возможна установка промежуточных изоляторов (в зависимости от схемы монтажа и длины шины). | 126.34 | 113.71
00-00050082 | YIS11-40-12-B | IEK | Изолятор шинный служит для крепления токоведущих шин внутри силовых шкафов и сборок с целью фиксации и изоляции токоведущих частей от корпуса и панелей сборки, с последующим подключением силовых проводников для распределения электроэнергии внутри щита. Изолятор крепится с одной стороны с помощью болта к монтажной пластине или корпусу, с другой стороны к изолятору крепится токоведущая шина. Каждая шина устанавливается минимум на двух изоляторах (на концах шины), а так же возможна установка промежуточных изоляторов (в зависимости от схемы монтажа и длины шины). | 137.9 | 124.11
00-00050083 | YIS11-45-14 | IEK | Изолятор шинный служит для крепления токоведущих шин внутри силовых шкафов и сборок с целью фиксации и изоляции токоведущих частей от корпуса и панелей сборки, с последующим подключением силовых проводников для распределения электроэнергии внутри щита. Изолятор крепится с одной стороны с помощью болта к монтажной пластине или корпусу, с другой стороны к изолятору крепится токоведущая шина. Каждая шина устанавливается минимум на двух изоляторах (на концах шины), а так же возможна установка промежуточных изоляторов (в зависимости от схемы монтажа и длины шины). | 118.2 | 106.38
00-00050084 | YIS11-45-14-B | IEK | Изолятор шинный служит для крепления токоведущих шин внутри силовых шкафов и сборок с целью фиксации и изоляции токоведущих частей от корпуса и панелей сборки, с последующим подключением силовых проводников для распределения электроэнергии внутри щита. Изолятор крепится с одной стороны с помощью болта к монтажной пластине или корпусу, с другой стороны к изолятору крепится токоведущая шина. Каждая шина устанавливается минимум на двух изоляторах (на концах шины), а так же возможна установка промежуточных изоляторов (в зависимости от схемы монтажа и длины шины). | 137.68 | 123.91
00-00050085 | YIS11-51-15 | IEK | Изолятор шинный служит для крепления токоведущих шин внутри силовых шкафов и сборок с целью фиксации и изоляции токоведущих частей от корпуса и панелей сборки, с последующим подключением силовых проводников для распределения электроэнергии внутри щита. Изолятор крепится с одной стороны с помощью болта к монтажной пластине или корпусу, с другой стороны к изолятору крепится токоведущая шина. Каждая шина устанавливается минимум на двух изоляторах (на концах шины), а так же возможна установка промежуточных изоляторов (в зависимости от схемы монтажа и длины шины). | 141.16 | 127.04
00-00050086 | YIS11-51-15-B | IEK | Изолятор шинный служит для крепления токоведущих шин внутри силовых шкафов и сборок с целью фиксации и изоляции токоведущих частей от корпуса и панелей сборки, с последующим подключением силовых проводников для распределения электроэнергии внутри щита. Изолятор крепится с одной стороны с помощью болта к монтажной пластине или корпусу, с другой стороны к изолятору крепится токоведущая шина. Каждая шина устанавливается минимум на двух изоляторах (на концах шины), а так же возможна установка промежуточных изоляторов (в зависимости от схемы монтажа и длины шины). | 150.05 | 135.05
00-00050087 | YIS11-60-20 | IEK | Изолятор шинный служит для крепления токоведущих шин внутри силовых шкафов и сборок с целью фиксации и изоляции токоведущих частей от корпуса и панелей сборки, с последующим подключением силовых проводников для распределения электроэнергии внутри щита. Изолятор крепится с одной стороны с помощью болта к монтажной пластине или корпусу, с другой стороны к изолятору крепится токоведущая шина. Каждая шина устанавливается минимум на двух изоляторах (на концах шины), а так же возможна установка промежуточных изоляторов (в зависимости от схемы монтажа и длины шины). | 225.18 | 202.66
00-00050088 | YIS11-60-20-B | IEK | Изолятор шинный служит для крепления токоведущих шин внутри силовых шкафов и сборок с целью фиксации и изоляции токоведущих частей от корпуса и панелей сборки, с последующим подключением силовых проводников для распределения электроэнергии внутри щита. Изолятор крепится с одной стороны с помощью болта к монтажной пластине или корпусу, с другой стороны к изолятору крепится токоведущая шина. Каждая шина устанавливается минимум на двух изоляторах (на концах шины), а так же возможна установка промежуточных изоляторов (в зависимости от схемы монтажа и длины шины). | 233.99 | 210.59
00-00028196 | YIS11-76-25 | IEK | Изолятор шинный служит для крепления токоведущих шин внутри силовых шкафов и сборок с целью фиксации и изоляции токоведущих частей от корпуса и панелей сборки, с последующим подключением силовых проводников для распределения электроэнергии внутри щита. Изолятор крепится с одной стороны с помощью болта к монтажной пластине или корпусу, с другой стороны к изолятору крепится токоведущая шина. Каждая шина устанавливается минимум на двух изоляторах (на концах шины), а так же возможна установка промежуточных изоляторов (в зависимости от схемы монтажа и длины шины). | 318.76 | 286.88
00-00050090 | YIS11-76-25-B | IEK | Изолятор шинный служит для крепления токоведущих шин внутри силовых шкафов и сборок с целью фиксации и изоляции токоведущих частей от корпуса и панелей сборки, с последующим подключением силовых проводников для распределения электроэнергии внутри щита. Изолятор крепится с одной стороны с помощью болта к монтажной пластине или корпусу, с другой стороны к изолятору крепится токоведущая шина. Каждая шина устанавливается минимум на двух изоляторах (на концах шины), а так же возможна установка промежуточных изоляторов (в зависимости от схемы монтажа и длины шины). | 355.76 | 320.18
00-00050107 | YIS40-1000 | IEK | Изолятор соединительных шпилек, предназначен для изоляции соединительных шпилек при установке плоских изоляторов в шинной сборке. Используется для организации шинных сборок и установки различных ответвлений от центральных шин в электрических распределительных шкафах и щитах с номинальным током от 250 до 4000 A. Изоляторы выполнены в виде трубок различной длины, что обеспечивает возможность использования с силовыми шинами различной ширины. Выполнены из стекловолоконной ткани, покрытой эпоксидной смолой. | 1653.04 | 1487.74
00-00050150 | YIS40-110 | IEK | Изолятор соединительных шпилек, предназначен для изоляции соединительных шпилек при установке плоских изоляторов в шинной сборке. Используется для организации шинных сборок и установки различных ответвлений от центральных шин в электрических распределительных шкафах и щитах с номинальным током от 250 до 4000 A. Изоляторы выполнены в виде трубок различной длины, что обеспечивает возможность использования с силовыми шинами различной ширины. Выполнены из стекловолоконной ткани, покрытой эпоксидной смолой. | 480.55 | 432.5
00-00050151 | YIS40-150 | IEK | Изолятор соединительных шпилек, предназначен для изоляции соединительных шпилек при установке плоских изоляторов в шинной сборке. Используется для организации шинных сборок и установки различных ответвлений от центральных шин в электрических распределительных шкафах и щитах с номинальным током от 250 до 4000 A. Изоляторы выполнены в виде трубок различной длины, что обеспечивает возможность использования с силовыми шинами различной ширины. Выполнены из стекловолоконной ткани, покрытой эпоксидной смолой. | 548.71 | 493.84
00-00050152 | YIS40-20 | IEK | Изолятор соединительных шпилек, предназначен для изоляции соединительных шпилек при установке плоских изоляторов в шинной сборке. Используется для организации шинных сборок и установки различных ответвлений от центральных шин в электрических распределительных шкафах и щитах с номинальным током от 250 до 4000 A. Изоляторы выполнены в виде трубок различной длины, что обеспечивает возможность использования с силовыми шинами различной ширины. Выполнены из стекловолоконной ткани, покрытой эпоксидной смолой. | 96.32 | 86.69
00-00050153 | YIS40-30 | IEK | Изолятор соединительных шпилек, предназначен для изоляции соединительных шпилек при установке плоских изоляторов в шинной сборке. Используется для организации шинных сборок и установки различных ответвлений от центральных шин в электрических распределительных шкафах и щитах с номинальным током от 250 до 4000 A. Изоляторы выполнены в виде трубок различной длины, что обеспечивает возможность использования с силовыми шинами различной ширины. Выполнены из стекловолоконной ткани, покрытой эпоксидной смолой. | 138.14 | 124.33
00-00050154 | YIS40-40 | IEK | Изолятор соединительных шпилек, предназначен для изоляции соединительных шпилек при установке плоских изоляторов в шинной сборке. Используется для организации шинных сборок и установки различных ответвлений от центральных шин в электрических распределительных шкафах и щитах с номинальным током от 250 до 4000 A. Изоляторы выполнены в виде трубок различной длины, что обеспечивает возможность использования с силовыми шинами различной ширины. Выполнены из стекловолоконной ткани, покрытой эпоксидной смолой. | 149.46 | 134.51
00-00050155 | YIS40-50 | IEK | Изолятор соединительных шпилек, предназначен для изоляции соединительных шпилек при установке плоских изоляторов в шинной сборке. Используется для организации шинных сборок и установки различных ответвлений от центральных шин в электрических распределительных шкафах и щитах с номинальным током от 250 до 4000 A. Изоляторы выполнены в виде трубок различной длины, что обеспечивает возможность использования с силовыми шинами различной ширины. Выполнены из стекловолоконной ткани, покрытой эпоксидной смолой. | 180.11 | 162.1
00-00050156 | YIS40-60 | IEK | Изолятор соединительных шпилек, предназначен для изоляции соединительных шпилек при установке плоских изоляторов в шинной сборке. Используется для организации шинных сборок и установки различных ответвлений от центральных шин в электрических распределительных шкафах и щитах с номинальным током от 250 до 4000 A. Изоляторы выполнены в виде трубок различной длины, что обеспечивает возможность использования с силовыми шинами различной ширины. Выполнены из стекловолоконной ткани, покрытой эпоксидной смолой. | 220.42 | 198.38
00-00050157 | YIS40-70 | IEK | Изолятор соединительных шпилек, предназначен для изоляции соединительных шпилек при установке плоских изоляторов в шинной сборке. Используется для организации шинных сборок и установки различных ответвлений от центральных шин в электрических распределительных шкафах и щитах с номинальным током от 250 до 4000 A. Изоляторы выполнены в виде трубок различной длины, что обеспечивает возможность использования с силовыми шинами различной ширины. Выполнены из стекловолоконной ткани, покрытой эпоксидной смолой. | 255.68 | 230.11
00-00050158 | YIS40-90 | IEK | Изолятор соединительных шпилек, предназначен для изоляции соединительных шпилек при установке плоских изоляторов в шинной сборке. Используется для организации шинных сборок и установки различных ответвлений от центральных шин в электрических распределительных шкафах и щитах с номинальным током от 250 до 4000 A. Изоляторы выполнены в виде трубок различной длины, что обеспечивает возможность использования с силовыми шинами различной ширины. Выполнены из стекловолоконной ткани, покрытой эпоксидной смолой. | 324.05 | 291.65
00-00050091 | YIS11-2-25 | IEK | Изолятор шинный ступенчатый, предназначен для жесткого крепления и изоляции токопроводящих шин внутри электрических щитов, шинных мостов и другого оборудования. Изоляторы могут быть использованы в электрооборудовании постоянного и переменного тока частотой 50 Гц и напряжением до 1000 В, и гарантируют отсутствие пробоев между шинами. Корпус изоляторов изготовлен из особого, стойкого к механическому воздействию, негорючего полимера, обладающего высокими показателями электрического сопротивления. | 248.93 | 224.04
00-00050092 | YIS11-2-25-B | IEK | Изолятор шинный ступенчатый, предназначен для жесткого крепления и изоляции токопроводящих шин внутри электрических щитов, шинных мостов и другого оборудования. Изоляторы могут быть использованы в электрооборудовании постоянного и переменного тока частотой 50 Гц и напряжением до 1000 В, и гарантируют отсутствие пробоев между шинами. Корпус изоляторов изготовлен из особого, стойкого к механическому воздействию, негорючего полимера, обладающего высокими показателями электрического сопротивления. | 343.74 | 309.37
00-00050093 | YIS11-4-20 | IEK | Изолятор шинный ступенчатый, предназначен для жесткого крепления и изоляции токопроводящих шин внутри электрических щитов, шинных мостов и другого оборудования. Изоляторы могут быть использованы в электрооборудовании постоянного и переменного тока частотой 50 Гц и напряжением до 1000 В, и гарантируют отсутствие пробоев между шинами. Корпус изоляторов изготовлен из особого, стойкого к механическому воздействию, негорючего полимера, обладающего высокими показателями электрического сопротивления. | 375.55 | 338
00-00050094 | YIS11-4-20-B | IEK | Изолятор шинный ступенчатый, предназначен для жесткого крепления и изоляции токопроводящих шин внутри электрических щитов, шинных мостов и другого оборудования. Изоляторы могут быть использованы в электрооборудовании постоянного и переменного тока частотой 50 Гц и напряжением до 1000 В, и гарантируют отсутствие пробоев между шинами. Корпус изоляторов изготовлен из особого, стойкого к механическому воздействию, негорючего полимера, обладающего высокими показателями электрического сопротивления. | 363.74 | 327.37
00-00050105 | YIS11-5-25 | IEK | Изолятор шинный ступенчатый, предназначен для жесткого крепления и изоляции токопроводящих шин внутри электрических щитов, шинных мостов и другого оборудования. Изоляторы могут быть использованы в электрооборудовании постоянного и переменного тока частотой 50 Гц и напряжением до 1000 В, и гарантируют отсутствие пробоев между шинами. Корпус изоляторов изготовлен из особого, стойкого к механическому воздействию, негорючего полимера, обладающего высокими показателями электрического сопротивления. | 452.5 | 407.25
00-00050106 | YIS11-5-25-B | IEK | Изолятор шинный ступенчатый, предназначен для жесткого крепления и изоляции токопроводящих шин внутри электрических щитов, шинных мостов и другого оборудования. Изоляторы могут быть использованы в электрооборудовании постоянного и переменного тока частотой 50 Гц и напряжением до 1000 В, и гарантируют отсутствие пробоев между шинами. Корпус изоляторов изготовлен из особого, стойкого к механическому воздействию, негорючего полимера, обладающего высокими показателями электрического сопротивления. | 487.31 | 438.58
00-00050095 | YIS11-4-30 | IEK | Изолятор шинный ступенчатый, предназначен для жесткого крепления и изоляции токопроводящих шин внутри электрических щитов, шинных мостов и другого оборудования. Изоляторы могут быть использованы в электрооборудовании постоянного и переменного тока частотой 50 Гц и напряжением до 1000 В, и гарантируют отсутствие пробоев между шинами. Корпус изоляторов изготовлен из особого, стойкого к механическому воздействию, негорючего полимера, обладающего высокими показателями электрического сопротивления. | 730.74 | 657.67
00-00050098 | YIS11-4-30-B | IEK | Изолятор шинный ступенчатый, предназначен для жесткого крепления и изоляции токопроводящих шин внутри электрических щитов, шинных мостов и другого оборудования. Изоляторы могут быть использованы в электрооборудовании постоянного и переменного тока частотой 50 Гц и напряжением до 1000 В, и гарантируют отсутствие пробоев между шинами. Корпус изоляторов изготовлен из особого, стойкого к механическому воздействию, негорючего полимера, обладающего высокими показателями электрического сопротивления. | 760.4 | 684.36
00-00050099 | YIS11-4-40 | IEK | Изолятор шинный ступенчатый, предназначен для жесткого крепления и изоляции токопроводящих шин внутри электрических щитов, шинных мостов и другого оборудования. Изоляторы могут быть использованы в электрооборудовании постоянного и переменного тока частотой 50 Гц и напряжением до 1000 В, и гарантируют отсутствие пробоев между шинами. Корпус изоляторов изготовлен из особого, стойкого к механическому воздействию, негорючего полимера, обладающего высокими показателями электрического сопротивления. | 835.3 | 751.77
00-00050102 | YIS11-4-40-B | IEK | Изолятор шинный ступенчатый, предназначен для жесткого крепления и изоляции токопроводящих шин внутри электрических щитов, шинных мостов и другого оборудования. Изоляторы могут быть использованы в электрооборудовании постоянного и переменного тока частотой 50 Гц и напряжением до 1000 В, и гарантируют отсутствие пробоев между шинами. Корпус изоляторов изготовлен из особого, стойкого к механическому воздействию, негорючего полимера, обладающего высокими показателями электрического сопротивления. | 859.6 | 773.64
00-00050103 | YIS11-4-50 | IEK | Изолятор шинный ступенчатый, предназначен для жесткого крепления и изоляции токопроводящих шин внутри электрических щитов, шинных мостов и другого оборудования. Изоляторы могут быть использованы в электрооборудовании постоянного и переменного тока частотой 50 Гц и напряжением до 1000 В, и гарантируют отсутствие пробоев между шинами. Корпус изоляторов изготовлен из особого, стойкого к механическому воздействию, негорючего полимера, обладающего высокими показателями электрического сопротивления. | 1169.23 | 1052.31
00-00050104 | YIS11-4-50-B | IEK | Изолятор шинный ступенчатый, предназначен для жесткого крепления и изоляции токопроводящих шин внутри электрических щитов, шинных мостов и другого оборудования. Изоляторы могут быть использованы в электрооборудовании постоянного и переменного тока частотой 50 Гц и напряжением до 1000 В, и гарантируют отсутствие пробоев между шинами. Корпус изоляторов изготовлен из особого, стойкого к механическому воздействию, негорючего полимера, обладающего высокими показателями электрического сопротивления. | 1520.74 | 1368.67
00-00050096 | YIS11-4-30-8 | IEK | Изолятор шинный ступенчатый, предназначен для жесткого крепления и изоляции токопроводящих шин внутри электрических щитов, шинных мостов и другого оборудования. Изоляторы могут быть использованы в электрооборудовании постоянного и переменного тока частотой 50 Гц и напряжением до 1000 В, и гарантируют отсутствие пробоев между шинами. Корпус изоляторов изготовлен из особого, стойкого к механическому воздействию, негорючего полимера, обладающего высокими показателями электрического сопротивления. | Уточняйте у менеджера | Уточняйте у менеджера
00-00050097 | YIS11-4-30-8-B | IEK | Изолятор шинный ступенчатый, предназначен для жесткого крепления и изоляции токопроводящих шин внутри электрических щитов, шинных мостов и другого оборудования. Изоляторы могут быть использованы в электрооборудовании постоянного и переменного тока частотой 50 Гц и напряжением до 1000 В, и гарантируют отсутствие пробоев между шинами. Корпус изоляторов изготовлен из особого, стойкого к механическому воздействию, негорючего полимера, обладающего высокими показателями электрического сопротивления. | 760.4 | 684.36
00-00050100 | YIS11-4-40-8 | IEK | Изолятор шинный ступенчатый, предназначен для жесткого крепления и изоляции токопроводящих шин внутри электрических щитов, шинных мостов и другого оборудования. Изоляторы могут быть использованы в электрооборудовании постоянного и переменного тока частотой 50 Гц и напряжением до 1000 В, и гарантируют отсутствие пробоев между шинами. Корпус изоляторов изготовлен из особого, стойкого к механическому воздействию, негорючего полимера, обладающего высокими показателями электрического сопротивления. | 889.37 | 800.43
00-00050101 | YIS11-4-40-8-B | IEK | Изолятор шинный ступенчатый, предназначен для жесткого крепления и изоляции токопроводящих шин внутри электрических щитов, шинных мостов и другого оборудования. Изоляторы могут быть использованы в электрооборудовании постоянного и переменного тока частотой 50 Гц и напряжением до 1000 В, и гарантируют отсутствие пробоев между шинами. Корпус изоляторов изготовлен из особого, стойкого к механическому воздействию, негорючего полимера, обладающего высокими показателями электрического сопротивления. | 976.36 | 878.72
00-00050108 | YIS40-2-180 | IEK | Изолятор шинный плоский ИШП 2P для шин 5 и 10 мм 180 мм (YIS40-2-180) IEK | 758.5 | 682.65
00-00050109 | YIS40-3-270 | IEK | Изолятор шинный плоский ИШП 3P для шин 5 и 10 мм 270 мм (YIS40-3-270) IEK | 1118.56 | 1006.7
00-00050110 | YIS40-3-370 | IEK | Изолятор шинный плоский ИШП 3P для шин 5 и 10 мм 370 мм (YIS40-3-370) IEK | 1427.92 | 1285.13
00-00050205 | YIS50-K05 | IEK | Изолятор-стойка шинный, применяется для установки нулевых шин в корпусах серии UNIVERSAL. Улучшенное качество материалов. Создан из пластика особого состава с повышенной огнеупорностью: обладает стойкостью к воспламенению при воздействии проволокой, нагретой до температуры (960+/-15)°С. Конструкция изолятора позволяет фиксировать шину без использования дополнительных крепежных элементов. | 68.33 | 61.5
00-00050214 | YIS51-K05 | IEK | Изолятор-стойка шинный, применяется для установки нулевых шин в корпусах серии UNIVERSAL. Улучшенное качество материалов. Создан из пластика особого состава с повышенной огнеупорностью: обладает стойкостью к воспламенению при воздействии проволокой, нагретой до температуры (960+/-15)°С. Конструкция изолятора позволяет фиксировать шину без использования дополнительных крепежных элементов. | 114.26 | 102.83
00-00076169 | 003-700033 | RIPO | Кабельный организатор RIPO VT-0202-M1003-5 метал, черный (003-700033) | Уточняйте у менеджера | Уточняйте у менеджера
00-00076170 | 003-700034 | RIPO | Кабельный организатор RIPO VT-0202-M1003-5 пластик, черный (003-700034) | Уточняйте у менеджера | Уточняйте у менеджера
00-00076171 | 003-700035 | RIPO | Кабельный организатор RIPO VT-0202-M1007-5 металл, черный (003-700035) | Уточняйте у менеджера | Уточняйте у менеджера
00-00076172 | 003-700037 | RIPO | Кабельный организатор RIPO VT-0202-M1012-25 металл, черный, гребенчатый с крышкой (003-700037) | Уточняйте у менеджера | Уточняйте у менеджера
00-00050198 | YPP10-A4-K03 | IEK | Карман для документации пластиковый, позволяет размещать и хранить различную техническую документацию на внутренней стороне дверей или боковых панелей внутри шкафов. | 897.17 | 807.45
00-00049949 | YZN11-001-K05 | IEK | Клемма пружинная предназначена для постоянного, безопасного и компактного соединения проводников различных сечений в упорядоченных системах распределения внутри электротехнических шкафов. Применяется для крепления фазных, нулевых и защитных проводников. Использование пружинной системы зажима позволяет сделать процесс подключения проводников максимально простым и быстрым. Устанавливаются на DIN-рейку. Возможно подключение проводников номинального сечения как с кабельными наконечниками, так и без предварительной подготовки. Изоляционный корпус выполнен из эластичного и ударопрочного огнестойкого полиамида, обладающего превосходной стойкостью к воздействию агрессивных сред и температуры. Широкий набор дополнительных принадлежностей: заглушки, маркировочные пластины, перемычки. | 82.06 | 73.85
00-00049950 | YZN11-001-K06 | IEK | Клемма пружинная предназначена для постоянного, безопасного и компактного соединения проводников различных сечений в упорядоченных системах распределения внутри электротехнических шкафов. Применяется для крепления фазных, нулевых и защитных проводников. Использование пружинной системы зажима позволяет сделать процесс подключения проводников максимально простым и быстрым. Устанавливаются на DIN-рейку. Возможно подключение проводников номинального сечения как с кабельными наконечниками, так и без предварительной подготовки. Изоляционный корпус выполнен из эластичного и ударопрочного огнестойкого полиамида, обладающего превосходной стойкостью к воздействию агрессивных сред и температуры. Широкий набор дополнительных принадлежностей: заглушки, маркировочные пластины, перемычки. | 93.25 | 83.93
00-00049948 | YZN11-001-K04 | IEK | Клемма пружинная предназначена для постоянного, безопасного и компактного соединения проводников различных сечений в упорядоченных системах распределения внутри электротехнических шкафов. Применяется для крепления фазных, нулевых и защитных проводников. Использование пружинной системы зажима позволяет сделать процесс подключения проводников максимально простым и быстрым. Устанавливаются на DIN-рейку. Возможно подключение проводников номинального сечения как с кабельными наконечниками, так и без предварительной подготовки. Изоляционный корпус выполнен из эластичного и ударопрочного огнестойкого полиамида, обладающего превосходной стойкостью к воздействию агрессивных сред и температуры. Широкий набор дополнительных принадлежностей: заглушки, маркировочные пластины, перемычки. | 93.25 | 83.93
00-00049952 | YZN11-001-K09 | IEK | Клемма пружинная предназначена для постоянного, безопасного и компактного соединения проводников различных сечений в упорядоченных системах распределения внутри электротехнических шкафов. Применяется для крепления фазных, нулевых и защитных проводников. Использование пружинной системы зажима позволяет сделать процесс подключения проводников максимально простым и быстрым. Устанавливаются на DIN-рейку. Возможно подключение проводников номинального сечения как с кабельными наконечниками, так и без предварительной подготовки. Изоляционный корпус выполнен из эластичного и ударопрочного огнестойкого полиамида, обладающего превосходной стойкостью к воздействию агрессивных сред и температуры. Широкий набор дополнительных принадлежностей: заглушки, маркировочные пластины, перемычки. | 79.26 | 71.33
00-00049947 | YZN11-001-K03 | IEK | Клемма пружинная предназначена для постоянного, безопасного и компактного соединения проводников различных сечений в упорядоченных системах распределения внутри электротехнических шкафов. Применяется для крепления фазных, нулевых и защитных проводников. Использование пружинной системы зажима позволяет сделать процесс подключения проводников максимально простым и быстрым. Устанавливаются на DIN-рейку. Возможно подключение проводников номинального сечения как с кабельными наконечниками, так и без предварительной подготовки. Изоляционный корпус выполнен из эластичного и ударопрочного огнестойкого полиамида, обладающего превосходной стойкостью к воздействию агрессивных сред и температуры. Широкий набор дополнительных принадлежностей: заглушки, маркировочные пластины, перемычки. | 79.74 | 71.77
00-00049951 | YZN11-001-K07 | IEK | Клемма пружинная предназначена для постоянного, безопасного и компактного соединения проводников различных сечений в упорядоченных системах распределения внутри электротехнических шкафов. Применяется для крепления фазных, нулевых и защитных проводников. Использование пружинной системы зажима позволяет сделать процесс подключения проводников максимально простым и быстрым. Устанавливаются на DIN-рейку. Возможно подключение проводников номинального сечения как с кабельными наконечниками, так и без предварительной подготовки. Изоляционный корпус выполнен из эластичного и ударопрочного огнестойкого полиамида, обладающего превосходной стойкостью к воздействию агрессивных сред и температуры. Широкий набор дополнительных принадлежностей: заглушки, маркировочные пластины, перемычки. | 81.43 | 73.29
00-00049946 | YZN11-001-K02 | IEK | Клемма пружинная предназначена для постоянного, безопасного и компактного соединения проводников различных сечений в упорядоченных системах распределения внутри электротехнических шкафов. Применяется для крепления фазных, нулевых и защитных проводников. Использование пружинной системы зажима позволяет сделать процесс подключения проводников максимально простым и быстрым. Устанавливаются на DIN-рейку. Возможно подключение проводников номинального сечения как с кабельными наконечниками, так и без предварительной подготовки. Изоляционный корпус выполнен из эластичного и ударопрочного огнестойкого полиамида, обладающего превосходной стойкостью к воздействию агрессивных сред и температуры. Широкий набор дополнительных принадлежностей: заглушки, маркировочные пластины, перемычки. | 93.25 | 83.93
00-00049985 | YZN21-001-K52 | IEK | Клемма пружинная предназначена для постоянного, безопасного и компактного соединения проводников различных сечений в упорядоченных системах распределения внутри электротехнических шкафов. Применяется для крепления фазных, нулевых и защитных проводников. Использование пружинной системы зажима позволяет сделать процесс подключения проводников максимально простым и быстрым. Устанавливаются на DIN-рейку. Возможно подключение проводников номинального сечения как с кабельными наконечниками, так и без предварительной подготовки. Изоляционный корпус выполнен из эластичного и ударопрочного огнестойкого полиамида, обладающего превосходной стойкостью к воздействию агрессивных сред и температуры. Широкий набор дополнительных принадлежностей: заглушки, маркировочные пластины, перемычки. | 273.28 | 245.95
00-00049964 | YZN11-010-K03 | IEK | Клемма пружинная предназначена для постоянного, безопасного и компактного соединения проводников различных сечений в упорядоченных системах распределения внутри электротехнических шкафов. Применяется для крепления фазных, нулевых и защитных проводников. Использование пружинной системы зажима позволяет сделать процесс подключения проводников максимально простым и быстрым. Устанавливаются на DIN-рейку. Возможно подключение проводников номинального сечения как с кабельными наконечниками, так и без предварительной подготовки. Изоляционный корпус выполнен из эластичного и ударопрочного огнестойкого полиамида, обладающего превосходной стойкостью к воздействию агрессивных сред и температуры. Широкий набор дополнительных принадлежностей: заглушки, маркировочные пластины, перемычки. | 227.22 | 204.5
00-00049956 | YZN11-002-K05 | IEK | Клемма пружинная предназначена для постоянного, безопасного и компактного соединения проводников различных сечений в упорядоченных системах распределения внутри электротехнических шкафов. Применяется для крепления фазных, нулевых и защитных проводников. Использование пружинной системы зажима позволяет сделать процесс подключения проводников максимально простым и быстрым. Устанавливаются на DIN-рейку. Возможно подключение проводников номинального сечения как с кабельными наконечниками, так и без предварительной подготовки. Изоляционный корпус выполнен из эластичного и ударопрочного огнестойкого полиамида, обладающего превосходной стойкостью к воздействию агрессивных сред и температуры. Широкий набор дополнительных принадлежностей: заглушки, маркировочные пластины, перемычки. | 85.68 | 77.11
00-00049957 | YZN11-002-K06 | IEK | Клемма пружинная предназначена для постоянного, безопасного и компактного соединения проводников различных сечений в упорядоченных системах распределения внутри электротехнических шкафов. Применяется для крепления фазных, нулевых и защитных проводников. Использование пружинной системы зажима позволяет сделать процесс подключения проводников максимально простым и быстрым. Устанавливаются на DIN-рейку. Возможно подключение проводников номинального сечения как с кабельными наконечниками, так и без предварительной подготовки. Изоляционный корпус выполнен из эластичного и ударопрочного огнестойкого полиамида, обладающего превосходной стойкостью к воздействию агрессивных сред и температуры. Широкий набор дополнительных принадлежностей: заглушки, маркировочные пластины, перемычки. | 83.76 | 75.38
00-00049955 | YZN11-002-K04 | IEK | Клемма пружинная предназначена для постоянного, безопасного и компактного соединения проводников различных сечений в упорядоченных системах распределения внутри электротехнических шкафов. Применяется для крепления фазных, нулевых и защитных проводников. Использование пружинной системы зажима позволяет сделать процесс подключения проводников максимально простым и быстрым. Устанавливаются на DIN-рейку. Возможно подключение проводников номинального сечения как с кабельными наконечниками, так и без предварительной подготовки. Изоляционный корпус выполнен из эластичного и ударопрочного огнестойкого полиамида, обладающего превосходной стойкостью к воздействию агрессивных сред и температуры. Широкий набор дополнительных принадлежностей: заглушки, маркировочные пластины, перемычки. | 84.18 | 75.76
00-00049959 | YZN11-002-K09 | IEK | Клемма пружинная предназначена для постоянного, безопасного и компактного соединения проводников различных сечений в упорядоченных системах распределения внутри электротехнических шкафов. Применяется для крепления фазных, нулевых и защитных проводников. Использование пружинной системы зажима позволяет сделать процесс подключения проводников максимально простым и быстрым. Устанавливаются на DIN-рейку. Возможно подключение проводников номинального сечения как с кабельными наконечниками, так и без предварительной подготовки. Изоляционный корпус выполнен из эластичного и ударопрочного огнестойкого полиамида, обладающего превосходной стойкостью к воздействию агрессивных сред и температуры. Широкий набор дополнительных принадлежностей: заглушки, маркировочные пластины, перемычки. | 85.68 | 77.11
00-00049954 | YZN11-002-K03 | IEK | Клемма пружинная предназначена для постоянного, безопасного и компактного соединения проводников различных сечений в упорядоченных системах распределения внутри электротехнических шкафов. Применяется для крепления фазных, нулевых и защитных проводников. Использование пружинной системы зажима позволяет сделать процесс подключения проводников максимально простым и быстрым. Устанавливаются на DIN-рейку. Возможно подключение проводников номинального сечения как с кабельными наконечниками, так и без предварительной подготовки. Изоляционный корпус выполнен из эластичного и ударопрочного огнестойкого полиамида, обладающего превосходной стойкостью к воздействию агрессивных сред и температуры. Широкий набор дополнительных принадлежностей: заглушки, маркировочные пластины, перемычки. | 80.29 | 72.26
00-00049958 | YZN11-002-K07 | IEK | Клемма пружинная предназначена для постоянного, безопасного и компактного соединения проводников различных сечений в упорядоченных системах распределения внутри электротехнических шкафов. Применяется для крепления фазных, нулевых и защитных проводников. Использование пружинной системы зажима позволяет сделать процесс подключения проводников максимально простым и быстрым. Устанавливаются на DIN-рейку. Возможно подключение проводников номинального сечения как с кабельными наконечниками, так и без предварительной подготовки. Изоляционный корпус выполнен из эластичного и ударопрочного огнестойкого полиамида, обладающего превосходной стойкостью к воздействию агрессивных сред и температуры. Широкий набор дополнительных принадлежностей: заглушки, маркировочные пластины, перемычки. | 76.06 | 68.45
00-00049953 | YZN11-002-K02 | IEK | Клемма пружинная предназначена для постоянного, безопасного и компактного соединения проводников различных сечений в упорядоченных системах распределения внутри электротехнических шкафов. Применяется для крепления фазных, нулевых и защитных проводников. Использование пружинной системы зажима позволяет сделать процесс подключения проводников максимально простым и быстрым. Устанавливаются на DIN-рейку. Возможно подключение проводников номинального сечения как с кабельными наконечниками, так и без предварительной подготовки. Изоляционный корпус выполнен из эластичного и ударопрочного огнестойкого полиамида, обладающего превосходной стойкостью к воздействию агрессивных сред и температуры. Широкий набор дополнительных принадлежностей: заглушки, маркировочные пластины, перемычки. | 84.18 | 75.76
00-00049986 | YZN21-002-K52 | IEK | Клемма пружинная предназначена для постоянного, безопасного и компактного соединения проводников различных сечений в упорядоченных системах распределения внутри электротехнических шкафов. Применяется для крепления фазных, нулевых и защитных проводников. Использование пружинной системы зажима позволяет сделать процесс подключения проводников максимально простым и быстрым. Устанавливаются на DIN-рейку. Возможно подключение проводников номинального сечения как с кабельными наконечниками, так и без предварительной подготовки. Изоляционный корпус выполнен из эластичного и ударопрочного огнестойкого полиамида, обладающего превосходной стойкостью к воздействию агрессивных сред и температуры. Широкий набор дополнительных принадлежностей: заглушки, маркировочные пластины, перемычки. | 278.06 | 250.25
00-00049960 | YZN11-004-K03 | IEK | Клемма пружинная предназначена для постоянного, безопасного и компактного соединения проводников различных сечений в упорядоченных системах распределения внутри электротехнических шкафов. Применяется для крепления фазных, нулевых и защитных проводников. Использование пружинной системы зажима позволяет сделать процесс подключения проводников максимально простым и быстрым. Устанавливаются на DIN-рейку. Возможно подключение проводников номинального сечения как с кабельными наконечниками, так и без предварительной подготовки. Изоляционный корпус выполнен из эластичного и ударопрочного огнестойкого полиамида, обладающего превосходной стойкостью к воздействию агрессивных сред и температуры. Широкий набор дополнительных принадлежностей: заглушки, маркировочные пластины, перемычки. | 92.14 | 82.93
00-00049961 | YZN11-004-K07 | IEK | Клемма пружинная предназначена для постоянного, безопасного и компактного соединения проводников различных сечений в упорядоченных системах распределения внутри электротехнических шкафов. Применяется для крепления фазных, нулевых и защитных проводников. Использование пружинной системы зажима позволяет сделать процесс подключения проводников максимально простым и быстрым. Устанавливаются на DIN-рейку. Возможно подключение проводников номинального сечения как с кабельными наконечниками, так и без предварительной подготовки. Изоляционный корпус выполнен из эластичного и ударопрочного огнестойкого полиамида, обладающего превосходной стойкостью к воздействию агрессивных сред и температуры. Широкий набор дополнительных принадлежностей: заглушки, маркировочные пластины, перемычки. | 98.74 | 88.87
00-00049987 | YZN21-004-K52 | IEK | Клемма пружинная предназначена для постоянного, безопасного и компактного соединения проводников различных сечений в упорядоченных системах распределения внутри электротехнических шкафов. Применяется для крепления фазных, нулевых и защитных проводников. Использование пружинной системы зажима позволяет сделать процесс подключения проводников максимально простым и быстрым. Устанавливаются на DIN-рейку. Возможно подключение проводников номинального сечения как с кабельными наконечниками, так и без предварительной подготовки. Изоляционный корпус выполнен из эластичного и ударопрочного огнестойкого полиамида, обладающего превосходной стойкостью к воздействию агрессивных сред и температуры. Широкий набор дополнительных принадлежностей: заглушки, маркировочные пластины, перемычки. | 316.96 | 285.26
00-00049962 | YZN11-006-K03 | IEK | Клемма пружинная предназначена для постоянного, безопасного и компактного соединения проводников различных сечений в упорядоченных системах распределения внутри электротехнических шкафов. Применяется для крепления фазных, нулевых и защитных проводников. Использование пружинной системы зажима позволяет сделать процесс подключения проводников максимально простым и быстрым. Устанавливаются на DIN-рейку. Возможно подключение проводников номинального сечения как с кабельными наконечниками, так и без предварительной подготовки. Изоляционный корпус выполнен из эластичного и ударопрочного огнестойкого полиамида, обладающего превосходной стойкостью к воздействию агрессивных сред и температуры. Широкий набор дополнительных принадлежностей: заглушки, маркировочные пластины, перемычки. | 156.19 | 140.57
00-00049963 | YZN11-006-K07 | IEK | Клемма пружинная предназначена для постоянного, безопасного и компактного соединения проводников различных сечений в упорядоченных системах распределения внутри электротехнических шкафов. Применяется для крепления фазных, нулевых и защитных проводников. Использование пружинной системы зажима позволяет сделать процесс подключения проводников максимально простым и быстрым. Устанавливаются на DIN-рейку. Возможно подключение проводников номинального сечения как с кабельными наконечниками, так и без предварительной подготовки. Изоляционный корпус выполнен из эластичного и ударопрочного огнестойкого полиамида, обладающего превосходной стойкостью к воздействию агрессивных сред и температуры. Широкий набор дополнительных принадлежностей: заглушки, маркировочные пластины, перемычки. | 174.68 | 157.21
00-00049988 | YZN21-006-K52 | IEK | Клемма пружинная предназначена для постоянного, безопасного и компактного соединения проводников различных сечений в упорядоченных системах распределения внутри электротехнических шкафов. Применяется для крепления фазных, нулевых и защитных проводников. Использование пружинной системы зажима позволяет сделать процесс подключения проводников максимально простым и быстрым. Устанавливаются на DIN-рейку. Возможно подключение проводников номинального сечения как с кабельными наконечниками, так и без предварительной подготовки. Изоляционный корпус выполнен из эластичного и ударопрочного огнестойкого полиамида, обладающего превосходной стойкостью к воздействию агрессивных сред и температуры. Широкий набор дополнительных принадлежностей: заглушки, маркировочные пластины, перемычки. | 421.87 | 379.68
00-00049965 | YZN11-3-002-K03 | IEK | Клемма пружинная предназначена для постоянного, безопасного и компактного соединения проводников различных сечений в упорядоченных системах распределения внутри электротехнических шкафов. Применяется для крепления фазных, нулевых и защитных проводников. Использование пружинной системы зажима позволяет сделать процесс подключения проводников максимально простым и быстрым. Устанавливаются на DIN-рейку. Возможно подключение проводников номинального сечения как с кабельными наконечниками, так и без предварительной подготовки. Изоляционный корпус выполнен из эластичного и ударопрочного огнестойкого полиамида, обладающего превосходной стойкостью к воздействию агрессивных сред и температуры. Широкий набор дополнительных принадлежностей: заглушки, маркировочные пластины, перемычки. | 125.71 | 113.14
00-00049966 | YZN11-3-002-K07 | IEK | Клемма пружинная предназначена для постоянного, безопасного и компактного соединения проводников различных сечений в упорядоченных системах распределения внутри электротехнических шкафов. Применяется для крепления фазных, нулевых и защитных проводников. Использование пружинной системы зажима позволяет сделать процесс подключения проводников максимально простым и быстрым. Устанавливаются на DIN-рейку. Возможно подключение проводников номинального сечения как с кабельными наконечниками, так и без предварительной подготовки. Изоляционный корпус выполнен из эластичного и ударопрочного огнестойкого полиамида, обладающего превосходной стойкостью к воздействию агрессивных сред и температуры. Широкий набор дополнительных принадлежностей: заглушки, маркировочные пластины, перемычки. | 138.3 | 124.47
00-00049989 | YZN11DF-003-K03 | IEK | Концевой стопор (ограничитель с маркировкой) на DIN-рейку (YZN11DF-003-K03) IEK | 52.74 | 47.47
00-00049991 | YZN11M-001-K00 | IEK | Маркировочные пластины (маркеры) используются для маркировки рядов клеммных сборок пружинного типа (клеммы КПИ) в системах распределения. Устанавливаются в соответствующие пазы клеммы. Выполнены в виде пластин с десятью маркировочными площадками. Каждая площадка легко отсоединяется друг от друга. Маркировочные пластины выполнены в двух вариантах: для центрального размещения и бокового. На маркеры также может наноситься обозначение, например, нумерация №№ 1-10 или символы "L1, L2, L3, N, PE". Изготавливаются из пластика. | 19.19 | 17.27
00-00049992 | YZN11M-001-K00-10 | IEK | Маркировочные пластины (маркеры) используются для маркировки рядов клеммных сборок пружинного типа (клеммы КПИ) в системах распределения. Устанавливаются в соответствующие пазы клеммы. Выполнены в виде пластин с десятью маркировочными площадками. Каждая площадка легко отсоединяется друг от друга. Маркировочные пластины выполнены в двух вариантах: для центрального размещения и бокового. На маркеры также может наноситься обозначение, например, нумерация №№ 1-10 или символы "L1, L2, L3, N, PE". Изготавливаются из пластика. | 22.1 | 19.89
00-00049993 | YZN11M-001-K00-A | IEK | Маркировочные пластины (маркеры) используются для маркировки рядов клеммных сборок пружинного типа (клеммы КПИ) в системах распределения. Устанавливаются в соответствующие пазы клеммы. Выполнены в виде пластин с десятью маркировочными площадками. Каждая площадка легко отсоединяется друг от друга. Маркировочные пластины выполнены в двух вариантах: для центрального размещения и бокового. На маркеры также может наноситься обозначение, например, нумерация №№ 1-10 или символы "L1, L2, L3, N, PE". Изготавливаются из пластика. | 22.56 | 20.3
00-00050002 | YZN11M-010-K00 | IEK | Маркировочные пластины (маркеры) используются для маркировки рядов клеммных сборок пружинного типа (клеммы КПИ) в системах распределения. Устанавливаются в соответствующие пазы клеммы. Выполнены в виде пластин с десятью маркировочными площадками. Каждая площадка легко отсоединяется друг от друга. Маркировочные пластины выполнены в двух вариантах: для центрального размещения и бокового. На маркеры также может наноситься обозначение, например, нумерация №№ 1-10 или символы "L1, L2, L3, N, PE". Изготавливаются из пластика. | 28.36 | 25.52
00-00049994 | YZN11M-002-K00 | IEK | Маркировочные пластины (маркеры) используются для маркировки рядов клеммных сборок пружинного типа (клеммы КПИ) в системах распределения. Устанавливаются в соответствующие пазы клеммы. Выполнены в виде пластин с десятью маркировочными площадками. Каждая площадка легко отсоединяется друг от друга. Маркировочные пластины выполнены в двух вариантах: для центрального размещения и бокового. На маркеры также может наноситься обозначение, например, нумерация №№ 1-10 или символы "L1, L2, L3, N, PE". Изготавливаются из пластика. | 18.96 | 17.06
00-00049995 | YZN11M-002-K00-10 | IEK | Маркировочные пластины (маркеры) используются для маркировки рядов клеммных сборок пружинного типа (клеммы КПИ) в системах распределения. Устанавливаются в соответствующие пазы клеммы. Выполнены в виде пластин с десятью маркировочными площадками. Каждая площадка легко отсоединяется друг от друга. Маркировочные пластины выполнены в двух вариантах: для центрального размещения и бокового. На маркеры также может наноситься обозначение, например, нумерация №№ 1-10 или символы "L1, L2, L3, N, PE". Изготавливаются из пластика. | 22.56 | 20.3
00-00049996 | YZN11M-002-K00-A | IEK | Маркировочные пластины (маркеры) используются для маркировки рядов клеммных сборок пружинного типа (клеммы КПИ) в системах распределения. Устанавливаются в соответствующие пазы клеммы. Выполнены в виде пластин с десятью маркировочными площадками. Каждая площадка легко отсоединяется друг от друга. Маркировочные пластины выполнены в двух вариантах: для центрального размещения и бокового. На маркеры также может наноситься обозначение, например, нумерация №№ 1-10 или символы "L1, L2, L3, N, PE". Изготавливаются из пластика. | 22.56 | 20.3
00-00049997 | YZN11M-004-K00 | IEK | Маркировочные пластины (маркеры) используются для маркировки рядов клеммных сборок пружинного типа (клеммы КПИ) в системах распределения. Устанавливаются в соответствующие пазы клеммы. Выполнены в виде пластин с десятью маркировочными площадками. Каждая площадка легко отсоединяется друг от друга. Маркировочные пластины выполнены в двух вариантах: для центрального размещения и бокового. На маркеры также может наноситься обозначение, например, нумерация №№ 1-10 или символы "L1, L2, L3, N, PE". Изготавливаются из пластика. | 23.05 | 20.75
00-00049998 | YZN11M-004-K00-10 | IEK | Маркировочные пластины (маркеры) используются для маркировки рядов клеммных сборок пружинного типа (клеммы КПИ) в системах распределения. Устанавливаются в соответствующие пазы клеммы. Выполнены в виде пластин с десятью маркировочными площадками. Каждая площадка легко отсоединяется друг от друга. Маркировочные пластины выполнены в двух вариантах: для центрального размещения и бокового. На маркеры также может наноситься обозначение, например, нумерация №№ 1-10 или символы "L1, L2, L3, N, PE". Изготавливаются из пластика. | 27.3 | 24.57
00-00049999 | YZN11M-004-K00-A | IEK | Маркировочные пластины (маркеры) используются для маркировки рядов клеммных сборок пружинного типа (клеммы КПИ) в системах распределения. Устанавливаются в соответствующие пазы клеммы. Выполнены в виде пластин с десятью маркировочными площадками. Каждая площадка легко отсоединяется друг от друга. Маркировочные пластины выполнены в двух вариантах: для центрального размещения и бокового. На маркеры также может наноситься обозначение, например, нумерация №№ 1-10 или символы "L1, L2, L3, N, PE". Изготавливаются из пластика. | 26.74 | 24.07
00-00050000 | YZN11M-006-K00 | IEK | Маркировочные пластины (маркеры) используются для маркировки рядов клеммных сборок пружинного типа (клеммы КПИ) в системах распределения. Устанавливаются в соответствующие пазы клеммы. Выполнены в виде пластин с десятью маркировочными площадками. Каждая площадка легко отсоединяется друг от друга. Маркировочные пластины выполнены в двух вариантах: для центрального размещения и бокового. На маркеры также может наноситься обозначение, например, нумерация №№ 1-10 или символы "L1, L2, L3, N, PE". Изготавливаются из пластика. | 25.7 | 23.13
00-00050001 | YZN11M-006-K00-10 | IEK | Маркировочные пластины (маркеры) используются для маркировки рядов клеммных сборок пружинного типа (клеммы КПИ) в системах распределения. Устанавливаются в соответствующие пазы клеммы. Выполнены в виде пластин с десятью маркировочными площадками. Каждая площадка легко отсоединяется друг от друга. Маркировочные пластины выполнены в двух вариантах: для центрального размещения и бокового. На маркеры также может наноситься обозначение, например, нумерация №№ 1-10 или символы "L1, L2, L3, N, PE". Изготавливаются из пластика. | 27.78 | 25
00-00035559 | МЕТА 9900 | МЕТА | Панель крепления карты предназначена для установки в телекоммуникационный шкаф встраиваемого модуля контроля линий JDM SC-008A. | 4999 | 4899.02
00-00048724 | МЕТА 9901 | МЕТА | Панель вентиляционная 1 U устанавливается в телекоммуникационный шкаф для улучшения условий вентиляции оборудования, в тех случаях, когда мощным усилителям может не хватать охлаждения воздухом, проходящим через шкаф снизу -наверх. | 2056 | 2014.88
00-00025970 | МЕТА 9902 | МЕТА | Заглушка на 1U устанавливается в телекоммуникационный шкаф, при необходимости резервирования в шкафу места под оборудование занимающее 1 U, для разноса между собой блоков, интенсивно выделяющих тепло, либо размещения оборудования не имеющего выхода на переднюю дверь шкафа. | 1373 | 1345.54
00-00048725 | МЕТА 9904 | МЕТА | Панель вентиляционная 1 U с отсекателем воздушного потока устанавливается в телекоммуникационный шкаф для улучшения условий вентиляции оборудования, в тех случаях, когда мощным усилителям может не хватать охлаждения воздухом, проходящим через шкаф снизу -наверх, устанавливается в телекоммуникационный шкаф для улучшения условий вентиляции мощных трансляционных усилителей с естественным охлаждением. Для усилителей МЕТА 9101, МЕТА 9102, МЕТА 9152, МЕТА 9153, необходимо устанавливать по две панели МЕТА 9904 в шкаф, одну над усилителем и одну под ним. Это обеспечит нормальную работу всего оборудования в шкафу. | 3261 | 3195.78
00-00048726 | МЕТА 9905 | МЕТА | Панель вентиляционная 2 U устанавливается в телекоммуникационный шкаф для улучшения условий вентиляции, в тех случаях, когда мощному оборудованию может не хватать охлаждения воздухом, проходящим через шкаф снизу — вверх. | 1885 | 1847.3
03-00011213 | МЕТА 9906 | МЕТА | Заглушка 2 U устанавливается в телекоммуникационный шкаф, при необходимости резервирования в шкафу места под оборудование занимающее 1 U, для разноса между собой блоков, интенсивно выделяющих тепло, либо размещения оборудования не имеющего выхода на переднюю дверь шкафа. | 1506 | 1475.88
00-00048719 | МЕТА 9910 | МЕТА | Блок управления вентиляторами предназначен для управления вентиляторами охлаждения в автоматическом или ручном режимах работы в составе аппаратуры, устанавливаемой в аппаратные шкафы (ША). Блок выполняет функции автоматического поддержания температуры внутри аппаратного шкафа. По защищенности от воздействия окружающей среды БУВ соответствует обыкновенному исполнению по ГОСТ 12997. БУВ предназначен для непрерывной круглосуточной работы в помещениях с регулируемыми климатическими условиями без непосредственного воздействия солнечных лучей, осадков, ветра, песка и пыли, отсутствия конденсации влаги при: - изменениях температуры воздуха от +5 до +40 °С; - относительной влажности окружающего воздуха до 95% при температуре 40°С и более низких температурах без конденсации влаги; - атмосферном давлении от 84 до 107 кПа (от 630 до800 мм рт.ст.). | 18326 | 17959.48
00-00048727 | МЕТА 9912 | МЕТА | Панель вентиляционная 3 U устанавливается в телекоммуникационный шкаф для улучшения условий вентиляции, в тех случаях, когда мощному оборудованию может не хватать охлаждения воздухом, проходящим через шкаф снизу — вверх. | 2104 | 2061.92
03-00011214 | МЕТА 9913 | МЕТА | Заглушка 3 U устанавливается в телекоммуникационный шкаф, при необходимости резервирования в шкафу места под оборудование занимающее 3 U, для разноса между собой блоков, интенсивно выделяющих тепло, либо размещения оборудования не имеющего выхода на переднюю дверь шкафа. | 1510 | 1479.8
00-00048728 | МЕТА 9919 | МЕТА | Комплект крепежа (винт М5 чёрный, гайка кузовная М5, шайба 5 чёрная по 40 шт.) | 1676 | 1642.48
00-00048729 | МЕТА 9923 | МЕТА | Комплект горизонтальных направляющих (Два угольника и четыре гайки), необходим для установки в телекоммуникационный шкаф, блоков массой более 5 кг. По ним блок вставляется в шкаф, и в процессе эксплуатации удерживается в горизонтальном положении, не создавая чрезмерного механического напряжения в лицевой панели. Комплект состоит из двух стальных уголков, четырех винтов М5, и четырех кузовных гаек М5. | 1410 | 1381.8
00-00048730 | МЕТА 9924 | МЕТА | Поддон под АКБ (горизонтальные направляющие — 2 шт., винт М5 — 4 шт., гайка М5 — 4 шт.), состоит из собственно поддона, двух стальных направлящих, четырех винтов М5, и четырех кузовных гаек М5. Направляющие с помощью винтов и гаек устанавливаются в шкафу, на них ставится поддон, а в поддон устанавливаются аккумуляторы резервного питания. | 4436 | 4347.28
00-00050130 | YCE-RC-10-20 | IEK | Мини-обогреватель на DIN-рейку предназначен для нагрева воздуха внутри электротехнических шкафов. Создаваемый конвекционных воздушный поток предотвращает образование областей с низкой температурой и защищает электрические компоненты от образования конденсата и замерзании при перепадах температуры, а также коррозии металлических элементов активного оборудования. Наличие калорифера с саморегулированием обеспечивает естественную циркуляцию нагретого воздуха внутри шкафа и позволяет избежать перегрева. При установке в паре с терморегулятором используется для поддержания требуемой температуры внутри шкафа и организации стабильной работы установленного оборудования. Может быть использован в электрооборудовании переменного тока частотой 50 Гц и напряжением до 230 В. Динамическая система нагрева воздуха максимально эффективна при длительных режимах работы. Подключение посредством зажимов делает монтаж максимально простым и быстрым. | 2293 | 2063.7
00-00050131 | YCE-RC-13-20 | IEK | Мини-обогреватель на DIN-рейку предназначен для нагрева воздуха внутри электротехнических шкафов. Создаваемый конвекционных воздушный поток предотвращает образование областей с низкой температурой и защищает электрические компоненты от образования конденсата и замерзании при перепадах температуры, а также коррозии металлических элементов активного оборудования. Наличие калорифера с саморегулированием обеспечивает естественную циркуляцию нагретого воздуха внутри шкафа и позволяет избежать перегрева. При установке в паре с терморегулятором используется для поддержания требуемой температуры внутри шкафа и организации стабильной работы установленного оборудования. Может быть использован в электрооборудовании переменного тока частотой 50 Гц и напряжением до 230 В. Динамическая система нагрева воздуха максимально эффективна при длительных режимах работы. Подключение посредством зажимов делает монтаж максимально простым и быстрым. | 2698.7 | 2428.83
00-00050129 | YCE-RC-08-20 | IEK | Мини-обогреватель на DIN-рейку предназначен для нагрева воздуха внутри электротехнических шкафов. Создаваемый конвекционных воздушный поток предотвращает образование областей с низкой температурой и защищает электрические компоненты от образования конденсата и замерзании при перепадах температуры, а также коррозии металлических элементов активного оборудования. Наличие калорифера с саморегулированием обеспечивает естественную циркуляцию нагретого воздуха внутри шкафа и позволяет избежать перегрева. При установке в паре с терморегулятором используется для поддержания требуемой температуры внутри шкафа и организации стабильной работы установленного оборудования. Может быть использован в электрооборудовании переменного тока частотой 50 Гц и напряжением до 230 В. Динамическая система нагрева воздуха максимально эффективна при длительных режимах работы. Подключение посредством зажимов делает монтаж максимально простым и быстрым. | 2187.64 | 1968.88
00-00122284 | Козырек для шкафов 400х200 АЯКС, белый | Магнито-Контакт | Козырек для защиты термошкафов, блоков питания, телекоммуникационных шкафов и других приборов от атмосферных осадков и механических повреждений. Предельные габариты 400х230х42,5 мм. Сталь, толщина 1,5 мм. Порошковая покраска в белый цвет. По требованию Закзчика возможна покраска в другие цвета. | 4113.72 | 3955.5
00-00122285 | Козырек для шкафов 400х200 АЯКС, нерж. | Магнито-Контакт | Козырек для защиты термошкафов, блоков питания, телекоммуникационных шкафов и других приборов от атмосферных осадков и механических повреждений. Предельные габариты 400х230х42,5 мм. Нержавеющая сталь толщина 1,5 мм. | 5363.28 | 5157
00-00122288 | Козырек для шкафов 400х250 АЯКС, белый | Магнито-Контакт | Козырек для защиты термошкафов, блоков питания, телекоммуникационных шкафов и других приборов от атмосферных осадков и механических повреждений. Предельные габариты 400х280х42,5 мм. Сталь Ст3, толщина 1,5 мм. Порошковая покраска в белый цвет. По требованию Закзчика возможна покраска в другие цвета | 4492.8 | 4320
00-00122289 | Козырек для шкафов 400х250 АЯКС, нерж. | Магнито-Контакт | Козырек для защиты термошкафов, блоков питания, телекоммуникационных шкафов и других приборов от атмосферных осадков и механических повреждений. Предельные габариты 400х280х42,5 мм. Нержавеющая сталь толщина 1,5 мм. | 5826.6 | 5602.5
00-00122286 | Козырек для шкафов 500х200 АЯКС, белый | Магнито-Контакт | Козырек для защиты термошкафов, блоков питания, телекоммуникационных шкафов и других приборов от атмосферных осадков и механических повреждений. Предельные габариты 500х230х42,5 мм. Сталь Ст3, толщина 1,5 мм. Порошковая покраска в белый цвет. По требованию Закзчика возможна покраска в другие цвета. | 4492.8 | 4320
00-00122287 | Козырек для шкафов 500х200 АЯКС, нерж. | Магнито-Контакт | Козырек для защиты термошкафов, блоков питания, телекоммуникационных шкафов и других приборов от атмосферных осадков и механических повреждений. Предельные габариты 500х230х42,5 мм. Нержавеющая сталь толщина 1,5 мм. | 5826.6 | 5602.5
00-00122290 | Козырек для шкафов 500х250 АЯКС, белый | Магнито-Контакт | Козырек для защиты термошкафов, блоков питания, телекоммуникационных шкафов и других приборов от атмосферных осадков и механических повреждений. Предельные габариты 500х280х42,5 мм. Сталь Ст3, толщина 1,5 мм. Порошковая покраска в белый цвет. По требованию Закзчика возможна покраска в другие цвета | 4612.14 | 4434.75
00-00122291 | Козырек для шкафов 500х250 АЯКС, нерж. | Магнито-Контакт | Козырек для защиты термошкафов, блоков питания, телекоммуникационных шкафов и других приборов от атмосферных осадков и механических повреждений. Предельные габариты 500х280х42,5 мм. Нержавеющая сталь толщина 1,5 мм. | 5826.6 | 5602.5
00-00122294 | Козырек для шкафов 500х300 АЯКС, белый | Магнито-Контакт | Козырек для защиты термошкафов, блоков питания, телекоммуникационных шкафов и других приборов от атмосферных осадков и механических повреждений. Предельные габариты 500х330х42,5 мм. Сталь, толщина 1,5 мм. Порошковая покраска в белый цвет. По требованию Закзчика возможна покраска в другие цвета. | 4773.6 | 4590
00-00122295 | Козырек для шкафов 500х300 АЯКС, нерж. | Магнито-Контакт | Козырек для защиты термошкафов, блоков питания, телекоммуникационных шкафов и других приборов от атмосферных осадков и механических повреждений. Предельные габариты 500х330х42,5 мм. Нержавеющая сталь толщина 1,5 мм. | 5988.06 | 5757.75
00-00122292 | Козырек для шкафов 600х250 АЯКС, белый | Магнито-Контакт | Козырек для защиты термошкафов, блоков питания, телекоммуникационных шкафов и других приборов от атмосферных осадков и механических повреждений. Предельные габариты 600х280х42,5 мм. Сталь, толщина 1,5 мм. Порошковая покраска в белый цвет. По требованию Закзчика возможна покраска в другие цвета | 4949.1 | 4758.75
00-00122293 | Козырек для шкафов 600х250 АЯКС, нерж. | Магнито-Контакт | Козырек для защиты термошкафов, блоков питания, телекоммуникационных шкафов и других приборов от атмосферных осадков и механических повреждений. Предельные габариты 600х280х42,5 мм. Нержавеющая сталь толщина 1,5 мм. | 6318 | 6075
00-00122296 | Козырек для шкафов 600х300 АЯКС, белый | Магнито-Контакт | Козырек для защиты термошкафов, блоков питания, телекоммуникационных шкафов и других приборов от атмосферных осадков и механических повреждений. Предельные габариты 600х330х42,5 мм. Сталь, толщина 1,5 мм. Порошковая покраска в белый цвет. По требованию Закзчика возможна покраска в другие цвета | 4942.08 | 4752
00-00122297 | Козырек для шкафов 600х300 АЯКС, нерж. | Магнито-Контакт | Козырек для защиты термошкафов, блоков питания, телекоммуникационных шкафов и других приборов от атмосферных осадков и механических повреждений. Предельные габариты 600х330х42,5 мм. Нержавеющая сталь толщина 1,5 мм. | 6079.32 | 5845.5
00-00122298 | Козырек для шкафов 800х300 АЯКС, белый | Магнито-Контакт | Козырек для защиты термошкафов, блоков питания, телекоммуникационных шкафов и других приборов от атмосферных осадков и механических повреждений. Предельные габариты 800х330х42,5 мм. Сталь , толщина 1,5 мм. Порошковая покраска в белый цвет. По требованию Закзчика возможна покраска в другие цвета | 5307.12 | 5103
00-00122299 | Козырек для шкафов 800х300 АЯКС, нерж. | Магнито-Контакт | Козырек для защиты термошкафов, блоков питания, телекоммуникационных шкафов и других приборов от атмосферных осадков и механических повреждений. Предельные габариты 800х330х42,5 мм. Нержавеющая сталь толщина 1,5 мм. | 6598.8 | 6345
00-00050148 | YZZ-19-24 | IEK | Накладка на замок, дает возможность опломбировать металлические корпуса для ограничения доступа внутрь корпуса, а также обеспечивают степень защиты замков до IP65. | 96.59 | 86.93
00-00050149 | YZZ-22-33 | IEK | Накладка на замок, дает возможность опломбировать металлические корпуса для ограничения доступа внутрь корпуса, а также обеспечивают степень защиты замков до IP65. | 111.16 | 100.04
00-00050127 | YCE-HGL-250-20 | IEK | Обогреватель на DIN-рейку предназначен для нагрева воздуха внутри электротехнических шкафов. Создаваемый конвекционных воздушный поток предотвращает образование областей с низкой температурой и защищает электрические компоненты от образования конденсата и замерзании при перепадах температуры, а также коррозии металлических элементов активного оборудования. Наличие калорифера с саморегулированием обеспечивает естественную циркуляцию нагретого воздуха внутри шкафа и позволяет избежать перегрева. При установке в паре с терморегулятором используется для поддержания требуемой температуры внутри шкафа и организации стабильной работы установленного оборудования. Может быть использован в электрооборудовании переменного тока частотой 50 Гц и напряжением до 230 В. Динамическая система нагрева воздуха максимально эффективна при длительных режимах работы. Подключение посредством зажимов делает монтаж максимально простым и быстрым. | 12640.63 | 11376.57
00-00050128 | YCE-HGL-400-20 | IEK | Обогреватель на DIN-рейку предназначен для нагрева воздуха внутри электротехнических шкафов. Создаваемый конвекционных воздушный поток предотвращает образование областей с низкой температурой и защищает электрические компоненты от образования конденсата и замерзании при перепадах температуры, а также коррозии металлических элементов активного оборудования. Наличие калорифера с саморегулированием обеспечивает естественную циркуляцию нагретого воздуха внутри шкафа и позволяет избежать перегрева. При установке в паре с терморегулятором используется для поддержания требуемой температуры внутри шкафа и организации стабильной работы установленного оборудования. Может быть использован в электрооборудовании переменного тока частотой 50 Гц и напряжением до 230 В. Динамическая система нагрева воздуха максимально эффективна при длительных режимах работы. Подключение посредством зажимов делает монтаж максимально простым и быстрым. | 14631.94 | 13168.75
00-00050125 | YCE-HG-100-20 | IEK | Обогреватель на DIN-рейку предназначен для нагрева воздуха внутри электротехнических шкафов. Создаваемый конвекционных воздушный поток предотвращает образование областей с низкой температурой и защищает электрические компоненты от образования конденсата и замерзании при перепадах температуры, а также коррозии металлических элементов активного оборудования. Наличие калорифера с саморегулированием обеспечивает естественную циркуляцию нагретого воздуха внутри шкафа и позволяет избежать перегрева. При установке в паре с терморегулятором используется для поддержания требуемой температуры внутри шкафа и организации стабильной работы установленного оборудования. Может быть использован в электрооборудовании переменного тока частотой 50 Гц и напряжением до 230 В. Динамическая система нагрева воздуха максимально эффективна при длительных режимах работы. Подключение посредством зажимов делает монтаж максимально простым и быстрым. | 3661.42 | 3295.28
00-00050126 | YCE-HG-150-20 | IEK | Обогреватель на DIN-рейку предназначен для нагрева воздуха внутри электротехнических шкафов. Создаваемый конвекционных воздушный поток предотвращает образование областей с низкой температурой и защищает электрические компоненты от образования конденсата и замерзании при перепадах температуры, а также коррозии металлических элементов активного оборудования. Наличие калорифера с саморегулированием обеспечивает естественную циркуляцию нагретого воздуха внутри шкафа и позволяет избежать перегрева. При установке в паре с терморегулятором используется для поддержания требуемой температуры внутри шкафа и организации стабильной работы установленного оборудования. Может быть использован в электрооборудовании переменного тока частотой 50 Гц и напряжением до 230 В. Динамическая система нагрева воздуха максимально эффективна при длительных режимах работы. Подключение посредством зажимов делает монтаж максимально простым и быстрым. | 4817.68 | 4335.91
00-00050121 | YCE-HG-015-20 | IEK | Обогреватель на DIN-рейку предназначен для нагрева воздуха внутри электротехнических шкафов. Создаваемый конвекционных воздушный поток предотвращает образование областей с низкой температурой и защищает электрические компоненты от образования конденсата и замерзании при перепадах температуры, а также коррозии металлических элементов активного оборудования. Наличие калорифера с саморегулированием обеспечивает естественную циркуляцию нагретого воздуха внутри шкафа и позволяет избежать перегрева. При установке в паре с терморегулятором используется для поддержания требуемой температуры внутри шкафа и организации стабильной работы установленного оборудования. Может быть использован в электрооборудовании переменного тока частотой 50 Гц и напряжением до 230 В. Динамическая система нагрева воздуха максимально эффективна при длительных режимах работы. Подключение посредством зажимов делает монтаж максимально простым и быстрым. | 2147.12 | 1932.41
00-00050122 | YCE-HG-030-20 | IEK | Обогреватель на DIN-рейку предназначен для нагрева воздуха внутри электротехнических шкафов. Создаваемый конвекционных воздушный поток предотвращает образование областей с низкой температурой и защищает электрические компоненты от образования конденсата и замерзании при перепадах температуры, а также коррозии металлических элементов активного оборудования. Наличие калорифера с саморегулированием обеспечивает естественную циркуляцию нагретого воздуха внутри шкафа и позволяет избежать перегрева. При установке в паре с терморегулятором используется для поддержания требуемой температуры внутри шкафа и организации стабильной работы установленного оборудования. Может быть использован в электрооборудовании переменного тока частотой 50 Гц и напряжением до 230 В. Динамическая система нагрева воздуха максимально эффективна при длительных режимах работы. Подключение посредством зажимов делает монтаж максимально простым и быстрым. | 2561.83 | 2305.65
00-00047550 | YCE-HG-045-20 | IEK | Обогреватель на DIN-рейку предназначен для нагрева воздуха внутри электротехнических шкафов. Создаваемый конвекционных воздушный поток предотвращает образование областей с низкой температурой и защищает электрические компоненты от образования конденсата и замерзании при перепадах температуры, а также коррозии металлических элементов активного оборудования. Наличие калорифера с саморегулированием обеспечивает естественную циркуляцию нагретого воздуха внутри шкафа и позволяет избежать перегрева. При установке в паре с терморегулятором используется для поддержания требуемой температуры внутри шкафа и организации стабильной работы установленного оборудования. Может быть использован в электрооборудовании переменного тока частотой 50 Гц и напряжением до 230 В. Динамическая система нагрева воздуха максимально эффективна при длительных режимах работы. Подключение посредством зажимов делает монтаж максимально простым и быстрым. | 2518.15 | 2266.34
00-00050123 | YCE-HG-060-20 | IEK | Обогреватель на DIN-рейку предназначен для нагрева воздуха внутри электротехнических шкафов. Создаваемый конвекционных воздушный поток предотвращает образование областей с низкой температурой и защищает электрические компоненты от образования конденсата и замерзании при перепадах температуры, а также коррозии металлических элементов активного оборудования. Наличие калорифера с саморегулированием обеспечивает естественную циркуляцию нагретого воздуха внутри шкафа и позволяет избежать перегрева. При установке в паре с терморегулятором используется для поддержания требуемой температуры внутри шкафа и организации стабильной работы установленного оборудования. Может быть использован в электрооборудовании переменного тока частотой 50 Гц и напряжением до 230 В. Динамическая система нагрева воздуха максимально эффективна при длительных режимах работы. Подключение посредством зажимов делает монтаж максимально простым и быстрым. | 3356.34 | 3020.71
00-00050124 | YCE-HG-075-20 | IEK | Обогреватель на DIN-рейку предназначен для нагрева воздуха внутри электротехнических шкафов. Создаваемый конвекционных воздушный поток предотвращает образование областей с низкой температурой и защищает электрические компоненты от образования конденсата и замерзании при перепадах температуры, а также коррозии металлических элементов активного оборудования. Наличие калорифера с саморегулированием обеспечивает естественную циркуляцию нагретого воздуха внутри шкафа и позволяет избежать перегрева. При установке в паре с терморегулятором используется для поддержания требуемой температуры внутри шкафа и организации стабильной работы установленного оборудования. Может быть использован в электрооборудовании переменного тока частотой 50 Гц и напряжением до 230 В. Динамическая система нагрева воздуха максимально эффективна при длительных режимах работы. Подключение посредством зажимов делает монтаж максимально простым и быстрым. | 3471.23 | 3124.11
00-00050119 | YCE-CS-100-20 | IEK | Обогреватель на DIN-рейку предназначен для нагрева воздуха внутри электротехнических шкафов. Создаваемый конвекционных воздушный поток предотвращает образование областей с низкой температурой и защищает электрические компоненты от образования конденсата и замерзании при перепадах температуры, а также коррозии металлических элементов активного оборудования. Наличие калорифера с саморегулированием обеспечивает естественную циркуляцию нагретого воздуха внутри шкафа и позволяет избежать перегрева. При установке в паре с терморегулятором используется для поддержания требуемой температуры внутри шкафа и организации стабильной работы установленного оборудования. Может быть использован в электрооборудовании переменного тока частотой 50 Гц и напряжением до 230 В. Динамическая система нагрева воздуха максимально эффективна при длительных режимах работы. Подключение посредством зажимов делает монтаж максимально простым и быстрым. | 5310.47 | 4779.42
00-00050120 | YCE-CS-150-20 | IEK | Обогреватель на DIN-рейку предназначен для нагрева воздуха внутри электротехнических шкафов. Создаваемый конвекционных воздушный поток предотвращает образование областей с низкой температурой и защищает электрические компоненты от образования конденсата и замерзании при перепадах температуры, а также коррозии металлических элементов активного оборудования. Наличие калорифера с саморегулированием обеспечивает естественную циркуляцию нагретого воздуха внутри шкафа и позволяет избежать перегрева. При установке в паре с терморегулятором используется для поддержания требуемой температуры внутри шкафа и организации стабильной работы установленного оборудования. Может быть использован в электрооборудовании переменного тока частотой 50 Гц и напряжением до 230 В. Динамическая система нагрева воздуха максимально эффективна при длительных режимах работы. Подключение посредством зажимов делает монтаж максимально простым и быстрым. | 5993.04 | 5393.74
00-00050118 | YCE-CS-050-20 | IEK | Обогреватель на DIN-рейку предназначен для нагрева воздуха внутри электротехнических шкафов. Создаваемый конвекционных воздушный поток предотвращает образование областей с низкой температурой и защищает электрические компоненты от образования конденсата и замерзании при перепадах температуры, а также коррозии металлических элементов активного оборудования. Наличие калорифера с саморегулированием обеспечивает естественную циркуляцию нагретого воздуха внутри шкафа и позволяет избежать перегрева. При установке в паре с терморегулятором используется для поддержания требуемой температуры внутри шкафа и организации стабильной работы установленного оборудования. Может быть использован в электрооборудовании переменного тока частотой 50 Гц и напряжением до 230 В. Динамическая система нагрева воздуха максимально эффективна при длительных режимах работы. Подключение посредством зажимов делает монтаж максимально простым и быстрым. | 3507.64 | 3156.88
00-00050201 | YXD12 | IEK | Ограничитель на DIN-рейку (пластик), применяется для фиксации модульной аппаратуры, автоматических выключателей и других изделий на DIN-рейке. Надежная фиксация аппаратуры на DIN-рейке. Универсальность конструкции обеспечивает применение для широкого ряда модульного оборудования. | 22.21 | 19.99
00-00029100 | YXD10 | IEK | Ограничитель на DIN-рейку (металл), применяется для фиксации модульной аппаратуры, автоматических выключателей и других изделий на DIN-рейке. | 38.02 | 34.22
00-00016114 | Открытая стойка СО-224-1 | Тромбон | Открытая стойка 19" 24U, высота 1177 мм., двухрамная(комплект на 1 прибор:1 полка 470 Х 430мм, 1 фальшпанель, 1 комплект крепежа), 18кг | 27979 | 25181
00-00016115 | Открытая стойка СО-224-2 | Тромбон | Открытая стойка 19" 24U, высота 1177 мм., двухрамная(комплект на 2 прибора:2 полки 470 Х 430мм, 2 фальшпанели, 2 комплекта крепежа), 21кг | 32070 | 28863
00-00016116 | Открытая стойка СО-224-3 | Тромбон | Открытая стойка 19" 24U, высота 1177 мм, двухрамная(комплект на 3 прибора:3 полки 470 Х 430мм, 3 фальшпанели, 3 комплекта крепежа), 23.5кг | 35312 | 31781
03-00006465 | Открытая стойка СО-224-4 | Тромбон | Открытая стойка 19" 24U, высота 1177 мм, двухрамная(комплект на 4 прибора:4 полки 470 Х 400мм, 4 фальшпанели, 4 комплекта крепежа), 26.5кг | 38561 | 34705
00-00016118 | Открытая стойка СО-224-5 | Тромбон | Открытая стойка 19" 24U, высота 1177 мм, двухрамная(комплект на 5 приборов:5 полок 470 Х 430мм, 5 фальшпанелей, 5 комплектов крепежа), 29кг | 41807 | 37626
00-00028908 | Открытая стойка СО-224-6 | Тромбон | Открытая стойка 19" 24U, высота 1177 мм, двухрамная(комплект на 6 приборов: 6 полок 470 Х 430мм, 6 фальшпанелей, 6 комплектов крепежа), 31.5 кг. | 45051 | 40546
00-00028909 | Открытая стойка СО-224-7 | Тромбон | Открытая стойка 19" 24U, высота 1177 мм, двухрамная(комплект на 7 приборов: 7 полок 470 Х 430мм, 7 фальшпанелей, 7 комплектов крепежа), 34 кг. | 48295 | 43466
00-00028910 | Открытая стойка СО-224-8 | Тромбон | Открытая стойка 19" 24U, высота 1177 мм, двухрамная(комплект на 8 приборов: 8 полок 470 Х 430мм, 7 фальшпанелей, 8 комплектов крепежа), 36.5 кг. | 51537 | 46383
00-00028913 | Открытая стойка СО-236-10 | Тромбон | Открытая стойка 19" 36U, высота 1709 мм., двухрамная(комплект на 10 приборов:10 полок 470х430 мм, 10 фальшпанелей, 10комплектов крепежа), 43.5 кг. | 63004 | 56704
00-00016119 | Открытая стойка СО-236-2 | Тромбон | Открытая стойка 19" 36U, высота 1709 мм, двухрамная(комплект на 2 прибора:2 полки 470х430 мм, 2 фальшпанели, 2 комплекта крепежа), 22кг | 33798 | 30418
00-00016120 | Открытая стойка СО-236-3 | Тромбон | Открытая стойка 19" 36U, высота 1709 мм., двухрамная(комплект на 3 прибора:3 полки 470х430 мм, 3 фальшпанели, 3 комплекта крепежа), 25кг | 40288 | 36259
00-00016121 | Открытая стойка СО-236-4 | Тромбон | Открытая стойка 19" 36U, высота 1709 мм., двухрамная(комплект на 4 прибора:4 полки 470х430 мм, 4 фальшпанели, 4 комплекта крепежа), 28кг | 43538 | 39184
00-00016122 | Открытая стойка СО-236-5 | Тромбон | Открытая стойка 19" 36U, высота 1709 мм., двухрамная(комплект на 5 приборов:5 полок 470х430 мм, 5 фальшпанелей, 5 комплектов крепежа), 31кг | 46784 | 42106
00-00016123 | Открытая стойка СО-236-6 | Тромбон | Открытая стойка 19" 36U, высота 1709 мм., двухрамная(комплект на 6 приборов:6 полок 470х430 мм, 6 фальшпанелей, 6 комплектов крепежа), 33.5кг | 50029 | 45026
00-00016124 | Открытая стойка СО-236-7 | Тромбон | Открытая стойка 19" 36U, высота 1709 мм., двухрамная(комплект на 7 приборов:7 полок 470х430 мм, 7 фальшпанелей, 7 комплектов крепежа), 36кг | 53274 | 47947
00-00028911 | Открытая стойка СО-236-8 | Тромбон | Открытая стойка 19" 36U, высота 1709 мм., двухрамная(комплект на 7 приборов:7 полок 470х430 мм, 7 фальшпанелей, 7 комплектов крепежа), 36кг. | 56516 | 50864
00-00028912 | Открытая стойка СО-236-9 | Тромбон | Открытая стойка 19" 36U, высота 1709 мм., двухрамная(комплект на 9 приборов:9 полок 470х430 мм, 9 фальшпанелей, 9 комплектов крепежа), 41 кг. | 59763 | 53787
00-00028905 | Тромбон КПС | Тромбон | Коммутатор, предназначен для Ethernet соединения центральной станции оповещения «Тромбон-ЦСО» и сетевого блока управления «Тромбон БЧС» по выделенной оптической линии связи на больших растояниях (до 20км). Габариты и вес комплекта - 258х36х160мм, 0.43кг. В комплекте два медиа конвертера и два SFP-модуля. Блоки питания и оптический кабель в комплект не входят. | 21565 | 19409
00-00050207 | YIS50-OFP-K08 | IEK | Основной элемент фальш-панели прозрачный, применяется для установки фальш-панели корпусов серии UNIVERSAL. | Уточняйте у менеджера | Уточняйте у менеджера
00-00050206 | YIS50-OFP-K03 | IEK | Основной элемент фальш-панели серый, применяется для установки фальш-панели корпусов серии UNIVERSAL. | 215.86 | 194.27
00-00102617 | YKV-PB-20-45-54 | IEK | Закрывает боковые проемы рам ВРУ, обеспечивая электробезопасность и препятствует проникновению посторонних лиц внутрь щита. | 15209.8 | 13688.82
00-00102619 | YKV-PM-1850-762 | IEK | Панель монтажная для установки различных электроаппаратов внутри корпуса. | 14919.2 | 13427.28
00-00037068 | YKM40-PM-300X545 | IEK | Панель монтажная, для установки различных электроаппаратов внутри корпуса. | 2993.26 | 2693.93
00-00039908 | YKM40-PM-500x545 | IEK | Панель монтажная, для установки различных электроаппаратов внутри корпуса. | 3793.9 | 3414.51
00-00038093 | YKM40-PM-500X745 | IEK | Панель монтажная, для установки различных электроаппаратов внутри корпуса. | 4803.04 | 4322.74
00-00049975 | YZN11FBS-001-10P | IEK | Перемычки (гребенки) используются для электрического соединения рядов клеммных сборок пружинного типа (клеммы КПИ) в системах распределения. Устанавливаются в соответствующие пазы клеммы. Выполнены в виде медных пластин с 2, 3 или 10 выводами типа PIN, заключенных в изолятор. | 355.75 | 320.18
00-00049976 | YZN11FBS-001-2P | IEK | Перемычки (гребенки) используются для электрического соединения рядов клеммных сборок пружинного типа (клеммы КПИ) в системах распределения. Устанавливаются в соответствующие пазы клеммы. Выполнены в виде медных пластин с 2, 3 или 10 выводами типа PIN, заключенных в изолятор. | 94.36 | 84.92
00-00049977 | YZN11FBS-001-3P | IEK | Перемычки (гребенки) используются для электрического соединения рядов клеммных сборок пружинного типа (клеммы КПИ) в системах распределения. Устанавливаются в соответствующие пазы клеммы. Выполнены в виде медных пластин с 2, 3 или 10 выводами типа PIN, заключенных в изолятор. | 140.63 | 126.57
00-00049978 | YZN11FBS-002-10P | IEK | Перемычки (гребенки) используются для электрического соединения рядов клеммных сборок пружинного типа (клеммы КПИ) в системах распределения. Устанавливаются в соответствующие пазы клеммы. Выполнены в виде медных пластин с 2, 3 или 10 выводами типа PIN, заключенных в изолятор. | 385.08 | 346.57
00-00049979 | YZN11FBS-002-2P | IEK | Перемычки (гребенки) используются для электрического соединения рядов клеммных сборок пружинного типа (клеммы КПИ) в системах распределения. Устанавливаются в соответствующие пазы клеммы. Выполнены в виде медных пластин с 2, 3 или 10 выводами типа PIN, заключенных в изолятор. | 107.98 | 97.18
00-00049980 | YZN11FBS-002-3P | IEK | Перемычки (гребенки) используются для электрического соединения рядов клеммных сборок пружинного типа (клеммы КПИ) в системах распределения. Устанавливаются в соответствующие пазы клеммы. Выполнены в виде медных пластин с 2, 3 или 10 выводами типа PIN, заключенных в изолятор. | 158.28 | 142.45
00-00049981 | YZN11FBS-004-10P | IEK | Перемычки (гребенки) используются для электрического соединения рядов клеммных сборок пружинного типа (клеммы КПИ) в системах распределения. Устанавливаются в соответствующие пазы клеммы. Выполнены в виде медных пластин с 2, 3 или 10 выводами типа PIN, заключенных в изолятор. | 401.56 | 361.4
00-00049982 | YZN11FBS-004-2P | IEK | Перемычки (гребенки) используются для электрического соединения рядов клеммных сборок пружинного типа (клеммы КПИ) в системах распределения. Устанавливаются в соответствующие пазы клеммы. Выполнены в виде медных пластин с 2, 3 или 10 выводами типа PIN, заключенных в изолятор. | 123.2 | 110.88
00-00049983 | YZN11FBS-004-3P | IEK | Перемычки (гребенки) используются для электрического соединения рядов клеммных сборок пружинного типа (клеммы КПИ) в системах распределения. Устанавливаются в соответствующие пазы клеммы. Выполнены в виде медных пластин с 2, 3 или 10 выводами типа PIN, заключенных в изолятор. | 176.8 | 159.12
00-00049984 | YZN11FBS-006-10P | IEK | Перемычки (гребенки) используются для электрического соединения рядов клеммных сборок пружинного типа (клеммы КПИ) в системах распределения. Устанавливаются в соответствующие пазы клеммы. Выполнены в виде медных пластин с 2, 3 или 10 выводами типа PIN, заключенных в изолятор. | 393.18 | 353.86
00-00055209 | Панель монтажная для G-269/G-124 | Полисервис | Панель монтажная для G-269/G-124. | 555 | 540
00-00050111 | RBD-125 | IEK | Распределительные блоки РБД предназначены для использования в качестве клеммного зажима при подключении к проводнику большего сечения нескольких проводников меньшего сечения, для создания упорядоченных систем распределения в шкафах, для организации главной заземляющей шины. Предназначены для монтажа на DIN-рейку или на монтажную панель как в силовых шкафах, так и в квартирных распределительных щитах, для работы в сетях с напряжением до 1000 В частоты 50 Гц при температуре окружающего воздуха от –40 до +70 С. Распределительные блоки РБД изготовлены из высококачественной латуни с нанесенным специальным защитным покрытием. Корпус выполнен из негорючего пластика. | 993.97 | 894.57
00-00050112 | RBD-160 | IEK | Распределительные блоки РБД предназначены для использования в качестве клеммного зажима при подключении к проводнику большего сечения нескольких проводников меньшего сечения, для создания упорядоченных систем распределения в шкафах, для организации главной заземляющей шины. Предназначены для монтажа на DIN-рейку или на монтажную панель как в силовых шкафах, так и в квартирных распределительных щитах, для работы в сетях с напряжением до 1000 В частоты 50 Гц при температуре окружающего воздуха от –40 до +70 С. Распределительные блоки РБД изготовлены из высококачественной латуни с нанесенным специальным защитным покрытием. Корпус выполнен из негорючего пластика. | 1233.64 | 1110.28
00-00050113 | RBD-250 | IEK | Распределительные блоки РБД предназначены для использования в качестве клеммного зажима при подключении к проводнику большего сечения нескольких проводников меньшего сечения, для создания упорядоченных систем распределения в шкафах, для организации главной заземляющей шины. Предназначены для монтажа на DIN-рейку или на монтажную панель как в силовых шкафах, так и в квартирных распределительных щитах, для работы в сетях с напряжением до 1000 В частоты 50 Гц при температуре окружающего воздуха от –40 до +70 С. Распределительные блоки РБД изготовлены из высококачественной латуни с нанесенным специальным защитным покрытием. Корпус выполнен из негорючего пластика. | 3053.14 | 2747.83
00-00050114 | RBD-400 | IEK | Распределительные блоки РБД предназначены для использования в качестве клеммного зажима при подключении к проводнику большего сечения нескольких проводников меньшего сечения, для создания упорядоченных систем распределения в шкафах, для организации главной заземляющей шины. Предназначены для монтажа на DIN-рейку или на монтажную панель как в силовых шкафах, так и в квартирных распределительных щитах, для работы в сетях с напряжением до 1000 В частоты 50 Гц при температуре окружающего воздуха от –40 до +70 С. Распределительные блоки РБД изготовлены из высококачественной латуни с нанесенным специальным защитным покрытием. Корпус выполнен из негорючего пластика. | 3154.91 | 2839.42
00-00050115 | RBD-500 | IEK | Распределительные блоки РБД предназначены для использования в качестве клеммного зажима при подключении к проводнику большего сечения нескольких проводников меньшего сечения, для создания упорядоченных систем распределения в шкафах, для организации главной заземляющей шины. Предназначены для монтажа на DIN-рейку или на монтажную панель как в силовых шкафах, так и в квартирных распределительных щитах, для работы в сетях с напряжением до 1000 В частоты 50 Гц при температуре окружающего воздуха от –40 до +70 С. Распределительные блоки РБД изготовлены из высококачественной латуни с нанесенным специальным защитным покрытием. Корпус выполнен из негорючего пластика. | 3588.4 | 3229.56
00-00037073 | RBD-80 | IEK | Распределительные блоки РБД предназначены для использования в качестве клеммного зажима при подключении к проводнику большего сечения нескольких проводников меньшего сечения, для создания упорядоченных систем распределения в шкафах, для организации главной заземляющей шины. Предназначены для монтажа на DIN-рейку или на монтажную панель как в силовых шкафах, так и в квартирных распределительных щитах, для работы в сетях с напряжением до 1000 В частоты 50 Гц при температуре окружающего воздуха от –40 до +70 С. Распределительные блоки РБД изготовлены из высококачественной латуни с нанесенным специальным защитным покрытием. Корпус выполнен из негорючего пластика. | 542.21 | 487.99
00-00081193 | YKV-RB-600 | IEK | Рейка боковая, используется для монтажа электротехнического оборудования. Устанавливается по глубине корпуса. | 1159.54 | 1043.59
00-00081194 | YKV-RP-562-600 | IEK | Рейка поперечная, используется для монтажа электротехнического оборудования. Устанавливается по ширине корпуса. | 1136.04 | 1022.44
00-00050190 | YPC30-MOLNI-4-096 | IEK | Знак безопасности предназначен для зрительного восприятия информации в целях обеспечения безопасности. Изготовлен в виде самоклеящейся этикетки. | 17.47 | 15.72
00-00050176 | YPC10-OPASN-4-100 | IEK | Знак безопасности предназначен для зрительного восприятия информации в целях обеспечения безопасности. Изготовлен в виде самоклеящейся этикетки. | 43.66 | 39.29
00-00050191 | YPC30-MOLNI-5-100 | IEK | Знак безопасности предназначен для зрительного восприятия информации в целях обеспечения безопасности. Изготовлен в виде самоклеящейся этикетки. | 34.9 | 31.41
00-00050185 | YPC20-VLZZD-2-010 | IEK | Знак безопасности предназначен для зрительного восприятия информации в целях обеспечения безопасности. Изготовлен в виде самоклеящейся этикетки. | 84.56 | 76.1
00-00050186 | YPC20-VNOPS-2-010 | IEK | Знак безопасности предназначен для зрительного восприятия информации в целях обеспечения безопасности. Изготовлен в виде самоклеящейся этикетки. | 84.56 | 76.1
00-00050181 | YPC20-MEDAP-2-010 | IEK | Знак безопасности предназначен для зрительного восприятия информации в целях обеспечения безопасности. Изготовлен в виде самоклеящейся этикетки. | 84.56 | 76.1
00-00050182 | YPC20-OGNET-2-010 | IEK | Знак безопасности предназначен для зрительного восприятия информации в целях обеспечения безопасности. Изготовлен в виде самоклеящейся этикетки. | 84.56 | 76.1
00-00050178 | YPC10-POGKR-5-010 | IEK | Знак безопасности предназначен для зрительного восприятия информации в целях обеспечения безопасности. Изготовлен в виде самоклеящейся этикетки. | 84.56 | 76.1
00-00050183 | YPC20-POGOP-2-010 | IEK | Знак безопасности предназначен для зрительного восприятия информации в целях обеспечения безопасности. Изготовлен в виде самоклеящейся этикетки. | 84.56 | 76.1
00-00050184 | YPC20-RABZD-2-010 | IEK | Знак безопасности предназначен для зрительного восприятия информации в целях обеспечения безопасности. Изготовлен в виде самоклеящейся этикетки. | 84.56 | 76.1
00-00050192 | YPC30-MOLNI-6-100 | IEK | Знак безопасности предназначен для зрительного восприятия информации в целях обеспечения безопасности. Изготовлен в виде самоклеящейся этикетки. | 78.59 | 70.73
00-00050180 | YPC10-ZAZEM-5-010 | IEK | Знак безопасности предназначен для зрительного восприятия информации в целях обеспечения безопасности. Изготовлен в виде самоклеящейся этикетки. | 71.87 | 64.68
00-00050173 | YPC10-NEVKR-5-010 | IEK | Знак безопасности предназначен для зрительного восприятия информации в целях обеспечения безопасности. Изготовлен в виде самоклеящейся этикетки. | 79.12 | 71.21
00-00050172 | YPC10-NEVKL-5-010 | IEK | Знак безопасности предназначен для зрительного восприятия информации в целях обеспечения безопасности. Изготовлен в виде самоклеящейся этикетки. | 67.24 | 60.52
00-00050174 | YPC10-NEVLZ-5-010 | IEK | Знак безопасности предназначен для зрительного восприятия информации в целях обеспечения безопасности. Изготовлен в виде самоклеящейся этикетки. | 67.24 | 60.52
00-00050171 | YPC10-NEOTK-5-010 | IEK | Знак безопасности предназначен для зрительного восприятия информации в целях обеспечения безопасности. Изготовлен в виде самоклеящейся этикетки. | 79.12 | 71.21
00-00050179 | YPC10-STNAP-5-010 | IEK | Знак безопасности предназначен для зрительного восприятия информации в целях обеспечения безопасности. Изготовлен в виде самоклеящейся этикетки. | 67.24 | 60.52
00-00050177 | YPC10-OPASN-6-020 | IEK | Знак безопасности предназначен для зрительного восприятия информации в целях обеспечения безопасности. Изготовлен в виде самоклеящейся этикетки. | 147.25 | 132.53
00-00050188 | YPC30-MOLNI-1-100 | IEK | Знак безопасности предназначен для зрительного восприятия информации в целях обеспечения безопасности. Изготовлен в виде самоклеящейся этикетки. | 2.6 | 2.34
00-00050187 | YPC20-ZAZEM-1-096 | IEK | Знак безопасности предназначен для зрительного восприятия информации в целях обеспечения безопасности. Изготовлен в виде самоклеящейся этикетки. | 2.71 | 2.44
00-00050159 | YPC10-0012V-1-100 | IEK | Знак безопасности предназначен для зрительного восприятия информации в целях обеспечения безопасности. Изготовлен в виде самоклеящейся этикетки. | 4.49 | 4.04
00-00050167 | YPC10-0220V-1-100 | IEK | Знак безопасности предназначен для зрительного восприятия информации в целях обеспечения безопасности. Изготовлен в виде самоклеящейся этикетки. | 3.94 | 3.55
00-00050161 | YPC10-0024V-1-100 | IEK | Знак безопасности предназначен для зрительного восприятия информации в целях обеспечения безопасности. Изготовлен в виде самоклеящейся этикетки. | 4.49 | 4.04
00-00050163 | YPC10-0036V-1-100 | IEK | Знак безопасности предназначен для зрительного восприятия информации в целях обеспечения безопасности. Изготовлен в виде самоклеящейся этикетки. | 4.49 | 4.04
00-00050169 | YPC10-0380V-1-100 | IEK | Знак безопасности предназначен для зрительного восприятия информации в целях обеспечения безопасности. Изготовлен в виде самоклеящейся этикетки. | 3.94 | 3.55
00-00050165 | YPC10-0042V-1-100 | IEK | Знак безопасности предназначен для зрительного восприятия информации в целях обеспечения безопасности. Изготовлен в виде самоклеящейся этикетки. | 5.74 | 5.17
00-00028197 | YPC30-MOLNI-2-110 | IEK | Знак безопасности предназначен для зрительного восприятия информации в целях обеспечения безопасности. Изготовлен в виде самоклеящейся этикетки. | 3.65 | 3.29
00-00050175 | YPC10-OPASN-2-020 | IEK | Знак безопасности предназначен для зрительного восприятия информации в целях обеспечения безопасности. Изготовлен в виде самоклеящейся этикетки. | Уточняйте у менеджера | Уточняйте у менеджера
00-00050189 | YPC30-MOLNI-3-096 | IEK | Знак безопасности предназначен для зрительного восприятия информации в целях обеспечения безопасности. Изготовлен в виде самоклеящейся этикетки. | 17.47 | 15.72
00-00050160 | YPC10-0012V-3-021 | IEK | Знак безопасности предназначен для зрительного восприятия информации в целях обеспечения безопасности. Изготовлен в виде самоклеящейся этикетки. | 17.26 | 15.53
00-00050168 | YPC10-0220V-3-021 | IEK | Знак безопасности предназначен для зрительного восприятия информации в целях обеспечения безопасности. Изготовлен в виде самоклеящейся этикетки. | 13.8 | 12.42
00-00050162 | YPC10-0024V-3-021 | IEK | Знак безопасности предназначен для зрительного восприятия информации в целях обеспечения безопасности. Изготовлен в виде самоклеящейся этикетки. | 17.26 | 15.53
00-00050164 | YPC10-0036V-3-021 | IEK | Знак безопасности предназначен для зрительного восприятия информации в целях обеспечения безопасности. Изготовлен в виде самоклеящейся этикетки. | 17.26 | 15.53
00-00050170 | YPC10-0380V-3-021 | IEK | Знак безопасности предназначен для зрительного восприятия информации в целях обеспечения безопасности. Изготовлен в виде самоклеящейся этикетки. | 13.8 | 12.42
00-00050166 | YPC10-0042V-3-021 | IEK | Знак безопасности предназначен для зрительного восприятия информации в целях обеспечения безопасности. Изготовлен в виде самоклеящейся этикетки. | 17.26 | 15.53
00-00050195 | YPC40-ZPKUR-1-010 | IEK | Знак безопасности предназначен для зрительного восприятия информации в целях обеспечения безопасности. Изготовлен в виде самоклеящейся этикетки. | 84.56 | 76.1
00-00050193 | YPC40-KURIT-1-010 | IEK | Знак безопасности предназначен для зрительного восприятия информации в целях обеспечения безопасности. Изготовлен в виде самоклеящейся этикетки. | 84.56 | 76.1
00-00050194 | YPC40-PRZAP-1-010 | IEK | Знак безопасности предназначен для зрительного восприятия информации в целях обеспечения безопасности. Изготовлен в виде самоклеящейся этикетки. | 84.56 | 76.1
00-00050209 | YIS50-SSFP-K05 | IEK | Соединитель фальш-панели желтый, применяется для соединения фальш-панели корпусов серии UNIVERSAL. | 20.96 | 18.86
00-00071858 | Спектрон БКТ-1 | Спектрон | Блок контроля температуры предназначен для контроля температуры внутри шкафа и, в зависимости от заданных параметров, включения обогрева | 1400 | 1302
00-00071859 | Спектрон БКТ-2 | Спектрон | Блок контроля температуры предназначен для контроля температуры внутри шкафа и, в зависимости от заданных параметров, включения обогрева и вентиляции | 7450 | 6928.5
00-00055426 | Замок ТШ | Спектрон | Замок из оцинокваной стали для запирания дверцы стального шкафа | 2025 | 1883.25
00-00090937 | Крепление ТШ и коммутаторов на опору | Релион | Комплект кронштейнов для крепления ТШ и коммутаторов с индексом М на круглые опоры диаметром от 100 до 300 мм, или квадратные от 100 до 250 мм. | 6670 | 6203.1
00-00055428 | Крепление ТШ на опору | Спектрон | Комплект кронштейнов для крепления ТШ на круглые опоры диаметром от 100 до 300 мм, или квадратные от 100 до 250 мм. | 7340 | 6826.2
00-00055427 | Крепление ТШ на стену | Спектрон | Комплект крепления шкафов ТШ на стену | 990 | 920.7
00-00055433 | Основание напольное-ТШ-1200 | Спектрон | Основание напольное для установки ТШ-1200, ТШ-В-1200 | 18600 | 17298
00-00055429 | Основание напольное-ТШ-300 | Спектрон | Основание напольное для установки ТШ-300, ТШ-Ехе-300 | 15940 | 14824.2
00-00055430 | Основание напольное-ТШ-500 | Спектрон | Основание напольное для установки ТШ-500, ТШ-В-500 | 15940 | 14824.2
00-00055431 | Основание напольное-ТШ-600 | Спектрон | Основание напольное для установки ТШ-600, ТШ-В-600, ТШ-Ехе-600 | 18600 | 17298
00-00055432 | Основание напольное-ТШ-800 | Спектрон | Основание напольное для установки ТШ-800, ТШ-В-800, ТШ-Ехе-800 | 18600 | 17298
00-00055434 | Фильтр ТШ | Спектрон | Фильтр для шкафов с вентилятором | 680 | 632.4
00-00050199 | YWN11 | IEK | Стекло для электрощитов (пластиковое), предназначено для установки в дверцу электрощита для визуального контроля за показаниями электросчётчика. | 67.32 | 60.59
00-00050200 | YWN12 | IEK | Стекло для электрощитов с маркировкой (пластиковое), предназначено для установки в дверцу электрощита для визуального контроля за показаниями электросчётчика. | 92.3 | 83.07
00-00050208 | YIS50-SFP-K05 | IEK | Стойка фальш-панели желтая применяется для установки фальш-панели корпусов серии UNIVERSAL. | 42.4 | 38.16
00-00050210 | YIS50-SUFP-K03 | IEK | Суппорт для корпусов, применяюеся для установки в корпусах серии UNIVERSAL. | 176.88 | 159.19
00-00054763 | Замок для ТШ (70012) | Тахион | Замок для шкафов ТШ (2 ключа в комплекте) | 2900 | 2610
00-00054764 | Замок ТШП (70043) | Тахион | Замок для шкафов ТШП с 2 ключами | 7560 | 6804
00-00054789 | Защитная крышка замка (70055) | Тахион | Защитная крышка замка для навесных замков и с возможностью пломбирования | 3050 | 2745
00-00054790 | Защитная крышка замка для ТШ-5 (70056) | Тахион | Защитная крышка замка для навесных замков и с возможностью пломбирования для ТШ-5 | 2030 | 1827
00-00046398 | К-1 (70005) | Тахион | Козырек для ТШ-1. | 1470 | 1323
00-00046076 | К-2 (70006) | Тахион | Козырек для ТШ-2, ТШ-5 | 1570 | 1413
00-00046417 | К-3 (70007) | Тахион | Козырек для ТШ-3. | 1400 | 1260
00-00054770 | К-4 (70059) | Тахион | Козырек для шкафов шириной 380мм и глубиной 210мм | 1350 | 1215
00-00054771 | К-6 (70008) | Тахион | Козырек для ТШ-6 | 1330 | 1197
00-00054772 | К-7 (70009) | Тахион | Козырек для ТШ-7-01, ТШ-7-02 | 1320 | 1188
00-00054773 | К-9 (70010) | Тахион | Козырек для ТШ-9В, ТШ-10В | 11600 | 10440
00-00054791 | Карман для документации (70022) | Тахион | Карман для документации, для шкафов серии ТШ и ШПУ. Габаритные размеры (ШхВхГ), мм 234х254х25. | 2500 | 2250
00-00054774 | КН-1 (70045) | Тахион | Козырек для ТШН-1 | 6470 | 5823
00-00054775 | КН-3 (70046) | Тахион | Козырек для ТШН-3 | 3730 | 3357
00-00054776 | КН-6 (70047) | Тахион | Козырек для ТШН-6 | 3240 | 2916
00-00054777 | КНВ-3U (70050) | Тахион | Кронштейн настенный вертикальный, выполненный в 19-дюймовом стандарте на 3 юнита | 2030 | 1827
00-00054778 | КНГ-6U (70054) | Тахион | Кронштейн настенный горизонтальный, выполненный в 19-дюймовом стандарте на 6 юнитов | 5590 | 5031
00-00054757 | Крепление для ТШП настенное (70042) | Тахион | Настенное крепление шкафов серии ТШП. Комплект поставки 4шт: Включает крепежный материал для монтажа на корпусе. | 2600 | 2340
00-00046399 | Крепление ТШ на опору (70014) | Тахион | Комплект для крепления шкафов ТШ на круглую (ø от 40 до 190 мм) или квадратную (□ от 50 до 150 мм) опору/ | 9900 | 8910
00-00054756 | Крепление ТШ настенное (70013) | Тахион | Комплект для крепления шкафов ТШ на стену/ | 1270 | 1143
00-00054761 | Крепление ТШ-10 на опору (70018) | Тахион | Комплект для крепления шкафов ТШ-10 опору/ | 53300 | 47970
00-00054759 | Крепление ТШ-10 настенное (70017) | Тахион | Комплект для крепления шкафов ТШ-10 стену. | 25200 | 22680
00-00054760 | Крепление ТШ-9 на опору (70016) | Тахион | Комплект для крепления шкафов ТШ-9 опору. | 46300 | 41670
00-00054758 | Крепление ТШ-9 настенное (70015) | Тахион | Комплект для крепления шкафов ТШ-9 стену. | 26800 | 24120
00-00054799 | Кронштейн для светильника 210 (70037) | Тахион | Кронштейн для светильника для шкафов серии ТШ и ШПУ глубиной 210мм | 820 | 738
00-00054800 | Кронштейн для светильника 300 (70038) | Тахион | Кронштейн для светильника для шкафов серии ТШ и ШПУ глубиной 300мм | 880 | 792
00-00054801 | Кронштейн для светильника 350 (70039) | Тахион | Кронштейн для светильника для шкафов серии ТШ и ШПУ глубиной 350мм | 940 | 846
00-00076493 | КСД-3U (40165) | Тахион | Кронштейн для размещения устройств, предназначенных для установки на DIN-рейку (например, УЗИПы, автоматы, блоки питания и т.д.) в 19-дюймовую стойку. Высота 3U. 483х94х133 мм | 3360 | 3024
00-00054794 | Монтажная шина 210мм (70032) | Тахион | Монтажная шина для шкафов серии ТШ и ШПУ глубиной 210мм | 1860 | 1674
00-00076492 | Монтажная шина 250мм | Тахион | Монтажная шина для шкафов серии ТШ и ШПУ глубиной 250мм | 1940 | 1746
00-00054795 | Монтажная шина 300мм (70033) | Тахион | Монтажная шина для шкафов серии ТШ и ШПУ глубиной 300мм | 2100 | 1890
00-00054796 | Монтажная шина 350мм (70034) | Тахион | Монтажная шина для шкафов серии ТШ и ШПУ глубиной 350мм | 2240 | 2016
00-00046361 | ОНШ-1 (70001) | Тахион | Основание напольного исполнения для шкафов ТШ и ШПУ. Для установки ТШ-1, ТШ-2, ТШ-5, ШПУ-1, ШПУ-2Т и их модификаций. | 29800 | 26820
00-00054765 | ОНШ-2 (70002) | Тахион | Основание напольного исполнения для шкафов ТШ-1, ТШ-2, ТШ-5, ШПУ-1, ШПУ-2Т. Основание представляет собой сборно-сварную конструкцию собранную из металлического уголка размером 40х40х3 мм и стального листа толщиной 1,5 мм. | 41490 | 37341
00-00054766 | ОНШ-3 (70003) | Тахион | Основание напольного исполнения для шкафов ТШ. Для установки ТШ-3. | 19930 | 17937
00-00054767 | ОНШ-8 (70057) | Тахион | Основание напольное ОНШ-8 предназначено для установки шкафов типа ТШ, ТШВ, ШПУ шириной 800 мм вне помещений. | 34700 | 31230
00-00054768 | ОНШ-9 (70004) | Тахион | Основание напольного исполнения для шкафов ТШ. Для установки ТШ-9В, ТШ-10В. | 24700 | 22230
00-00054798 | Светильник для шкафов (70030) | Тахион | Светильник для шкафов предназначен для освещения внутреннего пространства шкафов при монтаже, эксплуатации и обслуживании оборудования, установленного в шкафу. Конструктивно изделие выполнено в пластмассовом корпусе, материал рассеивателя – матовый поликарбонат. Степень защиты в соответствии с ГОСТ 14254-96 IP40. Климатическое исполнение соответствует УХЛ4 ГОСТ 15150-69. Класс защиты от поражения электрическим током в соответствии с ГОСТ 12.2.007.0-75 II. | 1850 | 1665
00-00054762 | Удлинитель для крепления ТШ на опору (70041) | Тахион | Комплект удлинителя для крепления ТШ на опору (для круглых опор Ø max=615 мм, для квадратных опор □ max=510 мм) | 2640 | 2376
00-00054803 | ФМ-1 (70027) | Тахион | Фильтрующий материал. Сменный фильтр для шкафов ТШ-1В и ТШ-3В. В комплекте 2шт | 660 | 594
00-00054804 | ФМ-2 (70028) | Тахион | Фильтрующий материал. Сменный фильтр для шкафов ТШ-2-В1. В комплекте 2шт | 730 | 657
00-00054805 | ФМ-5 (70029) | Тахион | Фильтрующий материал. Сменный фильтр для шкафов ТШ-5-В2, ТШ-8, ТШ-9В, ТШ-10В. В комплекте 2шт | 920 | 828
00-00050138 | YCE-DTNO-NC-60 | IEK | Термостат предназначен для управления вентиляторами или нагревателями. При установке в паре с обогревателем (NC) или вентилятором (NO) используется для поддержания заданной температуры и влажности внутри электротехнических шкафов и организации стабильной работы установленного активного оборудования. Также служат для включения сигнальных датчиков при превышении или понижении предельной температуры. Благодаря простой конструкции просты в установке и эксплуатации. | 2102.34 | 1892.11
00-00050139 | YCE-DTNO-NO-60 | IEK | Термостат предназначен для управления вентиляторами или нагревателями. При установке в паре с обогревателем (NC) или вентилятором (NO) используется для поддержания заданной температуры и влажности внутри электротехнических шкафов и организации стабильной работы установленного активного оборудования. Также служат для включения сигнальных датчиков при превышении или понижении предельной температуры. Благодаря простой конструкции просты в установке и эксплуатации. | 1963.12 | 1766.81
00-00050141 | YCE-TNC-00-60 | IEK | Термостат предназначен для управления вентиляторами или нагревателями. При установке в паре с обогревателем (NC) или вентилятором (NO) используется для поддержания заданной температуры и влажности внутри электротехнических шкафов и организации стабильной работы установленного активного оборудования. Также служат для включения сигнальных датчиков при превышении или понижении предельной температуры. Благодаря простой конструкции просты в установке и эксплуатации. | 773.2 | 695.88
00-00050142 | YCE-TNO-00-60 | IEK | Термостат предназначен для управления вентиляторами или нагревателями. При установке в паре с обогревателем (NC) или вентилятором (NO) используется для поддержания заданной температуры и влажности внутри электротехнических шкафов и организации стабильной работы установленного активного оборудования. Также служат для включения сигнальных датчиков при превышении или понижении предельной температуры. Благодаря простой конструкции просты в установке и эксплуатации. | 773.2 | 695.88
00-00050212 | YIS50-TFP-K08 | IEK | Торцевой элемент фальш-панели прозрачный, применяется для защиты от прикосновения к токоведущим частям. | Уточняйте у менеджера | Уточняйте у менеджера
00-00050211 | YIS50-TFP-K03 | IEK | Торцевой элемент фальш-панели серый, применяется для защиты от прикосновения к токоведущим частям. | 190.68 | 171.61
00-00050197 | YIS31 | IEK | Изолятор шинный угловой, применяется для установки нулевых шин. Выполнены из негорючего полипропилена. | 19.57 | 17.61
00-00036928 | YIS32 | IEK | Изолятор шинный угловой, применяется для установки нулевых шин. Выполнены из негорючего полипропилена. | 16.52 | 14.87
00-00039909 | YKM40-U-1560x | IEK | Уголок вертикальный, используется для крепления монтажных панелей и планок (для обеспечения возможности регулировки положения элементов по глубине корпуса). | 2540.98 | 2286.88
00-00050133 | YCE-EF-055-55 | IEK | Фильтры c защитным кожухом предназначены для предотвращения проникновения пыли и влаги внутрь электротехнических шкафов, позволяют обеспечить степень защиты не ниже IP54. Устанавливаются в паре с вентилятором и используются для обеспечения циркуляции воздушного потока. Обладают высокой стойкостью к атмосферным и температурным воздействиям, а также УФ-излучению. Благодаря прогрессивной конструкции фильтры отличаются оптимальной пропускной способностью с сохранением простоты обслуживания и монтажа. | 1946.52 | 1751.87
00-00050134 | YCE-EF-102-55 | IEK | Фильтры c защитным кожухом предназначены для предотвращения проникновения пыли и влаги внутрь электротехнических шкафов, позволяют обеспечить степень защиты не ниже IP54. Устанавливаются в паре с вентилятором и используются для обеспечения циркуляции воздушного потока. Обладают высокой стойкостью к атмосферным и температурным воздействиям, а также УФ-излучению. Благодаря прогрессивной конструкции фильтры отличаются оптимальной пропускной способностью с сохранением простоты обслуживания и монтажа. | 3446.81 | 3102.13
00-00050132 | YCE-EF-021-55 | IEK | Фильтры c защитным кожухом предназначены для предотвращения проникновения пыли и влаги внутрь электротехнических шкафов, позволяют обеспечить степень защиты не ниже IP54. Устанавливаются в паре с вентилятором и используются для обеспечения циркуляции воздушного потока. Обладают высокой стойкостью к атмосферным и температурным воздействиям, а также УФ-излучению. Благодаря прогрессивной конструкции фильтры отличаются оптимальной пропускной способностью с сохранением простоты обслуживания и монтажа. | 1595.54 | 1435.99
00-00024910 | К-207 (194х145х78) | Фортеза | Корпус пластиковый, степень защиты IP56. Рабочая температура: минус 40°…+65°С. Предназначен для электрорадиотехнических устройств, эксплуатируемых на улице, 194х145х78. | Уточняйте у менеджера | Уточняйте у менеджера
00-00024911 | КМЧ-300 | Фортеза | Комплект монтажных частей состоящий из двух кронштейнов для крепления на круглую или квадратную опору, 300х400х230. | 1563.75 | 1563.75
00-00024912 | КМЧ-380 | Фортеза | Комплект монтажных частей состоящий из двух кронштейнов для крепления на круглую или квадратную опору, 380х300х150. | 1732.5 | 1732.5
00-00024913 | КМЧ-400 | Фортеза | Комплект монтажных частей состоящий из двух кронштейнов для крепления на круглую или квадратную опору, 400х300х230, 400х500х230. | 1698.75 | 1698.75
00-00024914 | КМЧ-500 | Фортеза | Комплект монтажных частей состоящий из двух кронштейнов для крепления на круглую или квадратную опору, 500х400х230. | 1788.75 | 1788.75
00-00024915 | КМЧ-600 | Фортеза | Комплект монтажных частей состоящий из двух кронштейнов для крепления на круглую или квадратную опору, 600х600х230. | 2070 | 2070
00-00024916 | КМЧ-700 | Фортеза | Комплект монтажных частей состоящий из двух кронштейнов для крепления на круглую или квадратную опору, 700х1000х230. | 2250 | 2250
00-00071865 | КМЧ-800 | Фортеза | КМЧ-800 Комплект монтажных частей | 2531.25 | 2531.25
00-00071866 | КМЧ-900 | Фортеза | КМЧ-900 Комплект монтажных частей | 2598.75 | 2598.75
00-00071867 | Кнопка НВС-К | Фортеза | Кнопка НВС-К несанкционированного вскртытия | 875 | 875
00-00024918 | КОЗЫРЕК-300 | Фортеза | Металлический козырек для термошкафов серии ТШУ и металлокорпусов. Предназначен для защиты от прямого воздействия осадков и солнечных лучей. Рекомендуется для термошкафов и металлокорпусов размером (ШхВхГ): 300х400х210 мм. | 1023.75 | 1023.75
00-00024919 | КОЗЫРЕК-380 | Фортеза | Металлический козырек для термошкафов серии ТШУ и металлокорпусов. Предназначен для защиты от прямого воздействия осадков и солнечных лучей. Рекомендуется для термошкафов и металлокорпусов размером (ШхВхГ): 380х300х150 мм. | 967.5 | 967.5
00-00024920 | КОЗЫРЕК-400 | Фортеза | Металлический козырек для термошкафов серии ТШУ и металлокорпусов. Предназначен для защиты от прямого воздействия осадков и солнечных лучей. Рекомендуется для термошкафов и металлокорпусов размером (ШхВхГ): 400х300х210 мм, 400х500х210 мм. | 1170 | 1170
00-00024921 | КОЗЫРЕК-500 | Фортеза | Металлический козырек для термошкафов серии ТШУ и металлокорпусов. Предназначен для защиты от прямого воздействия осадков и солнечных лучей. Рекомендуется для термошкафов и металлокорпусов размером (ШхВхГ): 500х400х210 мм. | 1305 | 1305
00-00024922 | КОЗЫРЕК-600 | Фортеза | Металлический козырек для термошкафов серии ТШУ и металлокорпусов. Предназначен для защиты от прямого воздействия осадков и солнечных лучей. Рекомендуется для термошкафов и металлокорпусов размером (ШхВхГ): 600x600x230 мм. | 1642.5 | 1642.5
00-00024923 | КОЗЫРЕК-700 | Фортеза | Металлический козырек для термошкафов серии ТШУ и металлокорпусов. Предназначен для защиты от прямого воздействия осадков и солнечных лучей. Рекомендуется для термошкафов и металлокорпусов размером (ШхВхГ): 700х1000х210 мм. | 1957.5 | 1957.5
00-00071862 | КОЗЫРЕК-800 | Фортеза | Металлический козырек для термошкафов серии ТШУ и металлокорпусов. | 2182.5 | 2182.5
00-00071863 | КОЗЫРЕК-900 | Фортеза | Металлический козырек для термошкафов серии ТШУ и металлокорпусов. | 2587.5 | 2587.5
00-00024917 | ТУМБА-450 | Фортеза | Металлическая тумба для напольной установки.Габаритные размеры (высота х глубина): 450 х 210 мм. | 7391.25 | 7391.25
00-00024899 | Ш-101 (138х91х45) | Фортеза | Корпус металлический, выполнен из стали 1,5 мм с нанесением порошковой краски, IP66, клемма заземления, - 60°…+85°С, 138х91х45. | Уточняйте у менеджера | Уточняйте у менеджера
00-00024900 | Ш-102 (211x126x60) | Фортеза | Корпус металлический, выполнен из стали 1,5 мм с нанесением порошковой краски, IP66, клемма заземления, - 60°…+85°С, 211x126x60. | Уточняйте у менеджера | Уточняйте у менеджера
00-00024901 | Ш-380.1 (380х300х150) | Фортеза | Корпус металлический, выполнен из стали 1,5 мм с нанесением порошковой краски, IP66, клемма заземления, - 60°…+85°С, 380х300х150. | 11221.88 | 11221.88
00-00024902 | Ш-400.1 (400х300х230) | Фортеза | Корпус металлический, выполнен из стали 1,5 мм с нанесением порошковой краски, IP66, клемма заземления, - 60°…+85°С, 400х300х230. | 12171.88 | 12171.88
00-00024903 | Ш-400.2 (300х400х230) | Фортеза | Корпус металлический, выполнен из стали 1,5 мм с нанесением порошковой краски, IP66, клемма заземления, - 60°…+85°С, 300х400х230. | 12171.88 | 12171.88
00-00024904 | Ш-500.1 (500х400х230) | Фортеза | Корпус металлический, выполнен из стали 1,5 мм с нанесением порошковой краски, IP66, клемма заземления, - 60°…+85°С, 500х400х230. | 14843.75 | 14843.75
00-00024905 | Ш-500.2 (400х500х230) | Фортеза | Корпус металлический, выполнен из стали 1,5 мм с нанесением порошковой краски, IP66, клемма заземления, - 60°…+85°С, 400х500х230. | 14843.75 | 14843.75
00-00024906 | Ш-600.1 (600х600х230) | Фортеза | Корпус металлический, выполнен из стали 1,5 мм с нанесением порошковой краски, IP66, клемма заземления, - 60°…+85°С, 600х600х230. | 18881.25 | 18881.25
00-00043596 | RCKMNT-1RU | ЦМО | Комплект уголков крепежных Cisco 1U | 1150 | 1150
00-00032484 | STK-RACKMNT-2955 | ЦМО | Панель 19" с DIN-рейкой для установки коммутаторов | 2300 | 2300
00-00043870 | WJ-1 | ЦМО | Карман для документов, пластиковый | 730 | 730
00-00043576 | А-ШРН-12 | ЦМО | Стенка задняя к шкафу ШРН, ШРН-Э и ШРН-М 12U в комплекте с крепежом. Задняя стенка имеет четыре точки фиксации. Цвет - RAL 7035 светло-серый. | 2410 | 2410
00-00043577 | А-ШРН-12-9005 | ЦМО | Стенка задняя к шкафу ШРН, ШРН-Э и ШРН-М 12U в комплекте с крепежом. Задняя стенка имеет четыре точки фиксации. Цвет - RAL 9005 черный. | 2410 | 2410
00-00043578 | А-ШРН-15 | ЦМО | Стенка задняя к шкафу ШРН, ШРН-Э и ШРН-М 15U в комплекте с крепежом. Задняя стенка имеет четыре точки фиксации. Цвет - RAL 7035 светло-серый. | 2930 | 2930
00-00043579 | А-ШРН-15-9005 | ЦМО | Стенка задняя к шкафу ШРН, ШРН-Э и ШРН-М 15U в комплекте с крепежом. Задняя стенка имеет четыре точки фиксации. Цвет - RAL 9005 черный. | 2930 | 2930
00-00043580 | А-ШРН-18 | ЦМО | Стенка задняя к шкафу ШРН-Э 18U в комплекте с крепежом. Задняя стенка имеет четыре точки фиксации. Цвет - RAL 7035 светло-серый. | 3460 | 3460
00-00043581 | А-ШРН-18-9005 | ЦМО | Стенка задняя к шкафу ШРН-Э 18U в комплекте с крепежом. Задняя стенка имеет четыре точки фиксации. Цвет - RAL 9005 черный. | 3460 | 3460
00-00030113 | А-ШРН-6 | ЦМО | Стенка задняя к шкафу ШРН, ШРН-Э и ШРН-М 6U в комплекте с крепежом. Задняя стенка имеет четыре точки фиксации. Цвет - RAL 7035 светло-серый. | 1570 | 1570
00-00043574 | А-ШРН-6-9005 | ЦМО | Стенка задняя к шкафу ШРН, ШРН-Э и ШРН-М 6U в комплекте с крепежом. Задняя стенка имеет четыре точки фиксации. Цвет - RAL 9005 черный. | 1570 | 1570
00-00034101 | А-ШРН-9 | ЦМО | Стенка задняя к шкафу ШРН, ШРН-Э и ШРН-М 9U в комплекте с крепежом. Задняя стенка имеет четыре точки фиксации. Цвет - RAL 7035 светло-серый. | 1880 | 1880
00-00043575 | А-ШРН-9-9005 | ЦМО | Стенка задняя к шкафу ШРН, ШРН-Э и ШРН-М 9U в комплекте с крепежом. Задняя стенка имеет четыре точки фиксации. Цвет - RAL 9005 черный. | 1880 | 1880
00-00043582 | АА-СТК-С-33-750 | ЦМО | Комплект боковых обшивок (стенки) к серверной стойке 33U глубиной 750 мм | 16480 | 16480
00-00043583 | АА-СТК-С-42-750 | ЦМО | Комплект боковых обшивок (стенки) к серверной стойке 42U глубиной 750 мм | 20360 | 20360
00-00043511 | ВКО-М-18.150 | ЦМО | Вертикальный кабельный органайзер в шкаф, ширина 150 мм 18U | 1040 | 1040
00-00043512 | ВКО-М-18.150-9005 | ЦМО | Вертикальный кабельный органайзер в шкаф, ширина 150 мм 18U, цвет черный | 1040 | 1040
00-00043498 | ВКО-М-18.75 | ЦМО | Вертикальный кабельный органайзер в шкаф, ширина 75 мм 18U | 620 | 620
00-00043499 | ВКО-М-18.75-9005 | ЦМО | Вертикальный кабельный органайзер в шкаф, ширина 75 мм 18U, цвет черный | 620 | 620
00-00077741 | ВКО-М-24.150 | ЦМО | Вертикальный кабельный органайзер в шкаф, ширина 150 мм 24U | 1360 | 1360
00-00077742 | ВКО-М-24.150-9005 | ЦМО | Вертикальный кабельный органайзер в шкаф, ширина 150 мм 24U, цвет черный | 1360 | 1360
00-00077727 | ВКО-М-24.75 | ЦМО | Вертикальный кабельный органайзер в шкаф, ширина 75 мм 24U | 830 | 830
00-00077728 | ВКО-М-24.75-9005 | ЦМО | Вертикальный кабельный органайзер в шкаф, ширина 75 мм 24U, цвет черный | 830 | 830
00-00077743 | ВКО-М-30.150 | ЦМО | Вертикальный кабельный органайзер в шкаф, ширина 150 мм 30U | 1780 | 1780
00-00077744 | ВКО-М-30.150-9005 | ЦМО | Вертикальный кабельный органайзер в шкаф, ширина 150 мм 30U, цвет черный | 1780 | 1780
00-00077729 | ВКО-М-30.75 | ЦМО | Вертикальный кабельный органайзер в шкаф, ширина 75 мм 30U | 1040 | 1040
00-00077730 | ВКО-М-30.75-9005 | ЦМО | Вертикальный кабельный органайзер в шкаф, ширина 75 мм 30U, цвет черный | 1040 | 1040
00-00077745 | ВКО-М-36.150 | ЦМО | Вертикальный кабельный органайзер в шкаф, ширина 150 мм 36U | 2090 | 2090
00-00077746 | ВКО-М-36.150-9005 | ЦМО | Вертикальный кабельный органайзер в шкаф, ширина 150 мм 36U, цвет черный | 2090 | 2090
00-00077731 | ВКО-М-36.75 | ЦМО | Вертикальный кабельный органайзер в шкаф, ширина 75 мм 36U | 1250 | 1250
00-00077732 | ВКО-М-36.75-9005 | ЦМО | Вертикальный кабельный органайзер в шкаф, ширина 75 мм 36U, цвет черный | 1250 | 1250
00-00031045 | ВКО-М-42.150 | ЦМО | Вертикальный кабельный органайзер в шкаф, ширина 150 мм 42U | 2410 | 2410
00-00043521 | ВКО-М-42.150-9005 | ЦМО | Вертикальный кабельный органайзер в шкаф, ширина 150 мм 42U, цвет черный | 2410 | 2410
00-00028080 | ВКО-М-42.75 | ЦМО | Вертикальный кабельный органайзер в шкаф, ширина 75 мм 42U. | 1460 | 1460
00-00043508 | ВКО-М-42.75-9005 | ЦМО | Вертикальный кабельный органайзер в шкаф, ширина 75 мм 42U, цвет черный | 1460 | 1460
00-00077749 | ВКО-М-48.150 | ЦМО | Вертикальный кабельный органайзер в шкаф, ширина 150 мм 48U | 2830 | 2830
00-00077750 | ВКО-М-48.150-9005 | ЦМО | Вертикальный кабельный органайзер в шкаф, ширина 150 мм 48U, цвет черный | 2830 | 2830
00-00077735 | ВКО-М-48.75 | ЦМО | Вертикальный кабельный органайзер в шкаф, ширина 75 мм 48U | 1670 | 1670
00-00077736 | ВКО-М-48.75-9005 | ЦМО | Вертикальный кабельный органайзер в шкаф, ширина 75 мм 48U, цвет черный | 1670 | 1670
00-00062955 | ВКО-П-42/48-9005 | ЦМО | Вертикальный кабельный органайзер с пластиковыми “пальцами” и металлическими крышками на защёлках предназначен для удобной организации коммутационного кабеля в шкафах серии ШТК-СП. Крышка с защёлкивающимися петлями обеспечивает легкий доступ к кабелю, а гладкие пластиковые штифты, правильный радиус изгиба. Предусмотрена установка щеточных вводов КВ-Щ-55.210А-9005. | 13220 | 13220
00-00062956 | ВКО-П-9005 | ЦМО | Вертикальный органайзер ВКО-П (гребёнка) предназначен для удобного размещения коммутационного кабеля в телекоммуникационных шкафах и стойках. Высота органайзера 6U. | 1540 | 1540
00-00043524 | ВКО-СП-МП-42.120 | ЦМО | Вертикальный кабельный органайзер 42U для шкафов ШТК-СП и ШТК-МП | 3460 | 3460
00-00043525 | ВКО-СП-МП-48.120 | ЦМО | Вертикальный кабельный органайзер 48U для шкафов ШТК-СП и ШТК-МП | 3770 | 3770
00-00043526 | ВКО-СТК-33 | ЦМО | Органайзер кабельный вертикальный для стойки внешний с окнами, ширина 95 мм 33U | 1570 | 1570
00-00043527 | ВКО-СТК-33-9005 | ЦМО | Органайзер кабельный вертикальный для стойки внешний с окнами, ширина 95 мм 33U, цвет черный | 1570 | 1570
00-00043529 | ВКО-СТК-38-9005 | ЦМО | Органайзер кабельный вертикальный для стойки внешний с окнами, ширина 95 мм 38U, цвет черный | 1780 | 1780
00-00043530 | ВКО-СТК-42 | ЦМО | Органайзер кабельный вертикальный для стойки внешний с окнами, ширина 95 мм 42U | 1990 | 1990
00-00043531 | ВКО-СТК-42-9005 | ЦМО | Органайзер кабельный вертикальный для стойки внешний с окнами, ширина 95 мм 42U, цвет черный | 1990 | 1990
00-00043532 | ВКО-СТК-47 | ЦМО | Органайзер кабельный вертикальный для стойки внешний с окнами, ширина 95 мм 47U | 2200 | 2200
00-00029844 | ВКО-СТК-47-9005 | ЦМО | Органайзер кабельный вертикальный для стойки внешний с окнами, ширина 95мм 47U, цвет черный | 2200 | 2200
00-00043533 | ВКО-СТК-49 | ЦМО | Органайзер кабельный вертикальный для стойки внешний с окнами, ширина 95 мм 49U | 2200 | 2200
00-00043534 | ВКО-СТК-49-9005 | ЦМО | Органайзер кабельный вертикальный для стойки внешний с окнами, ширина 95 мм 49U, цвет черный | 2200 | 2200
00-00043494 | ГКЗ-1U | ЦМО | Органайзер кабельный горизонтальный 19" 1U с крышкой | 1150 | 1150
00-00043495 | ГКЗ-1U-9005 | ЦМО | Органайзер кабельный горизонтальный 19" 1U с крышкой, цвет черный | 1150 | 1150
00-00043496 | ГКЗ-2U | ЦМО | Органайзер кабельный горизонтальный 19" 2U с крышкой | 1360 | 1360
00-00043497 | ГКЗ-2U-9005 | ЦМО | Органайзер кабельный горизонтальный 19" 2U с крышкой, цвет черный | 1360 | 1360
00-00043477 | ГКО-1-6 | ЦМО | Органайзер кабельный горизонтальный 19" 1U, 6 колец | 880 | 880
00-00021976 | ГКО-1-6-9005 | ЦМО | Органайзер кабельный горизонтальный 19" 1U, 6 колец, цвет черный. | 880 | 880
00-00043481 | ГКО-1-9 | ЦМО | Органайзер кабельный горизонтальный двусторонний 19" 1U, 9 колец | 1100 | 1100
00-00036749 | ГКО-1-9-9005 | ЦМО | Органайзер кабельный горизонтальный двусторонний 19" 1U, 9 колец, цвет черный. | 1100 | 1100
00-00043196 | ГКО-1U-10 | ЦМО | Горизонтальный кабельный органайзер 10" | 340 | 340
00-00036766 | ГКО-2-6 | ЦМО | Органайзер кабельный горизонтальный 19" 2U, 6 колец. | 1100 | 1100
00-00043480 | ГКО-2-6-9005 | ЦМО | Органайзер кабельный горизонтальный 19" 2U, 6 колец, цвет черный | 1100 | 1100
00-00043483 | ГКО-2-9 | ЦМО | Органайзер кабельный горизонтальный двусторонний 19" 2U, 9 колец | 1320 | 1320
00-00043484 | ГКО-2-9-9005 | ЦМО | Органайзер кабельный горизонтальный двусторонний 19" 2U, 9 колец, цвет черный | 1320 | 1320
00-00021426 | ГКО-4.62 | ЦМО | Органайзер кабельный горизонтальный 19" 1U, 4 кольца. | 770 | 770
00-00031044 | ГКО-4.62-9005 | ЦМО | Органайзер кабельный горизонтальный 19", 1U, 4 кольца, размеры (ВхШхГ) 45х482,6х85 мм, цвет черный RAL 9005. | 770 | 770
00-00043493 | ГКО-45-100 | ЦМО | Органайзер кабельный горизонтальный раздвижной 450-1000 мм | 1460 | 1460
00-00043491 | ГКО-Л-1 | ЦМО | Лоток кабельный горизонтальный 19" | 880 | 880
00-00043492 | ГКО-Л-1-9005 | ЦМО | Лоток кабельный горизонтальный 19", цвет черный | 880 | 880
00-00062957 | ГКО-Л-СП-9005 | ЦМО | Горизонтальный кабельный лоток регулируемой глубины используется для прокладки и защиты коммутационного кабеля вдоль боковых стенок. Монтируется между швеллерами шкафов ШТК-СП шириной 800мм и высотой 42U, 48U. Возможная ширина 418-730 мм. | 2090 | 2090
00-00043488 | ГКО-О-1 | ЦМО | Органайзер кабельный горизонтальный 19" 1U с окнами для кабеля | 550 | 550
00-00040660 | ГКО-О-1-9005 | ЦМО | Органайзер кабельный горизонтальный 19" 1U с окнами для кабеля, цвет черный. | 550 | 550
00-00043489 | ГКО-О-2 | ЦМО | Органайзер кабельный горизонтальный 19" 2U с окнами для кабеля | 660 | 660
00-00043490 | ГКО-О-2-9005 | ЦМО | Органайзер кабельный горизонтальный 19" 2U с окнами для кабеля, цвет черный | 660 | 660
00-00043475 | ГКО-О-4.62 | ЦМО | Органайзер кабельный горизонтальный с окнами 19" 1U, 4 кольца | 770 | 770
00-00043476 | ГКО-О-4.62-9005 | ЦМО | Органайзер кабельный горизонтальный с окнами 19" 1U, 4 кольца, цвет черный | 770 | 770
00-00062952 | ГКО-П-1-9005 | ЦМО | Горизонтальный кабельный органайзер с пластиковыми “пальцами” и металлической крышкой на защёлках предназначен для удобной организации коммутационного кабеля в шкафах. Крышка с защёлкивающимися петлями обеспечивает легкий доступ к кабелю, а гладкие пластиковые штифты правильный радиус изгиба. Высота органайзера 1U. | 3140 | 3140
00-00062953 | ГКО-П-2-9005 | ЦМО | Горизонтальный кабельный органайзер с пластиковыми “пальцами” и металлической крышкой на защёлках предназначен для удобной организации коммутационного кабеля в шкафах. Крышка с защёлкивающимися петлями обеспечивает легкий доступ к кабелю, а гладкие пластиковые штифты правильный радиус изгиба. Высота органайзера 2U. Предусмотрена установка комплекта щеточных вводов КВ-Щ-55.210А-9005. | 3560 | 3560
00-00062954 | ГКО-П-3-9005 | ЦМО | Горизонтальный кабельный органайзер с пластиковыми “пальцами” и металлической крышкой на защёлках предназначен для удобной организации коммутационного кабеля в шкафах. Крышка с защёлкивающимися петлями обеспечивает легкий доступ к кабелю, а гладкие пластиковые штифты правильный радиус изгиба. Высота органайзера 3U. Предусмотрена установка комплекта щеточных вводов КВ-Щ-55.210А-9005. | 3980 | 3980
00-00043485 | ГКО-У | ЦМО | Органайзер кабельный горизонтальный 19" для крепления стяжек, оцинкованный | 330 | 330
00-00043486 | ГКО-У-2 | ЦМО | Органайзер кабельный горизонтальный 19" для крепления стяжек 2U | 660 | 660
00-00043487 | ГКО-У-2-9005 | ЦМО | Органайзер кабельный горизонтальный 19" для крепления стяжек 2U, цвет черный | 660 | 660
00-00062950 | ГКО-Щ-1 | ЦМО | Горизонтальный органайзер предназначены для удобного размещения коммутационного кабеля. ГКО-Щ имеет окно со щёткой для прокладки кабеля, удобен при плотном размещении оборудования. | 1670 | 1670
00-00062951 | ГКО-Щ-1-9005 | ЦМО | Горизонтальный органайзер предназначены для удобного размещения коммутационного кабеля. ГКО-Щ имеет окно со щёткой для прокладки кабеля, удобен при плотном размещении оборудования. | 1670 | 1670
00-00043761 | Замок-ШТВ-12-36-А | ЦМО | Замок антивандальный дополнительный для напольных шкафов серии ШТВ | 7180 | 7180
00-00043758 | Замок-ШТВ-12-И | ЦМО | Замок для напольных шкафов серии ШТВ высотой 12U, индивидуальные ключи | Уточняйте у менеджера | Уточняйте у менеджера
00-00043757 | Замок-ШТВ-12-У | ЦМО | Замок для напольных шкафов серии ШТВ высотой 12U, универсальные ключи | Уточняйте у менеджера | Уточняйте у менеджера
00-00043760 | Замок-ШТВ-18-36-И | ЦМО | Замок для напольных шкафов серии ШТВ высотой 18-36U, индивидуальные ключи | Уточняйте у менеджера | Уточняйте у менеджера
00-00043759 | Замок-ШТВ-18-36-У | ЦМО | Замок для напольных шкафов серии ШТВ высотой 18-36U, универсальные ключи | Уточняйте у менеджера | Уточняйте у менеджера
00-00058493 | Замок-ШТВ-Н-И | ЦМО | Замок для настенных шкафов серии ШТВ-Н, индивидуальные ключи | Уточняйте у менеджера | Уточняйте у менеджера
00-00058492 | Замок-ШТВ-Н-У | ЦМО | Замок для настенных шкафов серии ШТВ-Н, универсальные ключи | Уточняйте у менеджера | Уточняйте у менеджера
00-00058494 | Замок-ШТВ-НЭ-И | ЦМО | Замок для настенных шкафов серии ШТВ-НЭ, индивидуальные ключи | Уточняйте у менеджера | Уточняйте у менеджера
00-00058495 | Замок-ШТВ-НЭ-У | ЦМО | Замок для настенных шкафов серии ШТВ-НЭ, универсальные ключи | Уточняйте у менеджера | Уточняйте у менеджера
00-00034230 | КВ-Щ-55.210А | ЦМО | Комплект щеточного ввода в шкаф, универсальный. | 2200 | 2200
00-00043587 | КВ-Щ-55.210А-9005 | ЦМО | Комплект щеточного ввода в шкаф, универсальный, цвет черный. | 2200 | 2200
00-00034338 | КВ-Щ-55.420А | ЦМО | Комплект щеточного ввода в шкаф, универсальный. | 3640 | 3640
00-00043588 | КВ-Щ-55.420А-9005 | ЦМО | Комплект щеточного ввода в шкаф, универсальный, цвет черный. | 3640 | 3640
00-00119426 | КВ-Щ-75.1000-9005 | ЦМО | Щеточный ввод для шкафов универсальный, высота ворса 75 мм, длина 1м | 3030 | 3030
00-00119427 | КВ-Щ-75.2000-9005 | ЦМО | Щеточный ввод для шкафов универсальный, высота ворса 75 мм, длина 2м | 5530 | 5530
00-00043762 | КД-ШТВ-Н-620.300 | ЦМО | Оцинкованная крыша дождевая для шкафов серии ШТВ-Н глубиной 300 мм. Изделие предназначено для дополнительной защиты от осадков и солнечной радиации шкафов серии ШТВ-Н. Вид климатического исполнения У1 по ГОСТ 15150 с предельными рабочими температурами воздуха при эксплуатации от минус 50С до плюс 45С и относительной влажности не более 80% при температуре плюс 20С. Имеет явно выраженный наклон для предотвращения скапливания воды. Форма гибов позволяет получить эффект «антикапля» - вода не способна в больших количествах скапливаться на внутренних поверхностях шкафа, а также скатываться по стенкам шкафа. Образуемый между шкафом и крышей дополнительный воздушный зазор обеспечивает дополнительную защиту. | 4090 | 4090
00-00043763 | КД-ШТВ-Н-620.500 | ЦМО | Оцинкованная крыша дождевая для шкафов серии ШТВ-Н глубиной 500 мм. Изделие предназначено для дополнительной защиты от осадков и солнечной радиации шкафов серии ШТВ-Н. Вид климатического исполнения У1 по ГОСТ 15150 с предельными рабочими температурами воздуха при эксплуатации от минус 50С до плюс 45С и относительной влажности не более 80% при температуре плюс 20С. Имеет явно выраженный наклон для предотвращения скапливания воды. Форма гибов позволяет получить эффект «антикапля» - вода не способна в больших количествах скапливаться на внутренних поверхностях шкафа, а также скатываться по стенкам шкафа. Образуемый между шкафом и крышей дополнительный воздушный зазор обеспечивает дополнительную защиту. | 6290 | 6290
00-00043764 | КД-ШТВ-НЭ-3.21 | ЦМО | Оцинкованная крыша дождевая для шкафов серии ШТВ-НЭ шириной 300, глубиной 210 мм. Обеспечивает дополнительную защиту шкафа от осадков при наружной установке со стоком воды сзади. Рекомендуется использовать для защиты зазора между корпусом и дверью от осадков и УФ-лучей. Крыша адаптирована для крепления совместно с комплектом для навески на стену или на столб KKC-ШТВ-НЭ. Крепится через крышу шкафа. Необходимый крепеж входит в комплект поставки. | 1990 | 1990
00-00043765 | КД-ШТВ-НЭ-4.21 | ЦМО | Оцинкованная крыша дождевая для шкафов серии ШТВ-НЭ шириной 400, глубиной 210 мм. Обеспечивает дополнительную защиту шкафа от осадков при наружной установке со стоком воды сзади. Рекомендуется использовать для защиты зазора между корпусом и дверью от осадков и УФ-лучей. Крыша адаптирована для крепления совместно с комплектом для навески на стену или на столб KKC-ШТВ-НЭ. Крепится через крышу шкафа. Необходимый крепеж входит в комплект поставки. | 2200 | 2200
00-00043766 | КД-ШТВ-НЭ-4.25 | ЦМО | Оцинкованная крыша дождевая для шкафов серии ШТВ-НЭ шириной 400, глубиной 250 мм. Обеспечивает дополнительную защиту шкафа от осадков при наружной установке со стоком воды сзади. Рекомендуется использовать для защиты зазора между корпусом и дверью от осадков и УФ-лучей. Крыша адаптирована для крепления совместно с комплектом для навески на стену или на столб KKC-ШТВ-НЭ. Крепится через крышу шкафа. Необходимый крепеж входит в комплект поставки. | 2510 | 2510
00-00043767 | КД-ШТВ-НЭ-5.25 | ЦМО | Оцинкованная крыша дождевая для шкафов серии ШТВ-НЭ шириной 500, глубиной 250 мм. Обеспечивает дополнительную защиту шкафа от осадков при наружной установке со стоком воды сзади. Рекомендуется использовать для защиты зазора между корпусом и дверью от осадков и УФ-лучей. Крыша адаптирована для крепления совместно с комплектом для навески на стену или на столб KKC-ШТВ-НЭ. Крепится через крышу шкафа. Необходимый крепеж входит в комплект поставки. | 2720 | 2720
00-00043768 | КД-ШТВ-НЭ-5.3 | ЦМО | Оцинкованная крыша дождевая для шкафов серии ШТВ-НЭ шириной 500, глубиной 300 мм. Обеспечивает дополнительную защиту шкафа от осадков при наружной установке со стоком воды сзади. Рекомендуется использовать для защиты зазора между корпусом и дверью от осадков и УФ-лучей. Крыша адаптирована для крепления совместно с комплектом для навески на стену или на столб KKC-ШТВ-НЭ. Крепится через крышу шкафа. Необходимый крепеж входит в комплект поставки. | 3350 | 3350
00-00043769 | КД-ШТВ-НЭ-6.3 | ЦМО | Оцинкованная крыша дождевая для шкафов серии ШТВ-НЭ шириной 600, глубиной 300 мм. Обеспечивает дополнительную защиту шкафа от осадков при наружной установке со стоком воды сзади. Рекомендуется использовать для защиты зазора между корпусом и дверью от осадков и УФ-лучей. Крыша адаптирована для крепления совместно с комплектом для навески на стену или на столб KKC-ШТВ-НЭ. Крепится через крышу шкафа. Необходимый крепеж входит в комплект поставки. | 3670 | 3670
00-00043771 | КЗ-ШТВ-НЭ-125 | ЦМО | Оцинкованные козырьки защитные для вент. фильтра D125 в шкафы ШТВ-НЭ компл. Т1 глубиной 250, 300 мм. При обработке сопрягаемых поверхностей козырька и стенки шкафа получается уровень пыле-влагозащиты IP56. Служит дополнительной защитой от несанкционированного доступа в шкаф и повреждению вентилятора и фильтра, тем самым повышаю общую вандалоустойчивость. Изделие выполнено из листовой оцинкованной стали толщиной 1,5мм, соединение стенок выполнено по технологии без применения сварки, что повышает стойкость к агрессивной окружающей среде и коррозии. | 2090 | 2090
00-00043770 | КЗ-ШТВ-НЭ-92 | ЦМО | Оцинкованные козырьки защитные для вент. и фильтра D92 в шкафы ШТВ-НЭ компл. Т1 глубиной 210 мм. При обработке сопрягаемых поверхностей козырька и стенки шкафа получается уровень пыле-влагозащиты IP56. Служит дополнительной защитой от несанкционированного доступа в шкаф и повреждению вентилятора и фильтра, тем самым повышаю общую вандалоустойчивость. Изделие выполнено из листовой оцинкованной стали толщиной 1,5мм, соединение стенок выполнено по технологии без применения сварки, что повышает стойкость к агрессивной окружающей среде и коррозии. | 1880 | 1880
00-00043722 | ККС-ШТВ-600 | ЦМО | Комплект крепления на столб для шкафов ШТВ-Н | 4090 | 4090
00-00043723 | ККС-ШТВ-600У | ЦМО | Комплект крепления усиленный на столб для шкафов ШТВ-Н | 7450 | 7450
00-00043724 | ККС-ШТВ-Н-12-18U | ЦМО | Комплект крепления на столб для тяжёлых шкафов ШТВ-Н 12U-18U | 31980 | 31980
00-00043725 | ККС-ШТВ-НЭ-3 | ЦМО | Комплект крепления на столб для шкафов серии ШТВ-НЭ шириной 300 мм | 3040 | 3040
00-00043726 | ККС-ШТВ-НЭ-4 | ЦМО | Комплект крепления на столб для шкафов серии ШТВ-НЭ шириной 400 мм | 3560 | 3560
00-00043727 | ККС-ШТВ-НЭ-5 | ЦМО | Комплект крепления на столб для шкафов серии ШТВ-НЭ шириной 500 мм | 3670 | 3670
00-00043728 | ККС-ШТВ-НЭ-6 | ЦМО | Комплект крепления на столб для шкафов серии ШТВ-НЭ шириной 600 мм | 4090 | 4090
00-00043597 | КЛГ-100-9005 | ЦМО | Комплект кронштейна для крепления лотка 100 мм к крыше шкафа ШТК-СП | 730 | 730
00-00043598 | КЛГ-200-9005 | ЦМО | Комплект кронштейна для крепления лотка 200 мм к крыше шкафа ШТК-СП | 940 | 940
00-00043599 | КЛГ-300-9005 | ЦМО | Комплект кронштейна для крепления лотка 300 мм к крыше шкафа ШТК-СП | 1150 | 1150
00-00043600 | КЛГ-400-9005 | ЦМО | Комплект кронштейна для крепления лотка 400 мм к крыше шкафа ШТК-СП | 1360 | 1360
00-00119428 | КЛГ-ШТК-СП-9005 | ЦМО | Комплект кронштейна для крепления горизонтального кабельного лотка на крыши шкафа ШТК-СП | 4520 | 4520
00-00021791 | КМ-1-50 | ЦМО | Комплект монтажный № 1 (винт, шайба, гайка), упаковка 50 шт. Используются для крепления оборудования в шкафы и стойки. Комплект 50 шт. Комплектация: Винт М6х12(полусфера) – 50 шт.; Гайка с фланцем М6 - 50 шт. | 830 | 830
00-00034933 | КМ-2-25 | ЦМО | Комплект монтажный № 2 (винт, шайба, гайка с защелкой), упаковка 25 шт. Используются для крепления оборудования в шкафы и стойки. Комплект 25 шт. Комплектация: Винт М6х12(полусфера) – 25 шт.; Гайка с защелкой (клетьевая) М6 - 25 шт.; Шайба (металл) М6 - 25 шт. | 1040 | 1040
03-00007235 | КМ-2-50 | ЦМО | Комплект монтажный № 2 (винт, шайба, гайка с защелкой), упаковка 50 шт. Используются для крепления оборудования в шкафы и стойки. Комплект 50 шт. Комплектация: Винт М6х12(полусфера) – 50 шт.; Гайка с защелкой (клетьевая) М6 - 50 шт.; Шайба (металл) М6 - 50 шт. | 1780 | 1780
00-00043594 | КМ-ШТК-М-18-27 | ЦМО | Комплект монтажный шкафа ШТК-М-18-27. Предназначен для сборки шкафов серии ШТК-М, используется в случае полной утраты стандартного комплекта для сборки, либо его элементов. Включает весь спектр метизов для сборки и эксплуатации телекоммуникационного шкафа ШТК-М. | Уточняйте у менеджера | Уточняйте у менеджера
00-00043595 | КМ-ШТК-М-33-47 | ЦМО | Комплект монтажный шкафа ШТК-М-33-47. Предназначен для сборки шкафов серии ШТК-М, используется в случае полной утраты стандартного комплекта для сборки, либо его элементов. Включает весь спектр метизов для сборки и эксплуатации телекоммуникационного шкафа ШТК-М. | Уточняйте у менеджера | Уточняйте у менеджера
00-00043592 | КМД-ШРН | ЦМО | Комплект монтажный двери КМД-ШРН, предназначен для замены вышедших из строя или утерянных элементов фиксации и крепления дверей шкафов серии ШРН, ШРН-М, ШРН-С. Комплект состоит: Замок – 1шт., Петля – 2шт., Демпфер – 2шт., Втулка полиэтиленовая – 2шт. | 3770 | 3770
00-00043593 | КМД-ШРН-Э | ЦМО | Комплект монтажный двери КМД-ШРН-Э, представляет собой набор всех необходимых элементов для установки двери в шкафах серии ШРН-Э. | 1250 | 1250
00-00043590 | КМД-ШТК-М-18-38 | ЦМО | Комплект монтажный двери ШТК-М-18-38, предназначен для сборки шкафов серии ШТК-М высотой 18U – 38U, используется в случае полной утраты стандартного комплекта для сборки, либо его элементов. Включает весь спектр метизов для двери телекоммуникационного напольного шкафа ШТК-М высотой 18U, 22U, 27U, 33U и 38U. | Уточняйте у менеджера | Уточняйте у менеджера
00-00043591 | КМД-ШТК-М-42-47 | ЦМО | Комплект монтажный двери ШТК-М-42-47, предназначен для сборки шкафов серии ШТК-М высотой 42U – 47U, используется в случае полной утраты стандартного комплекта для сборки, либо его элементов. Включает весь спектр метизов для двери телекоммуникационного шкафа ШТК-М высотой 42U и 47U. | Уточняйте у менеджера | Уточняйте у менеджера
00-00036767 | КП-АВ | ЦМО | Панель 19″ с DIN-рейкой PS-3U, для установки электротехнического оборудования по DIN 43880. Имеет металлический корпус со съемной передней крышкой. В задней части панели предусмотрены четыре кабельных ввода - 200х15мм. Максимальное количество устанавливаемых модулей типа S (ширина 17,5 мм) - 22 шт. Панель совместима со всеми линейками 19” оборудования. Поставляется в индивидуальной упаковке. Цвет - RAL 7035 светло-серый. | 2410 | 2410
00-00043586 | КП-АВ-9005 | ЦМО | Панель 19″ с DIN-рейкой PS-3U, цвет черный, для установки электротехнического оборудования по DIN 43880. Имеет металлический корпус со съемной передней крышкой. В задней части панели предусмотрены четыре кабельных ввода - 200х15мм. Максимальное количество устанавливаемых модулей типа S (ширина 17,5 мм) - 22 шт. Панель совместима со всеми линейками 19” оборудования. Поставляется в индивидуальной упаковке. Цвет - RAL 9005 черный. | 2410 | 2410
00-00043585 | КС-СП-9005 | ЦМО | Комплект соединительный для напольных шкафов ШТК-СП предназначен для соединения 2-х шкафов серии ШТК-СП, ШТК-МП, ШТК-СП-К. | 520 | 520
00-00043584 | КС-СТК | ЦМО | Комплект соединительный для серверных стоек, используется для различных вариантов крепления серверных и кроссовых стоек между собой. Комплекты включают набор болтов и специальных шайб. Поставляются в индивидуальной упаковке. | 410 | 410
00-00058491 | КС-СТК-К | ЦМО | Комплект соединительный (крепление) к стене | 1250 | 1250
00-00034321 | КС-ШТК-М | ЦМО | Комплект соединительный для напольных шкафов ШТК-М. Комплектация: Втулка М6х52 (S14) - 4 шт.; Винт М6х12(полусфера) - 8шт.; Шайба (пластик) М6 - 8 шт. | 1460 | 1460
00-00043589 | М-10 | ЦМО | Комплект ножек опорных М10 , 4шт. Регулируесые опоры М10 с высотой регулировки 40 мм. | 730 | 730
00-00043195 | МС-15-10 | ЦМО | Полка 10" для размещения нестандартного оборудования. | 540 | 540
00-00043452 | МС-20 | ЦМО | Полка перфорированная консольная 2U, глубина 200 мм, предназначена для размещения нестандартного оборудования в шкафах и открытых стойках. Имеют две точки крепления для фиксации к вертикальным направляющим, перфорированы для свободного прохождения охлаждающего воздуха. | 1210 | 1210
00-00043453 | МС-20-9005 | ЦМО | Полка перфорированная консольная 2U, глубина 200 мм, цвет черный, предназначена для размещения нестандартного оборудования в шкафах и открытых стойках. Имеют две точки крепления для фиксации к вертикальным направляющим, перфорированы для свободного прохождения охлаждающего воздуха. | 1210 | 1210
00-00026884 | МС-30 | ЦМО | Полка перфорированная консольная 2U, глубина 300 мм, предназначена для размещения нестандартного оборудования в шкафах и открытых стойках. Имеют две точки крепления для фиксации к вертикальным направляющим, перфорированы для свободного прохождения охлаждающего воздуха. | 1650 | 1650
00-00043454 | МС-30-9005 | ЦМО | Полка перфорированная консольная 2U, глубина 300 мм, цвет черный, предназначена для размещения нестандартного оборудования в шкафах и открытых стойках. Имеют две точки крепления для фиксации к вертикальным направляющим, перфорированы для свободного прохождения охлаждающего воздуха. | 1650 | 1650
00-00043461 | МС-30.2 | ЦМО | Полка для стойки перфорированная консольная 2U с центральным креплением, глубина 300 мм, предназначена для размещения нестандартного оборудования в шкафах и открытых стойках. Имеют две точки крепления для фиксации к вертикальным направляющим, перфорированы для свободного прохождения охлаждающего воздуха. | 1650 | 1650
00-00043462 | МС-30.2-9005 | ЦМО | Полка для стойки перфорированная консольная 2U с центральным креплением, глубина 300 мм, цвет черный, предназначена для размещения нестандартного оборудования в шкафах и открытых стойках. Имеют две точки крепления для фиксации к вертикальным направляющим, перфорированы для свободного прохождения охлаждающего воздуха. | 1650 | 1650
00-00032850 | МС-40 | ЦМО | Полка перфорированная консольная 2U, глубина 400 мм, предназначена для размещения нестандартного оборудования в шкафах и открытых стойках. Имеют две точки крепления для фиксации к вертикальным направляющим, перфорированы для свободного прохождения охлаждающего воздуха. | 1980 | 1980
00-00043455 | МС-40-9005 | ЦМО | Полка перфорированная консольная 2U, глубина 400 мм, цвет черный, предназначена для размещения нестандартного оборудования в шкафах и открытых стойках. Имеют две точки крепления для фиксации к вертикальным направляющим, перфорированы для свободного прохождения охлаждающего воздуха. | 1980 | 1980
00-00043463 | МС-40.2 | ЦМО | Полка для стойки перфорированная консольная 2U с центральным креплением, глубина 400 мм, предназначена для размещения нестандартного оборудования в шкафах и открытых стойках. Имеют две точки крепления для фиксации к вертикальным направляющим, перфорированы для свободного прохождения охлаждающего воздуха. | 2200 | 2200
00-00043464 | МС-40.2-9005 | ЦМО | Полка для стойки перфорированная консольная 2U с центральным креплением, глубина 400 мм, цвет черный, предназначена для размещения нестандартного оборудования в шкафах и открытых стойках. Имеют две точки крепления для фиксации к вертикальным направляющим, перфорированы для свободного прохождения охлаждающего воздуха. | 2200 | 2200
00-00043465 | МС-40/2-АК | ЦМО | Полка для стойки усиленная под аккумулятор с центральным креплением, глубина 400 мм, предназначена для размещения нестандартного оборудования в шкафах и открытых стойках. Имеют две точки крепления для фиксации к вертикальным направляющим, перфорированы для свободного прохождения охлаждающего воздуха. | 3740 | 3740
00-00043466 | МС-40/2-АК-9005 | ЦМО | Полка для стойки усиленная под аккумулятор с центральным креплением, глубина 400 мм, цвет черный, предназначена для размещения нестандартного оборудования в шкафах и открытых стойках. Имеют две точки крепления для фиксации к вертикальным направляющим, перфорированы для свободного прохождения охлаждающего воздуха. | 3740 | 3740
00-00043744 | ОС-ШТВ-1-300.600 | ЦМО | Цоколь (основание) для ШТВ-1 (В300×Ш700×Г600). Рекомендуется применять в местах с возможными высокими наносами снега (песка) либо возможными подтоплениями шкафов дабы уберечь оборудование от повреждения и исключения блокировки двери. Также данная конструкция позволяют получить доступ к подводимым проводам, а также облегчает обслуживание шкафов. | 27080 | 27080
00-00043745 | ОС-ШТВ-1-300.900 | ЦМО | Цоколь (основание) для ШТВ-1 (В300×Ш700×Г900) Рекомендуется применять в местах с возможными высокими наносами снега (песка) либо возможными подтоплениями шкафов дабы уберечь оборудование от повреждения и исключения блокировки двери. Также данная конструкция позволяют получить доступ к подводимым проводам, а также облегчает обслуживание шкафов. | 30340 | 30340
00-00043748 | ОС-ШТВ-2-300.600 | ЦМО | Цоколь (основание) для ШТВ-2 (В300×Ш1000×Г600) Рекомендуется применять в местах с возможными высокими наносами снега (песка) либо возможными подтоплениями шкафов дабы уберечь оборудование от повреждения и исключения блокировки двери. Также данная конструкция позволяют получить доступ к подводимым проводам, а также облегчает обслуживание шкафов. | 32540 | 32540
00-00043749 | ОС-ШТВ-2-300.900 | ЦМО | Цоколь (основание) для ШТВ-2 (В300×Ш1000×Г900) Рекомендуется применять в местах с возможными высокими наносами снега (песка) либо возможными подтоплениями шкафов дабы уберечь оборудование от повреждения и исключения блокировки двери. Также данная конструкция позволяют получить доступ к подводимым проводам, а также облегчает обслуживание шкафов. | 35590 | 35590
00-00043754 | ОС-ШТВ-Н-250.300 | ЦМО | Оцинкованный цоколь (основание) для ШТВ-Н (В250×Ш600×Г300). Вид климатического исполнения У1 по ГОСТ 15150 с предельными рабочими температурами воздуха приэксплуатации от минус 50С до плюс 45С и относительной влажности не более 80% при температуре плюс 20оС. Высота цоколя составляет 250 мм, при необходимости получить большую высоту можно смонтировать два и более цоколя друг на друга. В передней части изделия имеется съемная дверца для удобного доступа к подводимым проводам, дверца закрывается на замок с индивидуальным ключом (при необходимости можно докупить аксессуар – замок с одинаковым ключом). В основание цоколя вварены усиленные втулки с внутренней резьбой М12, что позволяет надежно зафиксировать цоколь к подготовленному основанию (например, бетонная плита). Все элементы цоколя заземлены в единый контур проводами, также цоколь имеет две внешние резьбовые втулки М6 для подключения снаружи заземления. Изделие выполнено из оцинкованной стали толщиной 1,5 мм. | 16160 | 16160
00-00043755 | ОС-ШТВ-Н-250.500 | ЦМО | Оцинкованный цоколь (основание) для ШТВ-Н (В250×Ш600×Г500). Вид климатического исполнения У1 по ГОСТ 15150 с предельными рабочими температурами воздуха приэксплуатации от минус 50С до плюс 45С и относительной влажности не более 80% при температуре плюс 20оС. Высота цоколя составляет 250 мм, при необходимости получить большую высоту можно смонтировать два и более цоколя друг на друга. В передней части изделия имеется съемная дверца для удобного доступа к подводимым проводам, дверца закрывается на замок с индивидуальным ключом (при необходимости можно докупить аксессуар – замок с одинаковым ключом). В основание цоколя вварены усиленные втулки с внутренней резьбой М12, что позволяет надежно зафиксировать цоколь к подготовленному основанию (например, бетонная плита). Все элементы цоколя заземлены в единый контур проводами, также цоколь имеет две внешние резьбовые втулки М6 для подключения снаружи заземления. Изделие выполнено из оцинкованной стали толщиной 1,5 мм. | 18890 | 18890
00-00043603 | ОС-ШТК-СП-6.10 | ЦМО | Фальшпол ШТК-СП шириной 600 мм и глубиной 1000 мм. Используется для закрытия пространства в основании шкафа. Имеет места под установку модулей вентиляторных серий R-FAN. Применяются к изделиям ШТК-МП, ШТК-СП. | 4820 | 4820
00-00043605 | ОС-ШТК-СП-6.12 | ЦМО | Фальшпол ШТК-СП шириной 600 мм и глубиной 1200 мм. Используется для закрытия пространства в основании шкафа. Имеет места под установку модулей вентиляторных серий R-FAN. Применяются к изделиям ШТК-МП, ШТК-СП. | 5770 | 5770
00-00043601 | ОС-ШТК-СП-6.6 | ЦМО | Фальшпол ШТК-СП шириной 600 мм и глубиной 600 мм. Используется для закрытия пространства в основании шкафа. Имеет места под установку модулей вентиляторных серий R-FAN. Применяются к изделиям ШТК-МП, ШТК-СП. | 2830 | 2830
00-00043602 | ОС-ШТК-СП-6.8 | ЦМО | Фальшпол ШТК-СП шириной 600 мм и глубиной 800 мм. Используется для закрытия пространства в основании шкафа. Имеет места под установку модулей вентиляторных серий R-FAN. Применяются к изделиям ШТК-МП, ШТК-СП. | 3880 | 3880
00-00043604 | ОС-ШТК-СП-8.10 | ЦМО | Фальшпол ШТК-СП шириной 800 мм и глубиной 1000 мм. Используется для закрытия пространства в основании шкафа. Имеет места под установку модулей вентиляторных серий R-FAN. Применяются к изделиям ШТК-МП, ШТК-СП. | 6190 | 6190
00-00043606 | ОС-ШТК-СП-8.12 | ЦМО | Фальшпол ШТК-СП шириной 800 мм и глубиной 1200 мм. Используется для закрытия пространства в основании шкафа. Имеет места под установку модулей вентиляторных серий R-FAN. Применяются к изделиям ШТК-МП, ШТК-СП. | 7550 | 7550
00-00043545 | ПЗ-1000.200А | ЦМО | Панель заземления вертикальная 1000 мм / 200 А. Предназначена для установки в электротехнические корпуса, телекоммуникационные шкафы и стойки, для заземления установленного оборудования. Нагрузочная способность 200А. | 4400 | 4400
00-00024184 | ПЗ-19-500.200А | ЦМО | Панель заземления горизонтальная/вертикальная 19" 500 мм / 200 А. Предназначена для установки в электротехнические корпуса, телекоммуникационные шкафы и стойки, для заземления установленного оборудования. Нагрузочная способность 200А. | 2410 | 2410
00-00043546 | ПЗ-200.200А | ЦМО | Панель заземления 200 мм / 200 А, из латунной шины сечением 5х15 мм с нагрузочной способностью 200А, 9 точек подключения с винтами М5. | 1670 | 1670
00-00043547 | ПЗ-300.200А | ЦМО | Панель заземления 300 мм / 200 А, из латунной шины сечением 5х15 мм с нагрузочной способностью 200А, 15 точек подключения с винтами М5. | 1990 | 1990
00-00043549 | ПЗ-СТК | ЦМО | Комплект проводов заземления для стоек, универсальный. Используются для заземления установленного оборудования к корпусу шкафа/стойки, а также для организации общего контура заземления. | 1240 | 1240
00-00021974 | ПЗ-ШРН | ЦМО | Комплект проводов заземления для шкафа ШРН, универсальный. Используются для заземления установленного оборудования к корпусу шкафа/стойки, а также для организации общего контура заземления. | 540 | 540
00-00043548 | ПЗ-ШТК-М | ЦМО | Комплект проводов заземления для шкафа ШТК-М, универсальный. Используются для заземления установленного оборудования к корпусу шкафа/стойки, а также для организации общего контура заземления. | 950 | 950
00-00043550 | ПЗ-ШТК-С | ЦМО | Комплект проводов заземления для шкафа ШТК-С, универсальный. Используются для заземления установленного оборудования к корпусу шкафа/стойки, а также для организации общего контура заземления. | 680 | 680
00-00043736 | ПМ-19-12 | ЦМО | Панель монтажная оцинкованная высотой 12U. Предназначена для установки дополнительного электротехнического оборудования в телекоммуникационные всепогодные шкафы серии ШТВ. Выполнена из оцинкованной стали толщиной 1.5 мм. Имеет 4 отверстия для крепления к вертикальным (юнитовым) направляющим шкафа. | 3560 | 3560
00-00043737 | ПМ-19-15 | ЦМО | Панель монтажная оцинкованная высотой 15U. Предназначена для установки дополнительного электротехнического оборудования в телекоммуникационные всепогодные шкафы серии ШТВ. Выполнена из оцинкованной стали толщиной 1.5 мм. Имеет 4 отверстия для крепления к вертикальным (юнитовым) направляющим шкафа. | 4610 | 4610
00-00043738 | ПМ-19-18 | ЦМО | Панель монтажная оцинкованная высотой 18U. Предназначена для установки дополнительного электротехнического оборудования в телекоммуникационные всепогодные шкафы серии ШТВ. Выполнена из оцинкованной стали толщиной 1.5 мм. Имеет 4 отверстия для крепления к вертикальным (юнитовым) направляющим шкафа. | 5450 | 5450
00-00043739 | ПМ-19-21 | ЦМО | Панель монтажная оцинкованная высотой 21U. Предназначена для установки дополнительного электротехнического оборудования в телекоммуникационные всепогодные шкафы серии ШТВ. Выполнена из оцинкованной стали толщиной 1.5 мм. Имеет 4 отверстия для крепления к вертикальным (юнитовым) направляющим шкафа. | 6400 | 6400
00-00043740 | ПМ-19-24 | ЦМО | Панель монтажная оцинкованная высотой 24U. Предназначена для установки дополнительного электротехнического оборудования в телекоммуникационные всепогодные шкафы серии ШТВ. Выполнена из оцинкованной стали толщиной 1.5 мм. Имеет 4 отверстия для крепления к вертикальным (юнитовым) направляющим шкафа. | 7450 | 7450
00-00043741 | ПМ-19-27 | ЦМО | Панель монтажная оцинкованная высотой 27U. Предназначена для установки дополнительного электротехнического оборудования в телекоммуникационные всепогодные шкафы серии ШТВ. Выполнена из оцинкованной стали толщиной 1.5 мм. Имеет 4 отверстия для крепления к вертикальным (юнитовым) направляющим шкафа. | 8290 | 8290
00-00043742 | ПМ-19-30 | ЦМО | Панель монтажная оцинкованная высотой 30U. Предназначена для установки дополнительного электротехнического оборудования в телекоммуникационные всепогодные шкафы серии ШТВ. Выполнена из оцинкованной стали толщиной 1.5 мм. Имеет 4 отверстия для крепления к вертикальным (юнитовым) направляющим шкафа. | 9020 | 9020
00-00043743 | ПМ-19-36 | ЦМО | Панель монтажная оцинкованная высотой 36U. Предназначена для установки дополнительного электротехнического оборудования в телекоммуникационные всепогодные шкафы серии ШТВ. Выполнена из оцинкованной стали толщиной 1.5 мм. Имеет 4 отверстия для крепления к вертикальным (юнитовым) направляющим шкафа. | 11020 | 11020
00-00043734 | ПМ-19-6 | ЦМО | Панель монтажная оцинкованная высотой 6U. Предназначена для установки дополнительного электротехнического оборудования в телекоммуникационные всепогодные шкафы серии ШТВ. Выполнена из оцинкованной стали толщиной 1.5 мм. Имеет 4 отверстия для крепления к вертикальным (юнитовым) направляющим шкафа. | 1990 | 1990
00-00043735 | ПМ-19-9 | ЦМО | Панель монтажная оцинкованная высотой 9U. Предназначена для установки дополнительного электротехнического оборудования в телекоммуникационные всепогодные шкафы серии ШТВ. Выполнена из оцинкованной стали толщиной 1.5 мм. Имеет 4 отверстия для крепления к вертикальным (юнитовым) направляющим шкафа. | 2620 | 2620
00-00114314 | ПН-ШТК-СП-6 | ЦМО | Планка нижняя шириной 600 мм для изоляции зазора от шкафа до пола | 6090 | 6090
00-00114315 | ПН-ШТК-СП-8 | ЦМО | Планка нижняя шириной 800 мм для изоляции зазора от шкафа до пола | 7250 | 7250
00-00043471 | СБ-Б | ЦМО | Органайзер кабельный одинарный изгонутый | 240 | 240
00-00043472 | СБ-Б-9005 | ЦМО | Органайзер кабельный одинарный изгонутый, цвет черный | 240 | 240
00-00043426 | СВ-100 | ЦМО | Полка перфорированная, глубина 1000 мм. Предназначена для размещения нестандартного оборудования. Имеет четыре точки фиксации к вертикальным направляющим шкафов и открытых стоек. Для свободного прохождения охлаждающего воздуха полки имеют развитую перфорацию. Серия СВ несет нагрузку до 45 кг. | 3740 | 3740
00-00043427 | СВ-100-9005 | ЦМО | Полка перфорированная, глубина 1000 мм, цвет черный. Предназначена для размещения нестандартного оборудования. Имеет четыре точки фиксации к вертикальным направляющим шкафов и открытых стоек. Для свободного прохождения охлаждающего воздуха полки имеют развитую перфорацию. Серия СВ несет нагрузку до 45 кг. | 3740 | 3740
00-00043440 | СВ-100АК | ЦМО | Полка усиленная для аккумуляторов, грузоподъемностью 200 кг, глубина 1000 мм. Предназначена для размещения нестандартного оборудования. Имеет четыре точки фиксации к вертикальным направляющим шкафов и открытых стоек. Для свободного прохождения охлаждающего воздуха полки имеют развитую перфорацию. Серия СВ-АК полки для размещения аккумуляторов, выполнены из металла 2 мм., несут нагрузку до 200 кг. | 8710 | 8710
00-00043441 | СВ-100АК-9005 | ЦМО | Полка усиленная для аккумуляторов, грузоподъемностью 200 кг, глубина 1000 мм, цвет черный. Предназначена для размещения нестандартного оборудования. Имеет четыре точки фиксации к вертикальным направляющим шкафов и открытых стоек. Для свободного прохождения охлаждающего воздуха полки имеют развитую перфорацию. Серия СВ-АК полки для размещения аккумуляторов, выполнены из металла 2 мм., несут нагрузку до 200 кг. | 8710 | 8710
00-00043433 | СВ-100У | ЦМО | Полка перфорированная грузоподъемностью 100 кг, глубина 1000 мм. Предназначена для размещения нестандартного оборудования. Имеет четыре точки фиксации к вертикальным направляющим шкафов и открытых стоек. Для свободного прохождения охлаждающего воздуха полки имеют развитую перфорацию. Серия СВ-У имеет дополнительные ребра жесткости, что позволяет нести нагрузку до 100 кг. | 6500 | 6500
00-00043434 | СВ-100У-9005 | ЦМО | Полка перфорированная грузоподъемностью 100 кг, глубина 1000 мм, цвет черный. Предназначена для размещения нестандартного оборудования. Имеет четыре точки фиксации к вертикальным направляющим шкафов и открытых стоек. Для свободного прохождения охлаждающего воздуха полки имеют развитую перфорацию. Серия СВ-У имеет дополнительные ребра жесткости, что позволяет нести нагрузку до 100 кг. | 6500 | 6500
00-00043419 | СВ-39 | ЦМО | Полка перфорированная, глубина 390 мм. Предназначена для размещения нестандартного оборудования. Имеет четыре точки фиксации к вертикальным направляющим шкафов и открытых стоек. Для свободного прохождения охлаждающего воздуха полки имеют развитую перфорацию. Серия СВ несет нагрузку до 45 кг. | 1760 | 1760
00-00043420 | СВ-39-9005 | ЦМО | Полка перфорированная, глубина 390 мм, цвет черный. Предназначена для размещения нестандартного оборудования. Имеет четыре точки фиксации к вертикальным направляющим шкафов и открытых стоек. Для свободного прохождения охлаждающего воздуха полки имеют развитую перфорацию. Серия СВ несет нагрузку до 45 кг. | 1760 | 1760
00-00043421 | СВ-45 | ЦМО | Полка перфорированная, глубина 450 мм. Предназначена для размещения нестандартного оборудования. Имеет четыре точки фиксации к вертикальным направляющим шкафов и открытых стоек. Для свободного прохождения охлаждающего воздуха полки имеют развитую перфорацию. Серия СВ несет нагрузку до 45 кг. | 1870 | 1870
00-00043422 | СВ-45-9005 | ЦМО | Полка перфорированная, глубина 450 мм, цвет черный. Предназначена для размещения нестандартного оборудования. Имеет четыре точки фиксации к вертикальным направляющим шкафов и открытых стоек. Для свободного прохождения охлаждающего воздуха полки имеют развитую перфорацию. Серия СВ несет нагрузку до 45 кг. | 1870 | 1870
00-00030232 | СВ-45У | ЦМО | Полка перфорированная грузоподъёмностью 100 кг., глубина 450 мм. Предназначена для размещения нестандартного оборудования. Имеет четыре точки фиксации к вертикальным направляющим шкафов и открытых стоек. Для свободного прохождения охлаждающего воздуха полки имеют развитую перфорацию. Серия СВ-У имеет дополнительные ребра жесткости, что позволяет нести нагрузку до 100 кг. | 2760 | 2760
00-00043428 | СВ-45У-9005 | ЦМО | Полка перфорированная грузоподъемностью 100 кг, глубина 450 мм, цвет черный. Предназначена для размещения нестандартного оборудования. Имеет четыре точки фиксации к вертикальным направляющим шкафов и открытых стоек. Для свободного прохождения охлаждающего воздуха полки имеют развитую перфорацию. Серия СВ-У имеет дополнительные ребра жесткости, что позволяет нести нагрузку до 100 кг. | 2760 | 2760
00-00028854 | СВ-58 | ЦМО | Полка перфорированная, глубина 580 мм. Предназначена для размещения нестандартного оборудования. Имеет четыре точки фиксации к вертикальным направляющим шкафов и открытых стоек. Для свободного прохождения охлаждающего воздуха полки имеют развитую перфорацию. Серия СВ несет нагрузку до 45 кг. | 2310 | 2310
00-00043423 | СВ-58-9005 | ЦМО | Полка перфорированная, глубина 580 мм, цвет черный. Предназначена для размещения нестандартного оборудования. Имеет четыре точки фиксации к вертикальным направляющим шкафов и открытых стоек. Для свободного прохождения охлаждающего воздуха полки имеют развитую перфорацию. Серия СВ несет нагрузку до 45 кг. | 2310 | 2310
00-00036765 | СВ-58АК | ЦМО | Полка усиленная для аккумуляторов, грузоподъёмностью 200 кг., глубина 580 мм. Предназначена для размещения нестандартного оборудования. Имеет четыре точки фиксации к вертикальным направляющим шкафов и открытых стоек. Для свободного прохождения охлаждающего воздуха полки имеют развитую перфорацию. Серия СВ-АК полки для размещения аккумуляторов, выполнены из металла 2 мм., несут нагрузку до 200 кг. | 5290 | 5290
00-00043435 | СВ-58АК-9005 | ЦМО | Полка усиленная для аккумуляторов, грузоподъемностью 200 кг, глубина 580 мм, цвет черный. Предназначена для размещения нестандартного оборудования. Имеет четыре точки фиксации к вертикальным направляющим шкафов и открытых стоек. Для свободного прохождения охлаждающего воздуха полки имеют развитую перфорацию. Серия СВ-АК полки для размещения аккумуляторов, выполнены из металла 2 мм., несут нагрузку до 200 кг. | 5290 | 5290
00-00043429 | СВ-58У | ЦМО | Полка перфорированная грузоподъемностью 100 кг, глубина 580 мм. Предназначена для размещения нестандартного оборудования. Имеет четыре точки фиксации к вертикальным направляющим шкафов и открытых стоек. Для свободного прохождения охлаждающего воздуха полки имеют развитую перфорацию. Серия СВ-У имеет дополнительные ребра жесткости, что позволяет нести нагрузку до 100 кг. | 3300 | 3300
00-00043430 | СВ-58У-9005 | ЦМО | Полка перфорированная грузоподъемностью 100 кг, глубина 580 мм, цвет черный. Предназначена для размещения нестандартного оборудования. Имеет четыре точки фиксации к вертикальным направляющим шкафов и открытых стоек. Для свободного прохождения охлаждающего воздуха полки имеют развитую перфорацию. Серия СВ-У имеет дополнительные ребра жесткости, что позволяет нести нагрузку до 100 кг. | 3300 | 3300
00-00015512 | СВ-62 | ЦМО | Полка перфорированная, глубина 620 мм. Предназначена для размещения нестандартного оборудования. Имеет четыре точки фиксации к вертикальным направляющим шкафов и открытых стоек. Для свободного прохождения охлаждающего воздуха полки имеют развитую перфорацию. Серия СВ несет нагрузку до 45 кг. | 2420 | 2420
00-00043424 | СВ-62-9005 | ЦМО | Полка перфорированная, глубина 620 мм, цвет черный. Предназначена для размещения нестандартного оборудования. Имеет четыре точки фиксации к вертикальным направляющим шкафов и открытых стоек. Для свободного прохождения охлаждающего воздуха полки имеют развитую перфорацию. Серия СВ несет нагрузку до 45 кг. | 2420 | 2420
00-00043436 | СВ-62АК | ЦМО | Полка усиленная для аккумуляторов, грузоподъемностью 200 кг, глубина 620 мм. Предназначена для размещения нестандартного оборудования. Имеет четыре точки фиксации к вертикальным направляющим шкафов и открытых стоек. Для свободного прохождения охлаждающего воздуха полки имеют развитую перфорацию. Серия СВ-АК полки для размещения аккумуляторов, выполнены из металла 2 мм., несут нагрузку до 200 кг. | 5510 | 5510
00-00043437 | СВ-62АК-9005 | ЦМО | Полка усиленная для аккумуляторов, грузоподъемностью 200 кг, глубина 620 мм, цвет черный. Предназначена для размещения нестандартного оборудования. Имеет четыре точки фиксации к вертикальным направляющим шкафов и открытых стоек. Для свободного прохождения охлаждающего воздуха полки имеют развитую перфорацию. Серия СВ-АК полки для размещения аккумуляторов, выполнены из металла 2 мм., несут нагрузку до 200 кг. | 5510 | 5510
00-00036160 | СВ-62У | ЦМО | Полка перфорированная грузоподъёмностью 100 кг., глубина 620 мм. Предназначена для размещения нестандартного оборудования. Имеет четыре точки фиксации к вертикальным направляющим шкафов и открытых стоек. Для свободного прохождения охлаждающего воздуха полки имеют развитую перфорацию. Серия СВ-У имеет дополнительные ребра жесткости, что позволяет нести нагрузку до 100 кг. | 3520 | 3520
00-00029846 | СВ-62У-9005 | ЦМО | Полка перфорированная грузоподъёмностью 100 кг., глубина 620 мм, цвет черный. Предназначена для размещения нестандартного оборудования. Имеет четыре точки фиксации к вертикальным направляющим шкафов и открытых стоек. Для свободного прохождения охлаждающего воздуха полки имеют развитую перфорацию. Серия СВ-У имеет дополнительные ребра жесткости, что позволяет нести нагрузку до 100 кг. | 3520 | 3520
00-00036473 | СВ-75 | ЦМО | Полка перфорированная, глубина 750 мм. Предназначена для размещения нестандартного оборудования. Имеет четыре точки фиксации к вертикальным направляющим шкафов и открытых стоек. Для свободного прохождения охлаждающего воздуха полки имеют развитую перфорацию. Серия СВ несет нагрузку до 45 кг. | 2860 | 2860
00-00043425 | СВ-75-9005 | ЦМО | Полка перфорированная, глубина 750 мм, цвет черный. Предназначена для размещения нестандартного оборудования. Имеет четыре точки фиксации к вертикальным направляющим шкафов и открытых стоек. Для свободного прохождения охлаждающего воздуха полки имеют развитую перфорацию. Серия СВ несет нагрузку до 45 кг. | 2860 | 2860
00-00043438 | СВ-75АК | ЦМО | Полка усиленная для аккумуляторов, грузоподъемностью 200 кг, глубина 750 мм. Предназначена для размещения нестандартного оборудования. Имеет четыре точки фиксации к вертикальным направляющим шкафов и открытых стоек. Для свободного прохождения охлаждающего воздуха полки имеют развитую перфорацию. Серия СВ-АК полки для размещения аккумуляторов, выполнены из металла 2 мм., несут нагрузку до 200 кг. | 6500 | 6500
00-00043439 | СВ-75АК-9005 | ЦМО | Полка усиленная для аккумуляторов, грузоподъемностью 200 кг, глубина 750 мм, цвет черный. Предназначена для размещения нестандартного оборудования. Имеет четыре точки фиксации к вертикальным направляющим шкафов и открытых стоек. Для свободного прохождения охлаждающего воздуха полки имеют развитую перфорацию. Серия СВ-АК полки для размещения аккумуляторов, выполнены из металла 2 мм., несут нагрузку до 200 кг. | 6500 | 6500
00-00043431 | СВ-75У | ЦМО | Полка перфорированная грузоподъемностью 100 кг, глубина 750 мм. Предназначена для размещения нестандартного оборудования. Имеет четыре точки фиксации к вертикальным направляющим шкафов и открытых стоек. Для свободного прохождения охлаждающего воздуха полки имеют развитую перфорацию. Серия СВ-У имеет дополнительные ребра жесткости, что позволяет нести нагрузку до 100 кг. | 4520 | 4520
00-00043432 | СВ-75У-9005 | ЦМО | Полка перфорированная грузоподъемностью 100 кг, глубина 750 мм, цвет черный. Предназначена для размещения нестандартного оборудования. Имеет четыре точки фиксации к вертикальным направляющим шкафов и открытых стоек. Для свободного прохождения охлаждающего воздуха полки имеют развитую перфорацию. Серия СВ-У имеет дополнительные ребра жесткости, что позволяет нести нагрузку до 100 кг. | 4520 | 4520
00-00121676 | СВ-БОТЛ2-9005 | ЦМО | Полка винная 19” сувенирная консольного типа для установки в шкафах и открытых стойках. Выполнена в системе несущих конструкций 482,6 мм по ГОСТ 28601.2 (19-дюймовые конструктивы по МЭК 297). Имеет четыре точки крепления для фиксации к двум вертикальным направляющим. Занимает 5U полезного простанства. Поставляется с комплектом крепления. | 3150 | 3150
00-00062958 | СТК-ШТК-Э-50 | ЦМО | Ролики предназначены для передвижения стойки СТК и шкафов ШТК-ЭКОНОМ по подготовленному ровному основанию к месту эксплуатации. Устанавливаются на опоры при сборке шкафа или стойки.В комплект поставки входят 4 ролика, два ролика имеют фиксаторы. Нагрузочная способность на один ролик не более 50 кг. | 3040 | 3040
00-00043447 | ТСВ-100 | ЦМО | Полка перфорированная выдвижная с телескопическими направляющими, глубина 1000 мм, предназначена для размещения нестандартного оборудования, которое требует периодического обслуживания, также удобна для временного размещения диагностического и монтажного оборудования. Полки имеют телескопические направляющие, обеспечивающие плавное выдвижение. Монтажные кронштейны фиксируют полку к вертикальным направляющим шкафов и стоек в четырех местах. Глубина монтажных кронштейнов регулируется, что позволяет устанавливать полку на необходимую глубину. Полка перфорирована для свободного прохождения охлаждающего воздуха. | 7170 | 7170
00-00043448 | ТСВ-100-9005 | ЦМО | Полка перфорированная выдвижная с телескопическими направляющими, глубина 1000 мм, цвет черный, предназначена для размещения нестандартного оборудования, которое требует периодического обслуживания, также удобна для временного размещения диагностического и монтажного оборудования. Полки имеют телескопические направляющие, обеспечивающие плавное выдвижение. Монтажные кронштейны фиксируют полку к вертикальным направляющим шкафов и стоек в четырех местах. Глубина монтажных кронштейнов регулируется, что позволяет устанавливать полку на необходимую глубину. Полка перфорирована для свободного прохождения охлаждающего воздуха. | 7170 | 7170
00-00028470 | ТСВ-45 | ЦМО | Полка перфорированная выдвижная с телескопическими направляющими, глубина 450 мм, предназначена для размещения нестандартного оборудования, которое требует периодического обслуживания, также удобна для временного размещения диагностического и монтажного оборудования. Полки имеют телескопические направляющие, обеспечивающие плавное выдвижение. Монтажные кронштейны фиксируют полку к вертикальным направляющим шкафов и стоек в четырех местах. Глубина монтажных кронштейнов регулируется, что позволяет устанавливать полку на необходимую глубину. Полка перфорирована для свободного прохождения охлаждающего воздуха. | 3960 | 3960
00-00043442 | ТСВ-45-9005 | ЦМО | Полка перфорированная выдвижная с телескопическими направляющими, глубина 450 мм, цвет черный, предназначена для размещения нестандартного оборудования, которое требует периодического обслуживания, также удобна для временного размещения диагностического и монтажного оборудования. Полки имеют телескопические направляющие, обеспечивающие плавное выдвижение. Монтажные кронштейны фиксируют полку к вертикальным направляющим шкафов и стоек в четырех местах. Глубина монтажных кронштейнов регулируется, что позволяет устанавливать полку на необходимую глубину. Полка перфорирована для свободного прохождения охлаждающего воздуха. | 3960 | 3960
00-00042331 | ТСВ-58 | ЦМО | Полка перфорированная выдвижная с телескопическими направляющими, глубина 580 мм, предназначена для размещения нестандартного оборудования, которое требует периодического обслуживания, также удобна для временного размещения диагностического и монтажного оборудования. Полки имеют телескопические направляющие, обеспечивающие плавное выдвижение. Монтажные кронштейны фиксируют полку к вертикальным направляющим шкафов и стоек в четырех местах. Глубина монтажных кронштейнов регулируется, что позволяет устанавливать полку на необходимую глубину. Полка перфорирована для свободного прохождения охлаждающего воздуха. | 4960 | 4960
00-00043443 | ТСВ-58-9005 | ЦМО | Полка перфорированная выдвижная с телескопическими направляющими, глубина 580 мм, цвет черный, предназначена для размещения нестандартного оборудования, которое требует периодического обслуживания, также удобна для временного размещения диагностического и монтажного оборудования. Полки имеют телескопические направляющие, обеспечивающие плавное выдвижение. Монтажные кронштейны фиксируют полку к вертикальным направляющим шкафов и стоек в четырех местах. Глубина монтажных кронштейнов регулируется, что позволяет устанавливать полку на необходимую глубину. Полка перфорирована для свободного прохождения охлаждающего воздуха. | 4960 | 4960
00-00034029 | ТСВ-62 | ЦМО | Полка перфорированная выдвижная с телескопическими направляющими, 1U, размеры (ВхШхГ) 25х420х622 мм, max глубина монтажа 830 мм, нагрузка до 30 кг, цвет серый RAL 7035, предназначена для размещения нестандартного оборудования, которое требует периодического обслуживания, также удобна для временного размещения диагностического и монтажного оборудования. Полки имеют телескопические направляющие, обеспечивающие плавное выдвижение. Монтажные кронштейны фиксируют полку к вертикальным направляющим шкафов и стоек в четырех местах. Глубина монтажных кронштейнов регулируется, что позволяет устанавливать полку на необходимую глубину. Полка перфорирована для свободного прохождения охлаждающего воздуха. | 5180 | 5180
00-00043444 | ТСВ-62-9005 | ЦМО | Полка перфорированная выдвижная с телескопическими направляющими, глубина 620 мм, цвет черный, предназначена для размещения нестандартного оборудования, которое требует периодического обслуживания, также удобна для временного размещения диагностического и монтажного оборудования. Полки имеют телескопические направляющие, обеспечивающие плавное выдвижение. Монтажные кронштейны фиксируют полку к вертикальным направляющим шкафов и стоек в четырех местах. Глубина монтажных кронштейнов регулируется, что позволяет устанавливать полку на необходимую глубину. Полка перфорирована для свободного прохождения охлаждающего воздуха. | 5180 | 5180
00-00119422 | ТСВ-62У | ЦМО | Полка усиленная с телескопическими направляющими грузоподъёмностью 150 кг глубина 620 мм | 15540 | 15540
00-00119423 | ТСВ-62У-9005 | ЦМО | Полка усиленная с телескопическими направляющими грузоподъёмностью 150 кг глубина 620 мм чёрный | 15540 | 15540
00-00043445 | ТСВ-75 | ЦМО | Полка перфорированная выдвижная с телескопическими направляющими, глубина 750 мм, предназначена для размещения нестандартного оборудования, которое требует периодического обслуживания, также удобна для временного размещения диагностического и монтажного оборудования. Полки имеют телескопические направляющие, обеспечивающие плавное выдвижение. Монтажные кронштейны фиксируют полку к вертикальным направляющим шкафов и стоек в четырех местах. Глубина монтажных кронштейнов регулируется, что позволяет устанавливать полку на необходимую глубину. Полка перфорирована для свободного прохождения охлаждающего воздуха. | 5950 | 5950
00-00043446 | ТСВ-75-9005 | ЦМО | Полка перфорированная выдвижная с телескопическими направляющими, глубина 750 мм, цвет черный, предназначена для размещения нестандартного оборудования, которое требует периодического обслуживания, также удобна для временного размещения диагностического и монтажного оборудования. Полки имеют телескопические направляющие, обеспечивающие плавное выдвижение. Монтажные кронштейны фиксируют полку к вертикальным направляющим шкафов и стоек в четырех местах. Глубина монтажных кронштейнов регулируется, что позволяет устанавливать полку на необходимую глубину. Полка перфорирована для свободного прохождения охлаждающего воздуха. | 5950 | 5950
00-00043449 | ТСВ-Д-2U.450 | ЦМО | Полка (ящик) для документации 2U, предназначена для хранения сопроводительной документации установленного оборудования. На передней панели установлена ручка и замок, ящик имеет телескопические направляющие. Устанавливается на вертикальные направляющие в телекоммуникационные шкафы и стойки. Поставляется собранным, в индивидуальной упаковке. | 7270 | 7270
00-00029845 | ТСВ-Д-2U.450-9005 | ЦМО | Полка (ящик) для документации 2U, цвет черный, предназначена для хранения сопроводительной документации установленного оборудования. На передней панели установлена ручка и замок, ящик имеет телескопические направляющие. Устанавливается на вертикальные направляющие в телекоммуникационные шкафы и стойки. Поставляется собранным, в индивидуальной упаковке. | 7270 | 7270
00-00043450 | ТСВ-Д-3U.450 | ЦМО | Полка (ящик) для документации 3U, предназначена для хранения сопроводительной документации установленного оборудования. На передней панели установлена ручка и замок, ящик имеет телескопические направляющие. Устанавливается на вертикальные направляющие в телекоммуникационные шкафы и стойки. Поставляется собранным, в индивидуальной упаковке. | 8590 | 8590
00-00043451 | ТСВ-Д-3U.450-9005 | ЦМО | Полка (ящик) для документации 3U, цвет черный, предназначена для хранения сопроводительной документации установленного оборудования. На передней панели установлена ручка и замок, ящик имеет телескопические направляющие. Устанавливается на вертикальные направляющие в телекоммуникационные шкафы и стойки. Поставляется собранным, в индивидуальной упаковке. | 8590 | 8590
00-00043457 | ТСВ-К-СТК | ЦМО | Полка для стойки клавиатурная навесная, глубина 200 мм, может использоваться при обслуживании оборудования в шкафах, как временная поддержка клавиатуры. | 1100 | 1100
00-00043458 | ТСВ-К-СТК-9005 | ЦМО | Полка для стойки клавиатурная навесная, глубина 200 мм, цвет черный, может использоваться при обслуживании оборудования в шкафах, как временная поддержка клавиатуры. | 1100 | 1100
00-00026078 | ТСВ-К4 | ЦМО | Полка клавиатурная с телескопическими направляющими. Имеет отверстия для проводки коммутационного кабеля. Перфорация на ТСВ-К4 отсутствует. | 4400 | 4400
00-00043456 | ТСВ-К4-9005 | ЦМО | Полка клавиатурная с телескопическими направляющими, цвет черный. Имеет отверстия для проводки коммутационного кабеля. Перфорация на ТСВ-К4 отсутствует. | 4400 | 4400
00-00043539 | УО-100 | ЦМО | Комплект уголков опорных (направляющие) для напольных шкафов, глубина 1000 мм, нагрузка до 100 кг. Уголки серии УО фиксируются на передние и задние вертикальные направляющие напольных телекоммуникационных шкафов и открытых двухрамных стоек. При установке УО вертикальные (юнитовые) направляющие шкафов и стоек монтируются на соответствующую уголку глубину. | 2310 | 2310
00-00043542 | УО-100У | ЦМО | Комплект уголков опорных (направляющие) для напольных шкафов, глубина 1000 мм, нагрузка до 150 кг. Уголки серии УО фиксируются на передние и задние вертикальные направляющие напольных телекоммуникационных шкафов и открытых двухрамных стоек. При установке УО вертикальные (юнитовые) направляющие шкафов и стоек монтируются на соответствующую уголку глубину. | 3200 | 3200
00-00043535 | УО-39.2 | ЦМО | Комплект уголков опорных (направляющие) для настенных шкафов, глубина 390 мм, нагрузка до 50 кг. Уголки серии УО фиксируются на передние и задние вертикальные направляющие напольных телекоммуникационных шкафов и открытых двухрамных стоек. При установке УО вертикальные (юнитовые) направляющие шкафов и стоек монтируются на соответствующую уголку глубину. | 990 | 990
00-00043537 | УО-45 | ЦМО | Комплект уголков опорных (направляющие) для напольных шкафов, глубина 450 мм, нагрузка до 100 кг. Уголки серии УО фиксируются на передние и задние вертикальные направляющие напольных телекоммуникационных шкафов и открытых двухрамных стоек. При установке УО вертикальные (юнитовые) направляющие шкафов и стоек монтируются на соответствующую уголку глубину. | 1210 | 1210
00-00034203 | УО-45.2 | ЦМО | Комплект уголков опорных (направляющие) для настенных шкафов, глубина 450 мм, нагрузка до 50 кг. Уголки серии УО фиксируются на передние и задние вертикальные направляющие напольных телекоммуникационных шкафов и открытых двухрамных стоек. При установке УО вертикальные (юнитовые) направляющие шкафов и стоек монтируются на соответствующую уголку глубину. | 1210 | 1210
00-00043540 | УО-45У | ЦМО | Комплект уголков опорных (направляющие) для напольных шкафов, глубина 450 мм, нагрузка до 150 кг. Уголки серии УО фиксируются на передние и задние вертикальные направляющие напольных телекоммуникационных шкафов и открытых двухрамных стоек. При установке УО вертикальные (юнитовые) направляющие шкафов и стоек монтируются на соответствующую уголку глубину. | 1540 | 1540
00-00043536 | УО-58.2 | ЦМО | Комплект уголков опорных (направляющие) для настенных шкафов, глубина 580 мм, нагрузка до 50 кг. Уголки серии УО фиксируются на передние и задние вертикальные направляющие напольных телекоммуникационных шкафов и открытых двухрамных стоек. При установке УО вертикальные (юнитовые) направляющие шкафов и стоек монтируются на соответствующую уголку глубину. | 1320 | 1320
00-00029843 | УО-58/62 | ЦМО | Комплект уголков опорных (направляющие) для напольных шкафов, глубина 580-620 мм, нагрузка до 100 кг. Уголки серии УО фиксируются на передние и задние вертикальные направляющие напольных телекоммуникационных шкафов и открытых двухрамных стоек. При установке УО вертикальные (юнитовые) направляющие шкафов и стоек монтируются на соответствующую уголку глубину. | 1430 | 1430
00-00043541 | УО-58/62У | ЦМО | Комплект уголков опорных (направляющие) для напольных шкафов, глубина 580...620 мм,нагрузка до 150 кг. Уголки серии УО фиксируются на передние и задние вертикальные направляющие напольных телекоммуникационных шкафов и открытых двухрамных стоек. При установке УО вертикальные (юнитовые) направляющие шкафов и стоек монтируются на соответствующую уголку глубину. | 2090 | 2090
00-00043538 | УО-75 | ЦМО | Комплект уголков опорных (направляющие) для напольных шкафов, глубина 750 мм, нагрузка до 100 кг. Уголки серии УО фиксируются на передние и задние вертикальные направляющие напольных телекоммуникационных шкафов и открытых двухрамных стоек. При установке УО вертикальные (юнитовые) направляющие шкафов и стоек монтируются на соответствующую уголку глубину. | 1760 | 1760
00-00036750 | УО-75У | ЦМО | Комплект уголков опорных (направляющие) для напольных шкафов, глубина 750 мм, нагрузка до 150 кг. Уголки серии УО фиксируются на передние и задние вертикальные направляющие напольных телекоммуникационных шкафов и открытых двухрамных стоек. При установке УО вертикальные (юнитовые) направляющие шкафов и стоек монтируются на соответствующую уголку глубину. | 2540 | 2540
00-00043543 | УО-СТК | ЦМО | Комплект уголков опорных (направляющие) для стоек под тяжелое оборудование. Используются в открытых телекоммуникационных стойках, изготавливаются из оцинкованной стали. Допустимая нагрузка 50 кг. | 990 | 990
00-00043554 | ФП-1 | ЦМО | Фальшпанель в шкаф 19" 1U, предназначена для блокировки свободного пространства вертикальных направляющих, препятствуют механическому воздействию на кабельные каналы и проникновению пыли в телекоммуникационные шкафы. | 520 | 520
00-00043555 | ФП-1-9005 | ЦМО | Фальшпанель в шкаф 19" 1U, цвет черный, предназначена для блокировки свободного пространства вертикальных направляющих, препятствуют механическому воздействию на кабельные каналы и проникновению пыли в телекоммуникационные шкафы. | 520 | 520
00-00043564 | ФП-1.4 | ЦМО | Фальшпанель в шкаф 19" 1U перфорированная, предназначена для блокировки свободного пространства вертикальных направляющих, препятствуют механическому воздействию на кабельные каналы и проникновению пыли в телекоммуникационные шкафы. | 520 | 520
00-00043565 | ФП-1.4-9005 | ЦМО | Фальшпанель в шкаф 19" 1U перфорированная, цвет черный, предназначена для блокировки свободного пространства вертикальных направляющих, препятствуют механическому воздействию на кабельные каналы и проникновению пыли в телекоммуникационные шкафы. | 520 | 520
00-00101221 | ФП-1.П-9005 | ЦМО | Фальшпанель быстросъёмная пластиковая в шкаф 19" 1U, цвет черный | 730 | 730
00-00043556 | ФП-2 | ЦМО | Фальшпанель в шкаф 19" 2U, предназначена для блокировки свободного пространства вертикальных направляющих, препятствуют механическому воздействию на кабельные каналы и проникновению пыли в телекоммуникационные шкафы. | 620 | 620
00-00043557 | ФП-2-9005 | ЦМО | Фальшпанель в шкаф 19" 2U, цвет черный, предназначена для блокировки свободного пространства вертикальных направляющих, препятствуют механическому воздействию на кабельные каналы и проникновению пыли в телекоммуникационные шкафы. | 620 | 620
00-00043566 | ФП-2.4 | ЦМО | Фальшпанель в шкаф 19" 2U перфорированная, предназначена для блокировки свободного пространства вертикальных направляющих, препятствуют механическому воздействию на кабельные каналы и проникновению пыли в телекоммуникационные шкафы. | 620 | 620
00-00043567 | ФП-2.4-9005 | ЦМО | Фальшпанель в шкаф 19" 2U перфорированная, цвет черный, предназначена для блокировки свободного пространства вертикальных направляющих, препятствуют механическому воздействию на кабельные каналы и проникновению пыли в телекоммуникационные шкафы. | 620 | 620
00-00043558 | ФП-3 | ЦМО | Фальшпанель в шкаф 19" 3U, предназначена для блокировки свободного пространства вертикальных направляющих, препятствуют механическому воздействию на кабельные каналы и проникновению пыли в телекоммуникационные шкафы. | 730 | 730
00-00043559 | ФП-3-9005 | ЦМО | Фальшпанель в шкаф 19" 3U, цвет черный, предназначена для блокировки свободного пространства вертикальных направляющих, препятствуют механическому воздействию на кабельные каналы и проникновению пыли в телекоммуникационные шкафы. | 730 | 730
00-00043568 | ФП-3.4 | ЦМО | Фальшпанель в шкаф 19" 3U перфорированная, предназначена для блокировки свободного пространства вертикальных направляющих, препятствуют механическому воздействию на кабельные каналы и проникновению пыли в телекоммуникационные шкафы. | 730 | 730
00-00043569 | ФП-3.4-9005 | ЦМО | Фальшпанель в шкаф 19" 3U перфорированная, цвет черный, предназначена для блокировки свободного пространства вертикальных направляющих, препятствуют механическому воздействию на кабельные каналы и проникновению пыли в телекоммуникационные шкафы. | 730 | 730
00-00043560 | ФП-4 | ЦМО | Фальшпанель в шкаф 19" 4U, предназначена для блокировки свободного пространства вертикальных направляющих, препятствуют механическому воздействию на кабельные каналы и проникновению пыли в телекоммуникационные шкафы. | 830 | 830
00-00043561 | ФП-4-9005 | ЦМО | Фальшпанель в шкаф 19" 4U, цвет черный, предназначена для блокировки свободного пространства вертикальных направляющих, препятствуют механическому воздействию на кабельные каналы и проникновению пыли в телекоммуникационные шкафы. | 830 | 830
00-00043570 | ФП-4.4 | ЦМО | Фальшпанель в шкаф 19" 4U перфорированная, предназначена для блокировки свободного пространства вертикальных направляющих, препятствуют механическому воздействию на кабельные каналы и проникновению пыли в телекоммуникационные шкафы. | 940 | 940
00-00043571 | ФП-4.4-9005 | ЦМО | Фальшпанель в шкаф 19" 4U перфорированная, цвет черный, предназначена для блокировки свободного пространства вертикальных направляющих, препятствуют механическому воздействию на кабельные каналы и проникновению пыли в телекоммуникационные шкафы. | 940 | 940
00-00043562 | ФП-5 | ЦМО | Фальшпанель в шкаф 19" 5U, предназначена для блокировки свободного пространства вертикальных направляющих, препятствуют механическому воздействию на кабельные каналы и проникновению пыли в телекоммуникационные шкафы. | 1040 | 1040
00-00043199 | ФП-5-10 | ЦМО | Фальшпанель 10", предназначена для блокировки свободного пространства вертикальных направляющих, препятствуют механическому воздействию на кабельные каналы и проникновению пыли в телекоммуникационные шкафы. | 390 | 390
00-00043563 | ФП-5-9005 | ЦМО | Фальшпанель в шкаф 19" 5U, цвет черный, предназначена для блокировки свободного пространства вертикальных направляющих, препятствуют механическому воздействию на кабельные каналы и проникновению пыли в телекоммуникационные шкафы. | 1040 | 1040
00-00043572 | ФП-5.4 | ЦМО | Фальшпанель в шкаф 19" 5U перфорированная, предназначена для блокировки свободного пространства вертикальных направляющих, препятствуют механическому воздействию на кабельные каналы и проникновению пыли в телекоммуникационные шкафы. | 1040 | 1040
00-00043573 | ФП-5.4-9005 | ЦМО | Фальшпанель в шкаф 19" 5U перфорированная, цвет черный, предназначена для блокировки свободного пространства вертикальных направляющих, препятствуют механическому воздействию на кабельные каналы и проникновению пыли в телекоммуникационные шкафы. | 1040 | 1040
00-00114313 | ЦОД-КВ-200.110 | ЦМО | Кабельный ввод с двойной щеткой | 9650 | 9650
00-00114280 | ЦОД-СП-Д1-42-9005 | ЦМО | Дверь однорядного коридора поликарбонат сдвижная 42U для шкафов серии ШТК-СП-42.×.× | 159700 | 159700
00-00114279 | ЦОД-СП-Д1-48-9005 | ЦМО | Дверь однорядного коридора поликарбонат сдвижная 48U для шкафов серии ШТК-СП-48.×.× | 200960 | 200960
00-00114276 | ЦОД-СП-Д2-42-9005 | ЦМО | Двери двухрядного коридора поликарбонат сдвижные 42U для шкафов серии ШТК-СП-42.×.× | 299870 | 299870
00-00114275 | ЦОД-СП-Д2-48-9005 | ЦМО | Двери двухрядного коридора поликарбонат сдвижные 48U для шкафов серии ШТК-СП-48.×.× | 322130 | 322130
00-00114289 | ЦОД-СП-КОП-НО-600.1030-9005 | ЦМО | Крыша откидная поликарбонат 600 × 1030 ЭМаг 12/24В для шкафа ШТК-СП-×.6.× | 47350 | 47350
00-00114288 | ЦОД-СП-КОП-НО-600.1250-9005 | ЦМО | Крыша откидная поликарбонат 600 × 1250 ЭМаг 12/24В для шкафа ШТК-СП-×.6.× | 50710 | 50710
00-00114287 | ЦОД-СП-КОП-НО-600.1500-9005 | ЦМО | Крыша откидная поликарбонат 600 × 1500 ЭМаг 12/24В для шкафа ШТК-СП-×.6.× | 54490 | 54490
00-00114290 | ЦОД-СП-КОП-НО-600.900-9005 | ЦМО | Крыша откидная поликарбонат 600 × 900 ЭМаг 12/24В для шкафа ШТК-СП-×.6.× | 45350 | 45350
00-00114285 | ЦОД-СП-КОП-НО-800.1030-9005 | ЦМО | Крыша откидная поликарбонат 800 × 1030 ЭМаг 12/24В для шкафа ШТК-СП-×.8.× | 53750 | 53750
00-00114284 | ЦОД-СП-КОП-НО-800.1250-9005 | ЦМО | Крыша откидная поликарбонат 800 × 1250 ЭМаг 12/24В для шкафа ШТК-СП-×.8.× | 57950 | 57950
00-00114283 | ЦОД-СП-КОП-НО-800.1500-9005 | ЦМО | Крыша откидная поликарбонат 800 × 1500 ЭМаг 12/24В для шкафа ШТК-СП-×.8.× | 62470 | 62470
00-00114286 | ЦОД-СП-КОП-НО-800.900-9005 | ЦМО | Крыша откидная поликарбонат 800 × 900 ЭМаг 12/24В для шкафа ШТК-СП-×.8.× | 51440 | 51440
00-00114297 | ЦОД-СП-КП-600.1030-9005 | ЦМО | Крыша поликарбонат 600 × 1030 для шкафа ШТК-СП-×.6.× | 24980 | 24980
00-00114296 | ЦОД-СП-КП-600.1250-9005 | ЦМО | Крыша поликарбонат 600 × 1250 для шкафа ШТК-СП-×.6.× | 28130 | 28130
00-00114295 | ЦОД-СП-КП-600.1500-9005 | ЦМО | Крыша поликарбонат 600 × 1500 для шкафа ШТК-СП-×.6.× | 31700 | 31700
00-00114298 | ЦОД-СП-КП-600.900-9005 | ЦМО | Крыша поликарбонат 600 × 900 для шкафа ШТК-СП-×.6.× | 23200 | 23200
00-00114293 | ЦОД-СП-КП-800.1030-9005 | ЦМО | Крыша поликарбонат 800 × 1030 для шкафа ШТК-СП-×.8.× | 31070 | 31070
00-00114292 | ЦОД-СП-КП-800.1250-9005 | ЦМО | Крыша поликарбонат 800 × 1250 для шкафа ШТК-СП-×.8.× | 35170 | 35170
00-00114291 | ЦОД-СП-КП-800.1500-9005 | ЦМО | Крыша поликарбонат 800 × 1500 для шкафа ШТК-СП-×.8.× | 39790 | 39790
00-00114294 | ЦОД-СП-КП-800.900-9005 | ЦМО | Крыша поликарбонат 800 × 900 для шкафа ШТК-СП-×.8.× | 28660 | 28660
00-00114300 | ЦОД-СП-КФ-300-9005 | ЦМО | Панель изоляции кондиционера шириной 300 мм | 22360 | 22360
00-00114299 | ЦОД-СП-КФ-600-9005 | ЦМО | Панель изоляции кондиционера шириной 600 мм | 32120 | 32120
00-00114305 | ЦОД-СП-ПН-100.600-9005 | ЦМО | Панель надстоечная 100 мм ×.6.× металл для ЦОД-СП | 1730 | 1730
00-00114306 | ЦОД-СП-ПН-100.800-9005 | ЦМО | Панель надстоечная 100 мм ×.8.× металл для ЦОД-СП | 2090 | 2090
00-00114310 | ЦОД-СП-ПТ1-100.1200-9005 | ЦМО | Панель торцевая 100 мм однорядного прохода 900 - 1200 мм для ЦОД-СП металл | 2200 | 2200
00-00114311 | ЦОД-СП-ПТ1-100.1500-9005 | ЦМО | Панель торцевая 100 мм однорядного прохода 1200 - 1500 мм для ЦОД-СП металл | 2510 | 2510
00-00114307 | ЦОД-СП-ПТ2-100.1200-9005 | ЦМО | Панель торцевая 100 мм двухрядного прохода 900 - 1200 мм для ЦОД-СП металл | 3460 | 3460
00-00114308 | ЦОД-СП-ПТ2-100.1500-9005 | ЦМО | Панель торцевая 100 мм двухрядного прохода 1200 - 1500 мм для ЦОД-СП металл | 4530 | 4530
00-00114309 | ЦОД-СП-ПТ2-100.1800-9005 | ЦМО | Панель торцевая 100 мм двухрядного прохода 1500 - 1800 мм для ЦОД-СП металл | 6030 | 6030
00-00114301 | ЦОД-СП-РМ-42.600-9005 | ЦМО | Панель боковой изоляции однорядного коридора 42U × 600 мм, металл | 16900 | 16900
00-00114302 | ЦОД-СП-РМ-42.800-9005 | ЦМО | Панель боковой изоляции однорядного коридора 42U × 800 мм, металл | 19940 | 19940
00-00114303 | ЦОД-СП-РМ-48.600-9005 | ЦМО | Панель боковой изоляции однорядного коридора 48U × 600 мм, металл | 18370 | 18370
00-00114304 | ЦОД-СП-РМ-48.800-9005 | ЦМО | Панель боковой изоляции однорядного коридора 48U × 800 мм, металл | 21730 | 21730
00-00114274 | ЦОД-СП-СД | ЦМО | Синхронизатор раздвижных дверей двухрядного коридора ЦОД-СП | 7950 | 7950
00-00114282 | ЦОД-СП-Ф1-42-9005 | ЦМО | Панель задняя однорядного коридора сплошная 42U для шкафов серии ШТК-СП-42.×.× | 41890 | 41890
00-00114281 | ЦОД-СП-Ф1-48-9005 | ЦМО | Панель задняя однорядного коридора сплошная 48U для шкафов серии ШТК-СП-48.×.× | 45140 | 45140
00-00114278 | ЦОД-СП-Ф2-42-9005 | ЦМО | Панель задняя двухрядного коридора сплошная 42U для шкафов серии ШТК-СП-42.×.× | 56380 | 56380
00-00114277 | ЦОД-СП-Ф2-48-9005 | ЦМО | Панель задняя двухрядного коридора сплошная 48U для шкафов серии ШТК-СП-48.×.× | 59950 | 59950
00-00114312 | ЦОД-СП-ЭМ-НО2 | ЦМО | Электромагнит удержания дверей 12/24В, 2шт | 16430 | 16430
00-00043617 | ШРН-ВН-12 | ЦМО | Комплект вертикальных юнитовых направляющих (2 шт) для шкафов серии ШРН высотой 12U | 1220 | 1220
00-00043618 | ШРН-ВН-15 | ЦМО | Комплект вертикальных юнитовых направляющих (2 шт) для шкафов серии ШРН высотой 15U | 1440 | 1440
00-00043619 | ШРН-ВН-18 | ЦМО | Комплект вертикальных юнитовых направляющих (2 шт) для шкафов серии ШРН высотой 18U | 1660 | 1660
00-00043615 | ШРН-ВН-6 | ЦМО | Комплект вертикальных юнитовых направляющих (2 шт) для шкафов серии ШРН высотой 6U | 780 | 780
00-00043616 | ШРН-ВН-9 | ЦМО | Комплект вертикальных юнитовых направляющих (2 шт) для шкафов серии ШРН высотой 9U | 1000 | 1000
00-00043729 | ШТВ-ВН-12 | ЦМО | Комплект юнитовых направляющих (2 шт) для шкафов серии ШТВ-1/2 высотой 12U | 1990 | 1990
00-00043730 | ШТВ-ВН-18 | ЦМО | Комплект юнитовых направляющих (2 шт) для шкафов серии ШТВ-1/2 высотой 18U | 2510 | 2510
00-00043731 | ШТВ-ВН-24 | ЦМО | Комплект юнитовых направляющих (2 шт) для шкафов серии ШТВ-1/2 высотой 24U | 3250 | 3250
00-00043732 | ШТВ-ВН-30 | ЦМО | Комплект юнитовых направляющих (2 шт) для шкафов серии ШТВ-1/2 высотой 30U | 3770 | 3770
00-00043733 | ШТВ-ВН-36 | ЦМО | Комплект юнитовых направляющих (2 шт) для шкафов серии ШТВ-1/2 высотой 36U | 4610 | 4610
00-00030112 | ШТК-М-150 | ЦМО | Комплект грузоподъемных роликов 3" × 2" для шкафов ШТК-М, распределенная нагрузка 150кг, комплект 4 шт | 10600 | 10600
00-00034359 | ШТК-М-40 | ЦМО | Комплект роликов 2" × 1" для шкафов ШТК-М, 4 шт. | 4820 | 4820
00-00058490 | ШТК-М-800 | ЦМО | Кронштейн для шкафа ШТК-М шириной 800 мм (комплект 6 шт.) | 2200 | 2200
00-00043553 | ШТК-С-150 | ЦМО | Комплект грузоподъемных роликов 3"×2" для шкафов ШТК-С, 4 шт. | 9860 | 9860
00-00043552 | ШТК-С-40 | ЦМО | Комплект роликов 2"×1" для шкафов ШТК-С, 4 шт. | 4300 | 4300
00-00082827 | YNN10-69-10KD-K02 | IEK | Шины с изолятором типа ШНИ предназначены для электрического и механического соединения нулевых, защитных и фазных проводников. Конструктивно шины ШНИ выполнены из латунной шины, установленной на пластиковый изолятор или в изолятор, изготовленный из самозатухающего пластика. Нормальными условиями эксплуатации шин являютcя: - температура окружающей среды от –40 до +50 С; - среднее значение относительной влажности не более 90%. | 190.5 | 171.45
00-00061951 | YNN10-69-8KD-K02 | IEK | Шины с изолятором типа ШНИ предназначены для электрического и механического соединения нулевых, защитных и фазных проводников. Конструктивно шины ШНИ выполнены из латунной шины, установленной на пластиковый изолятор или в изолятор, изготовленный из самозатухающего пластика. Нормальными условиями эксплуатации шин являютcя: - температура окружающей среды от –40 до +50 С; - среднее значение относительной влажности не более 90%. | 179.29 | 161.36
00-00057843 | YNN10-69-14KD-K02 | IEK | Шины с изолятором типа ШНИ предназначены для электрического и механического соединения нулевых, защитных и фазных проводников. Конструктивно шины ШНИ выполнены из латунной шины, установленной на пластиковый изолятор или в изолятор, изготовленный из самозатухающего пластика. Нормальными условиями эксплуатации шин являютcя: - температура окружающей среды от –40 до +50 С; - среднее значение относительной влажности не более 90%. | 246.46 | 221.81
00-00035722 | YNN10-812-6DP-K07 | IEK | Шины с изолятором типа ШНИ предназначены для электрического и механического соединения нулевых, защитных и фазных проводников. Конструктивно шины ШНИ выполнены из латунной шины, установленной на пластиковый изолятор или в изолятор, изготовленный из самозатухающего пластика. Нормальными условиями эксплуатации шин являютcя: - температура окружающей среды от –40 до +50 С; - среднее значение относительной влажности не более 90%. | 281.56 | 253.4
00-00036533 | YNN10-812-8DP-K07 | IEK | Шины с изолятором типа ШНИ предназначены для электрического и механического соединения нулевых, защитных и фазных проводников. Конструктивно шины ШНИ выполнены из латунной шины, установленной на пластиковый изолятор или в изолятор, изготовленный из самозатухающего пластика. Нормальными условиями эксплуатации шин являютcя: - температура окружающей среды от –40 до +50 С; - среднее значение относительной влажности не более 90%. | 298.67 | 268.8
00-00057847 | YNN10-69-10KD-K07 | IEK | Шины с изолятором типа ШНИ предназначены для электрического и механического соединения нулевых, защитных и фазных проводников. Конструктивно шины ШНИ выполнены из латунной шины, установленной на пластиковый изолятор или в изолятор, изготовленный из самозатухающего пластика. Нормальными условиями эксплуатации шин являютcя: - температура окружающей среды от –40 до +50 С; - среднее значение относительной влажности не более 90%. | 206.2 | 185.58
00-00029648 | YNN10-69-10D-K07 | IEK | Шины с изолятором типа ШНИ предназначены для электрического и механического соединения нулевых, защитных и фазных проводников. Конструктивно шины ШНИ выполнены из латунной шины, установленной на пластиковый изолятор или в изолятор, изготовленный из самозатухающего пластика. Нормальными условиями эксплуатации шин являютcя: - температура окружающей среды от –40 до +50 С; - среднее значение относительной влажности не более 90%. | 165.46 | 148.91
00-00047080 | YNN10-69-12D-K07 | IEK | Шины с изолятором типа ШНИ предназначены для электрического и механического соединения нулевых, защитных и фазных проводников. Конструктивно шины ШНИ выполнены из латунной шины, установленной на пластиковый изолятор или в изолятор, изготовленный из самозатухающего пластика. Нормальными условиями эксплуатации шин являютcя: - температура окружающей среды от –40 до +50 С; - среднее значение относительной влажности не более 90%. | 171.66 | 154.49
00-00044960 | YNN10-69-8D-K07 | IEK | Шины с изолятором типа ШНИ предназначены для электрического и механического соединения нулевых, защитных и фазных проводников. Конструктивно шины ШНИ выполнены из латунной шины, установленной на пластиковый изолятор или в изолятор, изготовленный из самозатухающего пластика. Нормальными условиями эксплуатации шин являютcя: - температура окружающей среды от –40 до +50 С; - среднее значение относительной влажности не более 90%. | 140.32 | 126.29
00-00109543 | YNN10-69-10P-K07 | IEK | Шина с изолятором типа ШНИ предназначена для электрического и механического соединения нулевых, защитных и фазных проводников. Конструктивно шина ШНИ выполнена из латунной шины, установленной на пластиковый изолятор или в изолятор, изготовленный из самозатухающего пластика. Нормальными условиями эксплуатации шин являютcя: - температура окружающей среды от –40 до +50 С; - среднее значение относительной влажности не более 90%. | 174.71 | 157.24
00-00085074 | YNN10-69-20D-K07 | IEK | Шины с изолятором типа ШНИ предназначены для электрического и механического соединения нулевых, защитных и фазных проводников. Конструктивно шины ШНИ выполнены из латунной шины, установленной на пластиковый изолятор или в изолятор, изготовленный из самозатухающего пластика. Нормальными условиями эксплуатации шин являютcя: - температура окружающей среды от –40 до +50 С; - среднее значение относительной влажности не более 90%. | 288.79 | 259.91
00-00054573 | YNN10-69-6D-K07 | IEK | Шины с изолятором типа ШНИ предназначены для электрического и механического соединения нулевых, защитных и фазных проводников. Конструктивно шины ШНИ выполнены из латунной шины, установленной на пластиковый изолятор или в изолятор, изготовленный из самозатухающего пластика. Нормальными условиями эксплуатации шин являютcя: - температура окружающей среды от –40 до +50 С; - среднее значение относительной влажности не более 90%. | 125.1 | 112.59
00-00089578 | YNN10-812-10D-K07 | IEK | Шины с изолятором типа ШНИ предназначены для электрического и механического соединения нулевых, защитных и фазных проводников. Конструктивно шины ШНИ выполнены из латунной шины, установленной на пластиковый изолятор или в изолятор, изготовленный из самозатухающего пластика. Нормальными условиями эксплуатации шин являютcя: - температура окружающей среды от –40 до +50 С; - среднее значение относительной влажности не более 90%. | 406.01 | 365.41
00-00059834 | YNN10-24-C2-K07-N | IEK | Шины с изолятором типа ШНИ предназначены для электрического и механического соединения нулевых, защитных и фазных проводников. Конструктивно шины ШНИ выполнены из латунной шины, установленной на пластиковый изолятор или в изолятор, изготовленный из самозатухающего пластика. Нормальными условиями эксплуатации шин являютcя: - температура окружающей среды от –40 до +50 С; - среднее значение относительной влажности не более 90%. Шины с никелевым покрытием обладают более высокой коррозионной стойкостью материала и привлекательным внешним видом, что обеспечивает возможность их применения в средах с повышенной агрессивностью. | 445.12 | 400.61
00-00087085 | YNN10-69-24C2-K07 | IEK | Шины с изолятором типа ШНИ предназначены для электрического и механического соединения нулевых, защитных и фазных проводников. Конструктивно шины ШНИ выполнены из латунной шины, установленной на пластиковый изолятор или в изолятор, изготовленный из самозатухающего пластика. Нормальными условиями эксплуатации шин являютcя: - температура окружающей среды от –40 до +50 С; - среднее значение относительной влажности не более 90%. | 374.02 | 336.62
00-00107722 | YNN10-69-4C2-K07 | IEK | Шины с изолятором типа ШНИ предназначены для электрического и механического соединения нулевых, защитных и фазных проводников. Конструктивно шины ШНИ выполнены из латунной шины, установленной на пластиковый изолятор или в изолятор, изготовленный из самозатухающего пластика. Нормальными условиями эксплуатации шин являютcя: - температура окружающей среды от –40 до +50 С; - среднее значение относительной влажности не более 90%. | 98.44 | 88.6
00-00087731 | YNN10-69-6C2-K07 | IEK | Шины с изолятором типа ШНИ предназначены для электрического и механического соединения нулевых, защитных и фазных проводников. Конструктивно шины ШНИ выполнены из латунной шины, установленной на пластиковый изолятор или в изолятор, изготовленный из самозатухающего пластика. Нормальными условиями эксплуатации шин являютcя: - температура окружающей среды от –40 до +50 С; - среднее значение относительной влажности не более 90%. | 120.77 | 108.69
00-00101743 | YNN10-69-8C1-K07 | IEK | Шины с изолятором типа ШНИ предназначены для электрического и механического соединения нулевых, защитных и фазных проводников. Конструктивно шины ШНИ выполнены из латунной шины, установленной на пластиковый изолятор или в изолятор, изготовленный из самозатухающего пластика. Нормальными условиями эксплуатации шин являютcя: - температура окружающей среды от –40 до +50 С; - среднее значение относительной влажности не более 90%. | 129.89 | 116.9
00-00124624 | YNN10-69-16KD-K06 | IEK | Шина с изолятором типа ШНИ предназначена для электрического и механического соединения нулевых, защитных и фазных проводников. Конструктивно шина ШНИ выполнена из латунной шины, установленной на пластиковый изолятор или в изолятор, изготовленный из самозатухающего пластика. Нормальными условиями эксплуатации шин являютcя: - температура окружающей среды от –40 до +50 С; - среднее значение относительной влажности не более 90%. | 292.99 | 263.69
00-00089565 | YNN10-69-10KD-K06 | IEK | Шины с изолятором типа ШНИ предназначены для электрического и механического соединения нулевых, защитных и фазных проводников. Конструктивно шины ШНИ выполнены из латунной шины, установленной на пластиковый изолятор или в изолятор, изготовленный из самозатухающего пластика. Нормальными условиями эксплуатации шин являютcя: - температура окружающей среды от –40 до +50 С; - среднее значение относительной влажности не более 90%. | 201.37 | 181.23
00-00077206 | YNN10-69-12KD-K06 | IEK | Шины с изолятором типа ШНИ предназначены для электрического и механического соединения нулевых, защитных и фазных проводников. Конструктивно шины ШНИ выполнены из латунной шины, установленной на пластиковый изолятор или в изолятор, изготовленный из самозатухающего пластика. Нормальными условиями эксплуатации шин являютcя: - температура окружающей среды от –40 до +50 С; - среднее значение относительной влажности не более 90%. | 236.68 | 213.01
00-00089247 | YNN10-69-8KD-K06 | IEK | Шины с изолятором типа ШНИ предназначены для электрического и механического соединения нулевых, защитных и фазных проводников. Конструктивно шины ШНИ выполнены из латунной шины, установленной на пластиковый изолятор или в изолятор, изготовленный из самозатухающего пластика. Нормальными условиями эксплуатации шин являютcя: - температура окружающей среды от –40 до +50 С; - среднее значение относительной влажности не более 90%. | 183.04 | 164.74
00-00035516 | YNN10-69-6D-K05 | IEK | Шины с изолятором типа ШНИ предназначены для электрического и механического соединения нулевых, защитных и фазных проводников. Конструктивно шины ШНИ выполнены из латунной шины, установленной на пластиковый изолятор или в изолятор, изготовленный из самозатухающего пластика. Нормальными условиями эксплуатации шин являютcя: - температура окружающей среды от –40 до +50 С; - среднее значение относительной влажности не более 90%. | 146.94 | 132.25
00-00112586 | YNN10-812-4D-K05 | IEK | Шина PE "земля" на DIN-изол ШНИ-8х12-4-Д-Ж (YNN10-812-4D-K05) IEK | 201.25 | 181.13
00-00122459 | YNN10-69-10D-K05 | IEK | Шина с изолятором типа ШНИ предназначена для электрического и механического соединения нулевых, защитных и фазных проводников. Конструктивно шина ШНИ выполнена из латунной шины, установленной на пластиковый изолятор или в изолятор, изготовленный из самозатухающего пластика. Нормальными условиями эксплуатации шин являютcя: - температура окружающей среды от –40 до +50 С; - среднее значение относительной влажности не более 90%. | 209.02 | 188.12
00-00085075 | YNN10-69-20D-K05 | IEK | Шины с изолятором типа ШНИ предназначены для электрического и механического соединения нулевых, защитных и фазных проводников. Конструктивно шины ШНИ выполнены из латунной шины, установленной на пластиковый изолятор или в изолятор, изготовленный из самозатухающего пластика. Нормальными условиями эксплуатации шин являютcя: - температура окружающей среды от –40 до +50 С; - среднее значение относительной влажности не более 90%. | 323.03 | 290.73
00-00080817 | YNN10-69-8D-K05 | IEK | Шины с изолятором типа ШНИ предназначены для электрического и механического соединения нулевых, защитных и фазных проводников. Конструктивно шины ШНИ выполнены из латунной шины, установленной на пластиковый изолятор или в изолятор, изготовленный из самозатухающего пластика. Нормальными условиями эксплуатации шин являютcя: - температура окружающей среды от –40 до +50 С; - среднее значение относительной влажности не более 90%. | 139.76 | 125.78
00-00089579 | YNN10-812-10D-K05 | IEK | Шины с изолятором типа ШНИ предназначены для электрического и механического соединения нулевых, защитных и фазных проводников. Конструктивно шины ШНИ выполнены из латунной шины, установленной на пластиковый изолятор или в изолятор, изготовленный из самозатухающего пластика. Нормальными условиями эксплуатации шин являютcя: - температура окружающей среды от –40 до +50 С; - среднее значение относительной влажности не более 90%. | 360.06 | 324.05
00-00035515 | YNN10-69-8C2-K05 | IEK | Шины с изолятором типа ШНИ предназначены для электрического и механического соединения нулевых, защитных и фазных проводников. Конструктивно шины ШНИ выполнены из латунной шины, установленной на пластиковый изолятор или в изолятор, изготовленный из самозатухающего пластика. Нормальными условиями эксплуатации шин являютcя: - температура окружающей среды от –40 до +50 С; - среднее значение относительной влажности не более 90%. | 152.14 | 136.93
00-00109662 | YNN10-812-12C2-K05 | IEK | Шина PE "земля" на двух угловых изоляторах ШНИ-8х12-12-У2-Ж (YNN10-812-12C2-K05) Нормальными условиями эксплуатации шин являютcя: - температура окружающей среды от –40 до +50 С; - среднее значение относительной влажности не более 90%. | 402.71 | 362.44
00-00109276 | YNN10-69-12D-K05 | IEK | Шины с изолятором типа ШНИ предназначены для электрического и механического соединения нулевых, защитных и фазных проводников. Конструктивно шины ШНИ выполнены из латунной шины, установленной на пластиковый изолятор или в изолятор, изготовленный из самозатухающего пластика. Нормальными условиями эксплуатации шин являютcя: - температура окружающей среды от –40 до +50 С; - среднее значение относительной влажности не более 90%. | 224.81 | 202.33
00-00114745 | YNN11-10-100 | IEK | Применяются в щитовом оборудовании для подсоединения нулевых рабочих (N) и нулевых защитных проводов (РЕ). Крепление шины предусмотрено по центру (типы 8/1; 14/1) и по краям (типы 8/2 и 14/2) через изолятор нулевой шины на 35 мм монтажную DIN-рейку и через угловые изоляторы нулевой шины, а также непосредственно на панель щита. При подключении к шинам медных многожильных проводов рекомендуется оконцевание их наконечниками-гильзами. Выполнены из латуни. | 188.17 | 169.35
00-00046806 | YNN10-08-100 | IEK | Шина нулевая, применяется в щитовом оборудовании для подсоединения нулевых рабочих (N) и нулевых защитных проводов (РЕ). Крепление шины предусмотрено по центру (типы 8/1; 14/1) и по краям (типы 8/2 и 14/2) через изолятор нулевой шины на 35 мм монтажную DIN-рейку и через угловые изоляторы нулевой шины, а также непосредственно на панель щита. При подключении к шинам медных многожильных проводов рекомендуется оконцевание их наконечниками-гильзами. Выполнены из латуни. | 119.5 | 107.55
00-00023433 | YNN11-08-100 | IEK | Шина нулевая, применяется в щитовом оборудовании для подсоединения нулевых рабочих (N) и нулевых защитных проводов (РЕ). Крепление шины предусмотрено по центру (типы 8/1; 14/1) и по краям (типы 8/2 и 14/2) через изолятор нулевой шины на 35 мм монтажную DIN-рейку и через угловые изоляторы нулевой шины, а также непосредственно на панель щита. При подключении к шинам медных многожильных проводов рекомендуется оконцевание их наконечниками-гильзами. Выполнены из латуни. | 129.1 | 116.19
00-00049885 | YNN21-10-100 | IEK | Шина нулевая, применяется в щитовом оборудовании для подсоединения нулевых рабочих (N) и нулевых защитных проводов (РЕ). Крепление шины предусмотрено по центру (типы 8/1; 14/1) и по краям (типы 8/2 и 14/2) через изолятор нулевой шины на 35 мм монтажную DIN-рейку и через угловые изоляторы нулевой шины, а также непосредственно на панель щита. При подключении к шинам медных многожильных проводов рекомендуется оконцевание их наконечниками-гильзами. Выполнены из латуни. | 385.12 | 346.61
00-00049886 | YNN21-12-100 | IEK | Шина нулевая применяется в щитовом оборудовании для подсоединения нулевых рабочих (N) и нулевых защитных проводов (РЕ). Крепление шины предусмотрено по центру (типы 8/1; 14/1) и по краям (типы 8/2 и 14/2) через изолятор нулевой шины на 35 мм монтажную DIN-рейку и через угловые изоляторы нулевой шины, а также непосредственно на панель щита. При подключении к шинам медных многожильных проводов рекомендуется оконцевание их наконечниками-гильзами. Выполнены из латуни. | 426.41 | 383.77
00-00049887 | YNN21-14-100 | IEK | Шина нулевая, применяется в щитовом оборудовании для подсоединения нулевых рабочих (N) и нулевых защитных проводов (РЕ). Крепление шины предусмотрено по центру (типы 8/1; 14/1) и по краям (типы 8/2 и 14/2) через изолятор нулевой шины на 35 мм монтажную DIN-рейку и через угловые изоляторы нулевой шины, а также непосредственно на панель щита. При подключении к шинам медных многожильных проводов рекомендуется оконцевание их наконечниками-гильзами. Выполнены из латуни. | 463.48 | 417.13
00-00049888 | YNN21-16-100 | IEK | Шина нулевая, применяется в щитовом оборудовании для подсоединения нулевых рабочих (N) и нулевых защитных проводов (РЕ). Крепление шины предусмотрено по центру (типы 8/1; 14/1) и по краям (типы 8/2 и 14/2) через изолятор нулевой шины на 35 мм монтажную DIN-рейку и через угловые изоляторы нулевой шины, а также непосредственно на панель щита. При подключении к шинам медных многожильных проводов рекомендуется оконцевание их наконечниками-гильзами. Выполнены из латуни. | 514.38 | 462.94
00-00049889 | YNN21-18-100 | IEK | Шина нулевая, применяется в щитовом оборудовании для подсоединения нулевых рабочих (N) и нулевых защитных проводов (РЕ). Крепление шины предусмотрено по центру (типы 8/1; 14/1) и по краям (типы 8/2 и 14/2) через изолятор нулевой шины на 35 мм монтажную DIN-рейку и через угловые изоляторы нулевой шины, а также непосредственно на панель щита. При подключении к шинам медных многожильных проводов рекомендуется оконцевание их наконечниками-гильзами. Выполнены из латуни. | 616.24 | 554.62
00-00049890 | YNN21-20-100 | IEK | Шина нулевая, применяется в щитовом оборудовании для подсоединения нулевых рабочих (N) и нулевых защитных проводов (РЕ). Крепление шины предусмотрено по центру (типы 8/1; 14/1) и по краям (типы 8/2 и 14/2) через изолятор нулевой шины на 35 мм монтажную DIN-рейку и через угловые изоляторы нулевой шины, а также непосредственно на панель щита. При подключении к шинам медных многожильных проводов рекомендуется оконцевание их наконечниками-гильзами. Выполнены из латуни. | 609.73 | 548.76
00-00049891 | YNN21-22-100 | IEK | Шина нулевая, применяется в щитовом оборудовании для подсоединения нулевых рабочих (N) и нулевых защитных проводов (РЕ). Крепление шины предусмотрено по центру (типы 8/1; 14/1) и по краям (типы 8/2 и 14/2) через изолятор нулевой шины на 35 мм монтажную DIN-рейку и через угловые изоляторы нулевой шины, а также непосредственно на панель щита. При подключении к шинам медных многожильных проводов рекомендуется оконцевание их наконечниками-гильзами. Выполнены из латуни. | 644.68 | 580.21
00-00049892 | YNN21-24-100 | IEK | Шина нулевая, применяется в щитовом оборудовании для подсоединения нулевых рабочих (N) и нулевых защитных проводов (РЕ). Крепление шины предусмотрено по центру (типы 8/1; 14/1) и по краям (типы 8/2 и 14/2) через изолятор нулевой шины на 35 мм монтажную DIN-рейку и через угловые изоляторы нулевой шины, а также непосредственно на панель щита. При подключении к шинам медных многожильных проводов рекомендуется оконцевание их наконечниками-гильзами. Выполнены из латуни. | 748.18 | 673.36
00-00049882 | YNN21-04-100 | IEK | Шина нулевая, применяется в щитовом оборудовании для подсоединения нулевых рабочих (N) и нулевых защитных проводов (РЕ). Крепление шины предусмотрено по центру (типы 8/1; 14/1) и по краям (типы 8/2 и 14/2) через изолятор нулевой шины на 35 мм монтажную DIN-рейку и через угловые изоляторы нулевой шины, а также непосредственно на панель щита. При подключении к шинам медных многожильных проводов рекомендуется оконцевание их наконечниками-гильзами. Выполнены из латуни. | 283.36 | 255.02
00-00049883 | YNN21-06-100 | IEK | Шина нулевая, применяется в щитовом оборудовании для подсоединения нулевых рабочих (N) и нулевых защитных проводов (РЕ). Крепление шины предусмотрено по центру (типы 8/1; 14/1) и по краям (типы 8/2 и 14/2) через изолятор нулевой шины на 35 мм монтажную DIN-рейку и через угловые изоляторы нулевой шины, а также непосредственно на панель щита. При подключении к шинам медных многожильных проводов рекомендуется оконцевание их наконечниками-гильзами. Выполнены из латуни. | 282.97 | 254.67
00-00049884 | YNN21-08-100 | IEK | Шина нулевая, применяется в щитовом оборудовании для подсоединения нулевых рабочих (N) и нулевых защитных проводов (РЕ). Крепление шины предусмотрено по центру (типы 8/1; 14/1) и по краям (типы 8/2 и 14/2) через изолятор нулевой шины на 35 мм монтажную DIN-рейку и через угловые изоляторы нулевой шины, а также непосредственно на панель щита. При подключении к шинам медных многожильных проводов рекомендуется оконцевание их наконечниками-гильзами. Выполнены из латуни. | 337.62 | 303.86
00-00050266 | YBA10-10-100 | IEK | Шина электротехническая алюминиевая, используется для изготовления шинных трасс, шинопроводов различной конфигурации. Применяется в распределительных щитах НКУ, системах электроснабжения жилых, общественных и промышленных зданий. Изготавливается в строгом соответствии с ГОСТ. Отличается высокими механическими и антикоррозийными свойствами. Широкий номенклатурный ряд обеспечивает универсальность применения. Высокая надежность и простота монтажа. | 4231.6 | 3808.44
00-00050267 | YBA10-10-120 | IEK | Шина электротехническая алюминиевая, используется для изготовления шинных трасс, шинопроводов различной конфигурации. Применяется в распределительных щитах НКУ, системах электроснабжения жилых, общественных и промышленных зданий. Изготавливается в строгом соответствии с ГОСТ. Отличается высокими механическими и антикоррозийными свойствами. Широкий номенклатурный ряд обеспечивает универсальность применения. Высокая надежность и простота монтажа. | 5085.7 | 4577.13
00-00050249 | YBA10-03-015 | IEK | Шина электротехническая алюминиевая, используется для изготовления шинных трасс, шинопроводов различной конфигурации. Применяется в распределительных щитах НКУ, системах электроснабжения жилых, общественных и промышленных зданий. Изготавливается в строгом соответствии с ГОСТ. Отличается высокими механическими и антикоррозийными свойствами. Широкий номенклатурный ряд обеспечивает универсальность применения. Высокая надежность и простота монтажа. | 246.71 | 222.04
00-00050250 | YBA10-03-020 | IEK | Шина электротехническая алюминиевая, используется для изготовления шинных трасс, шинопроводов различной конфигурации. Применяется в распределительных щитах НКУ, системах электроснабжения жилых, общественных и промышленных зданий. Изготавливается в строгом соответствии с ГОСТ. Отличается высокими механическими и антикоррозийными свойствами. Широкий номенклатурный ряд обеспечивает универсальность применения. Высокая надежность и простота монтажа. | 267.84 | 241.06
00-00050251 | YBA10-03-025 | IEK | Шина электротехническая алюминиевая, используется для изготовления шинных трасс, шинопроводов различной конфигурации. Применяется в распределительных щитах НКУ, системах электроснабжения жилых, общественных и промышленных зданий. Изготавливается в строгом соответствии с ГОСТ. Отличается высокими механическими и антикоррозийными свойствами. Широкий номенклатурный ряд обеспечивает универсальность применения. Высокая надежность и простота монтажа. | 318.34 | 286.51
00-00050252 | YBA10-03-030 | IEK | Шина электротехническая алюминиевая, используется для изготовления шинных трасс, шинопроводов различной конфигурации. Применяется в распределительных щитах НКУ, системах электроснабжения жилых, общественных и промышленных зданий. Изготавливается в строгом соответствии с ГОСТ. Отличается высокими механическими и антикоррозийными свойствами. Широкий номенклатурный ряд обеспечивает универсальность применения. Высокая надежность и простота монтажа. | 388.28 | 349.45
00-00050253 | YBA10-04-030 | IEK | Шина электротехническая алюминиевая, используется для изготовления шинных трасс, шинопроводов различной конфигурации. Применяется в распределительных щитах НКУ, системах электроснабжения жилых, общественных и промышленных зданий. Изготавливается в строгом соответствии с ГОСТ. Отличается высокими механическими и антикоррозийными свойствами. Широкий номенклатурный ряд обеспечивает универсальность применения. Высокая надежность и простота монтажа. | 444.16 | 399.74
00-00050254 | YBA10-04-040 | IEK | Шина электротехническая алюминиевая, используется для изготовления шинных трасс, шинопроводов различной конфигурации. Применяется в распределительных щитах НКУ, системах электроснабжения жилых, общественных и промышленных зданий. Изготавливается в строгом соответствии с ГОСТ. Отличается высокими механическими и антикоррозийными свойствами. Широкий номенклатурный ряд обеспечивает универсальность применения. Высокая надежность и простота монтажа. | 677.52 | 609.77
00-00050255 | YBA10-05-040 | IEK | Шина электротехническая алюминиевая, используется для изготовления шинных трасс, шинопроводов различной конфигурации. Применяется в распределительных щитах НКУ, системах электроснабжения жилых, общественных и промышленных зданий. Изготавливается в строгом соответствии с ГОСТ. Отличается высокими механическими и антикоррозийными свойствами. Широкий номенклатурный ряд обеспечивает универсальность применения. Высокая надежность и простота монтажа. | 785.8 | 707.22
00-00050256 | YBA10-05-050 | IEK | Шина электротехническая алюминиевая, используется для изготовления шинных трасс, шинопроводов различной конфигурации. Применяется в распределительных щитах НКУ, системах электроснабжения жилых, общественных и промышленных зданий. Изготавливается в строгом соответствии с ГОСТ. Отличается высокими механическими и антикоррозийными свойствами. Широкий номенклатурный ряд обеспечивает универсальность применения. Высокая надежность и простота монтажа. | 1087.02 | 978.32
00-00050257 | YBA10-05-060 | IEK | Шина электротехническая алюминиевая, используется для изготовления шинных трасс, шинопроводов различной конфигурации. Применяется в распределительных щитах НКУ, системах электроснабжения жилых, общественных и промышленных зданий. Изготавливается в строгом соответствии с ГОСТ. Отличается высокими механическими и антикоррозийными свойствами. Широкий номенклатурный ряд обеспечивает универсальность применения. Высокая надежность и простота монтажа. | 1281.13 | 1153.02
00-00050258 | YBA10-06-030 | IEK | Шина электротехническая алюминиевая, используется для изготовления шинных трасс, шинопроводов различной конфигурации. Применяется в распределительных щитах НКУ, системах электроснабжения жилых, общественных и промышленных зданий. Изготавливается в строгом соответствии с ГОСТ. Отличается высокими механическими и антикоррозийными свойствами. Широкий номенклатурный ряд обеспечивает универсальность применения. Высокая надежность и простота монтажа. | 776.47 | 698.82
00-00050259 | YBA10-06-040 | IEK | Шина электротехническая алюминиевая, используется для изготовления шинных трасс, шинопроводов различной конфигурации. Применяется в распределительных щитах НКУ, системах электроснабжения жилых, общественных и промышленных зданий. Изготавливается в строгом соответствии с ГОСТ. Отличается высокими механическими и антикоррозийными свойствами. Широкий номенклатурный ряд обеспечивает универсальность применения. Высокая надежность и простота монтажа. | 1009.49 | 908.54
00-00050260 | YBA10-06-050 | IEK | Шина электротехническая алюминиевая, используется для изготовления шинных трасс, шинопроводов различной конфигурации. Применяется в распределительных щитах НКУ, системах электроснабжения жилых, общественных и промышленных зданий. Изготавливается в строгом соответствии с ГОСТ. Отличается высокими механическими и антикоррозийными свойствами. Широкий номенклатурный ряд обеспечивает универсальность применения. Высокая надежность и простота монтажа. | 1204.28 | 1083.85
00-00050261 | YBA10-06-060 | IEK | Шина электротехническая алюминиевая, используется для изготовления шинных трасс, шинопроводов различной конфигурации. Применяется в распределительных щитах НКУ, системах электроснабжения жилых, общественных и промышленных зданий. Изготавливается в строгом соответствии с ГОСТ. Отличается высокими механическими и антикоррозийными свойствами. Широкий номенклатурный ряд обеспечивает универсальность применения. Высокая надежность и простота монтажа. | 1554.62 | 1399.16
00-00050262 | YBA10-06-080 | IEK | Шина электротехническая алюминиевая, используется для изготовления шинных трасс, шинопроводов различной конфигурации. Применяется в распределительных щитах НКУ, системах электроснабжения жилых, общественных и промышленных зданий. Изготавливается в строгом соответствии с ГОСТ. Отличается высокими механическими и антикоррозийными свойствами. Широкий номенклатурный ряд обеспечивает универсальность применения. Высокая надежность и простота монтажа. | 2018.72 | 1816.85
00-00050265 | YBA10-08-100 | IEK | Шина электротехническая алюминиевая, используется для изготовления шинных трасс, шинопроводов различной конфигурации. Применяется в распределительных щитах НКУ, системах электроснабжения жилых, общественных и промышленных зданий. Изготавливается в строгом соответствии с ГОСТ. Отличается высокими механическими и антикоррозийными свойствами. Широкий номенклатурный ряд обеспечивает универсальность применения. Высокая надежность и простота монтажа. | 3377.56 | 3039.8
00-00050263 | YBA10-08-060 | IEK | Шина электротехническая алюминиевая, используется для изготовления шинных трасс, шинопроводов различной конфигурации. Применяется в распределительных щитах НКУ, системах электроснабжения жилых, общественных и промышленных зданий. Изготавливается в строгом соответствии с ГОСТ. Отличается высокими механическими и антикоррозийными свойствами. Широкий номенклатурный ряд обеспечивает универсальность применения. Высокая надежность и простота монтажа. | 2018.72 | 1816.85
00-00050264 | YBA10-08-080 | IEK | Шина электротехническая алюминиевая, используется для изготовления шинных трасс, шинопроводов различной конфигурации. Применяется в распределительных щитах НКУ, системах электроснабжения жилых, общественных и промышленных зданий. Изготавливается в строгом соответствии с ГОСТ. Отличается высокими механическими и антикоррозийными свойствами. Широкий номенклатурный ряд обеспечивает универсальность применения. Высокая надежность и простота монтажа. | 2717.59 | 2445.83
00-00050247 | YBC10-10-100 | IEK | Шина электротехническая медная М1Т изготавливается из качественных марок меди согласно ГОСТ 434 и ГОСТ 859. Используется для изготовления шинных трасс, шинопроводов различной конфигурации. Применяется в распределительных щитах НКУ, системах электроснабжения жилых, общественных и промышленных зданий. Изготавливается в строгом соответствии с ГОСТ. Применяется марка меди М1 с чистотой не ниже Cu+Ag 99,90%. Отличаются высокими механическими и антикоррозийными свойствами. Широкий номенклатурный ряд обеспечивает универсальность применения. Высокая надежность и простота монтажа. | 43679.81 | 39311.83
00-00050248 | YBC10-10-120 | IEK | Шина электротехническая медная М1Т изготавливается из качественных марок меди согласно ГОСТ 434 и ГОСТ 859. Используется для изготовления шинных трасс, шинопроводов различной конфигурации. Применяется в распределительных щитах НКУ, системах электроснабжения жилых, общественных и промышленных зданий. Изготавливается в строгом соответствии с ГОСТ. Применяется марка меди М1 с чистотой не ниже Cu+Ag 99,90%. Отличаются высокими механическими и антикоррозийными свойствами. Широкий номенклатурный ряд обеспечивает универсальность применения. Высокая надежность и простота монтажа. | 52464.6 | 47218.14
00-00050243 | YBC10-10-030 | IEK | Шина электротехническая медная М1Т изготавливается из качественных марок меди согласно ГОСТ 434 и ГОСТ 859. Используется для изготовления шинных трасс, шинопроводов различной конфигурации. Применяется в распределительных щитах НКУ, системах электроснабжения жилых, общественных и промышленных зданий. Изготавливается в строгом соответствии с ГОСТ. Применяется марка меди М1 с чистотой не ниже Cu+Ag 99,90%. Отличаются высокими механическими и антикоррозийными свойствами. Широкий номенклатурный ряд обеспечивает универсальность применения. Высокая надежность и простота монтажа. | 14323 | 12890.7
00-00050244 | YBC10-10-050 | IEK | Шина электротехническая медная М1Т изготавливается из качественных марок меди согласно ГОСТ 434 и ГОСТ 859. Используется для изготовления шинных трасс, шинопроводов различной конфигурации. Применяется в распределительных щитах НКУ, системах электроснабжения жилых, общественных и промышленных зданий. Изготавливается в строгом соответствии с ГОСТ. Применяется марка меди М1 с чистотой не ниже Cu+Ag 99,90%. Отличаются высокими механическими и антикоррозийными свойствами. Широкий номенклатурный ряд обеспечивает универсальность применения. Высокая надежность и простота монтажа. | 23739.04 | 21365.14
00-00050245 | YBC10-10-060 | IEK | Шина электротехническая медная М1Т изготавливается из качественных марок меди согласно ГОСТ 434 и ГОСТ 859. Используется для изготовления шинных трасс, шинопроводов различной конфигурации. Применяется в распределительных щитах НКУ, системах электроснабжения жилых, общественных и промышленных зданий. Изготавливается в строгом соответствии с ГОСТ. Применяется марка меди М1 с чистотой не ниже Cu+Ag 99,90%. Отличаются высокими механическими и антикоррозийными свойствами. Широкий номенклатурный ряд обеспечивает универсальность применения. Высокая надежность и простота монтажа. | 26232.31 | 23609.08
00-00050246 | YBC10-10-080 | IEK | Шина электротехническая медная М1Т изготавливается из качественных марок меди согласно ГОСТ 434 и ГОСТ 859. Используется для изготовления шинных трасс, шинопроводов различной конфигурации. Применяется в распределительных щитах НКУ, системах электроснабжения жилых, общественных и промышленных зданий. Изготавливается в строгом соответствии с ГОСТ. Применяется марка меди М1 с чистотой не ниже Cu+Ag 99,90%. Отличаются высокими механическими и антикоррозийными свойствами. Широкий номенклатурный ряд обеспечивает универсальность применения. Высокая надежность и простота монтажа. | 38062.04 | 34255.84
00-00050225 | YBC10-03-015 | IEK | Шина электротехническая медная М1Т изготавливается из качественных марок меди согласно ГОСТ 434 и ГОСТ 859. Используется для изготовления шинных трасс, шинопроводов различной конфигурации. Применяется в распределительных щитах НКУ, системах электроснабжения жилых, общественных и промышленных зданий. Изготавливается в строгом соответствии с ГОСТ. Применяется марка меди М1 с чистотой не ниже Cu+Ag 99,90%. Отличаются высокими механическими и антикоррозийными свойствами. Широкий номенклатурный ряд обеспечивает универсальность применения. Высокая надежность и простота монтажа. | 2337.07 | 2103.36
00-00050226 | YBC10-03-016 | IEK | Шина электротехническая медная М1Т изготавливается из качественных марок меди согласно ГОСТ 434 и ГОСТ 859. Используется для изготовления шинных трасс, шинопроводов различной конфигурации. Применяется в распределительных щитах НКУ, системах электроснабжения жилых, общественных и промышленных зданий. Изготавливается в строгом соответствии с ГОСТ. Применяется марка меди М1 с чистотой не ниже Cu+Ag 99,90%. Отличаются высокими механическими и антикоррозийными свойствами. Широкий номенклатурный ряд обеспечивает универсальность применения. Высокая надежность и простота монтажа. | 2213.38 | 1992.04
00-00050227 | YBC10-03-020 | IEK | Шина электротехническая медная М1Т изготавливается из качественных марок меди согласно ГОСТ 434 и ГОСТ 859. Используется для изготовления шинных трасс, шинопроводов различной конфигурации. Применяется в распределительных щитах НКУ, системах электроснабжения жилых, общественных и промышленных зданий. Изготавливается в строгом соответствии с ГОСТ. Применяется марка меди М1 с чистотой не ниже Cu+Ag 99,90%. Отличаются высокими механическими и антикоррозийными свойствами. Широкий номенклатурный ряд обеспечивает универсальность применения. Высокая надежность и простота монтажа. | 2917.7 | 2625.93
00-00050228 | YBC10-03-025 | IEK | Шина электротехническая медная М1Т изготавливается из качественных марок меди согласно ГОСТ 434 и ГОСТ 859. Используется для изготовления шинных трасс, шинопроводов различной конфигурации. Применяется в распределительных щитах НКУ, системах электроснабжения жилых, общественных и промышленных зданий. Изготавливается в строгом соответствии с ГОСТ. Применяется марка меди М1 с чистотой не ниже Cu+Ag 99,90%. Отличаются высокими механическими и антикоррозийными свойствами. Широкий номенклатурный ряд обеспечивает универсальность применения. Высокая надежность и простота монтажа. | 3580.78 | 3222.7
00-00050229 | YBC10-03-030 | IEK | Шина электротехническая медная М1Т изготавливается из качественных марок меди согласно ГОСТ 434 и ГОСТ 859. Используется для изготовления шинных трасс, шинопроводов различной конфигурации. Применяется в распределительных щитах НКУ, системах электроснабжения жилых, общественных и промышленных зданий. Изготавливается в строгом соответствии с ГОСТ. Применяется марка меди М1 с чистотой не ниже Cu+Ag 99,90%. Отличаются высокими механическими и антикоррозийными свойствами. Широкий номенклатурный ряд обеспечивает универсальность применения. Высокая надежность и простота монтажа. | 4376.51 | 3938.86
00-00050230 | YBC10-03-040 | IEK | Шина электротехническая медная М1Т изготавливается из качественных марок меди согласно ГОСТ 434 и ГОСТ 859. Используется для изготовления шинных трасс, шинопроводов различной конфигурации. Применяется в распределительных щитах НКУ, системах электроснабжения жилых, общественных и промышленных зданий. Изготавливается в строгом соответствии с ГОСТ. Применяется марка меди М1 с чистотой не ниже Cu+Ag 99,90%. Отличаются высокими механическими и антикоррозийными свойствами. Широкий номенклатурный ряд обеспечивает универсальность применения. Высокая надежность и простота монтажа. | 5702.68 | 5132.41
00-00050231 | YBC10-04-020 | IEK | Шина электротехническая медная М1Т изготавливается из качественных марок меди согласно ГОСТ 434 и ГОСТ 859. Используется для изготовления шинных трасс, шинопроводов различной конфигурации. Применяется в распределительных щитах НКУ, системах электроснабжения жилых, общественных и промышленных зданий. Изготавливается в строгом соответствии с ГОСТ. Применяется марка меди М1 с чистотой не ниже Cu+Ag 99,90%. Отличаются высокими механическими и антикоррозийными свойствами. Широкий номенклатурный ряд обеспечивает универсальность применения. Высокая надежность и простота монтажа. | 3615.22 | 3253.7
00-00050232 | YBC10-04-025 | IEK | Шина электротехническая медная М1Т изготавливается из качественных марок меди согласно ГОСТ 434 и ГОСТ 859. Используется для изготовления шинных трасс, шинопроводов различной конфигурации. Применяется в распределительных щитах НКУ, системах электроснабжения жилых, общественных и промышленных зданий. Изготавливается в строгом соответствии с ГОСТ. Применяется марка меди М1 с чистотой не ниже Cu+Ag 99,90%. Отличаются высокими механическими и антикоррозийными свойствами. Широкий номенклатурный ряд обеспечивает универсальность применения. Высокая надежность и простота монтажа. | 4487.93 | 4039.14
00-00050233 | YBC10-04-030 | IEK | Шина электротехническая медная М1Т изготавливается из качественных марок меди согласно ГОСТ 434 и ГОСТ 859. Используется для изготовления шинных трасс, шинопроводов различной конфигурации. Применяется в распределительных щитах НКУ, системах электроснабжения жилых, общественных и промышленных зданий. Изготавливается в строгом соответствии с ГОСТ. Применяется марка меди М1 с чистотой не ниже Cu+Ag 99,90%. Отличаются высокими механическими и антикоррозийными свойствами. Широкий номенклатурный ряд обеспечивает универсальность применения. Высокая надежность и простота монтажа. | 5246.47 | 4721.82
00-00050234 | YBC10-04-040 | IEK | Шина электротехническая медная М1Т изготавливается из качественных марок меди согласно ГОСТ 434 и ГОСТ 859. Используется для изготовления шинных трасс, шинопроводов различной конфигурации. Применяется в распределительных щитах НКУ, системах электроснабжения жилых, общественных и промышленных зданий. Изготавливается в строгом соответствии с ГОСТ. Применяется марка меди М1 с чистотой не ниже Cu+Ag 99,90%. Отличаются высокими механическими и антикоррозийными свойствами. Широкий номенклатурный ряд обеспечивает универсальность применения. Высокая надежность и простота монтажа. | 7692.04 | 6922.84
00-00050235 | YBC10-05-020 | IEK | Шина электротехническая медная М1Т изготавливается из качественных марок меди согласно ГОСТ 434 и ГОСТ 859. Используется для изготовления шинных трасс, шинопроводов различной конфигурации. Применяется в распределительных щитах НКУ, системах электроснабжения жилых, общественных и промышленных зданий. Изготавливается в строгом соответствии с ГОСТ. Применяется марка меди М1 с чистотой не ниже Cu+Ag 99,90%. Отличаются высокими механическими и антикоррозийными свойствами. Широкий номенклатурный ряд обеспечивает универсальность применения. Высокая надежность и простота монтажа. | 4774.4 | 4296.96
00-00050236 | YBC10-05-025 | IEK | Шина электротехническая медная М1Т изготавливается из качественных марок меди согласно ГОСТ 434 и ГОСТ 859. Используется для изготовления шинных трасс, шинопроводов различной конфигурации. Применяется в распределительных щитах НКУ, системах электроснабжения жилых, общественных и промышленных зданий. Изготавливается в строгом соответствии с ГОСТ. Применяется марка меди М1 с чистотой не ниже Cu+Ag 99,90%. Отличаются высокими механическими и антикоррозийными свойствами. Широкий номенклатурный ряд обеспечивает универсальность применения. Высокая надежность и простота монтажа. | 5967.94 | 5371.15
00-00050237 | YBC10-05-030 | IEK | Шина электротехническая медная М1Т изготавливается из качественных марок меди согласно ГОСТ 434 и ГОСТ 859. Используется для изготовления шинных трасс, шинопроводов различной конфигурации. Применяется в распределительных щитах НКУ, системах электроснабжения жилых, общественных и промышленных зданий. Изготавливается в строгом соответствии с ГОСТ. Применяется марка меди М1 с чистотой не ниже Cu+Ag 99,90%. Отличаются высокими механическими и антикоррозийными свойствами. Широкий номенклатурный ряд обеспечивает универсальность применения. Высокая надежность и простота монтажа. | 7161.52 | 6445.37
00-00050238 | YBC10-05-040 | IEK | Шина электротехническая медная М1Т изготавливается из качественных марок меди согласно ГОСТ 434 и ГОСТ 859. Используется для изготовления шинных трасс, шинопроводов различной конфигурации. Применяется в распределительных щитах НКУ, системах электроснабжения жилых, общественных и промышленных зданий. Изготавливается в строгом соответствии с ГОСТ. Применяется марка меди М1 с чистотой не ниже Cu+Ag 99,90%. Отличаются высокими механическими и антикоррозийными свойствами. Широкий номенклатурный ряд обеспечивает универсальность применения. Высокая надежность и простота монтажа. | 8784.82 | 7906.34
00-00050239 | YBC10-05-050 | IEK | Шина электротехническая медная М1Т изготавливается из качественных марок меди согласно ГОСТ 434 и ГОСТ 859. Используется для изготовления шинных трасс, шинопроводов различной конфигурации. Применяется в распределительных щитах НКУ, системах электроснабжения жилых, общественных и промышленных зданий. Изготавливается в строгом соответствии с ГОСТ. Применяется марка меди М1 с чистотой не ниже Cu+Ag 99,90%. Отличаются высокими механическими и антикоррозийными свойствами. Широкий номенклатурный ряд обеспечивает универсальность применения. Высокая надежность и простота монтажа. | 11935.87 | 10742.28
00-00050240 | YBC10-06-050 | IEK | Шина электротехническая медная М1Т изготавливается из качественных марок меди согласно ГОСТ 434 и ГОСТ 859. Используется для изготовления шинных трасс, шинопроводов различной конфигурации. Применяется в распределительных щитах НКУ, системах электроснабжения жилых, общественных и промышленных зданий. Изготавливается в строгом соответствии с ГОСТ. Применяется марка меди М1 с чистотой не ниже Cu+Ag 99,90%. Отличаются высокими механическими и антикоррозийными свойствами. Широкий номенклатурный ряд обеспечивает универсальность применения. Высокая надежность и простота монтажа. | 14323 | 12890.7
00-00050241 | YBC10-06-060 | IEK | Шина электротехническая медная М1Т изготавливается из качественных марок меди согласно ГОСТ 434 и ГОСТ 859. Используется для изготовления шинных трасс, шинопроводов различной конфигурации. Применяется в распределительных щитах НКУ, системах электроснабжения жилых, общественных и промышленных зданий. Изготавливается в строгом соответствии с ГОСТ. Применяется марка меди М1 с чистотой не ниже Cu+Ag 99,90%. Отличаются высокими механическими и антикоррозийными свойствами. Широкий номенклатурный ряд обеспечивает универсальность применения. Высокая надежность и простота монтажа. | 15739.45 | 14165.51
00-00050242 | YBC10-08-080 | IEK | Шина электротехническая медная М1Т изготавливается из качественных марок меди согласно ГОСТ 434 и ГОСТ 859. Используется для изготовления шинных трасс, шинопроводов различной конфигурации. Применяется в распределительных щитах НКУ, системах электроснабжения жилых, общественных и промышленных зданий. Изготавливается в строгом соответствии с ГОСТ. Применяется марка меди М1 с чистотой не ниже Cu+Ag 99,90%. Отличаются высокими механическими и антикоррозийными свойствами. Широкий номенклатурный ряд обеспечивает универсальность применения. Высокая надежность и простота монтажа. | 27940.46 | 25146.41
00-00050318 | YBF10-10-100-01 | IEK | Шина электротехническая медная гибкая изолированная ШМГ изготавливается из качественных марок меди М1 согласно ГОСТ 859. Используется для изготовления шинных трасс, шинопроводов различной конфигурации. Применяется в распределительных щитах НКУ, системах электроснабжения жилых, общественных и промышленных зданий. Изготавливается в строгом соответствии с ГОСТ. Отличается ПВХ-изоляцией с высоким электрическим сопротивлением. Широкий номенклатурный ряд обеспечивает универсальность применения. Высокая надежность и простота монтажа. Возможность применения в коррозионных условиях. Удобны для монтажа непосредственно на объекте без использования шиногибов. Возможность использования в качестве шинных компенсаторов. | 195138.24 | 175624.42
00-00050319 | YBF10-10-120-01 | IEK | Шина электротехническая медная гибкая изолированная ШМГ изготавливается из качественных марок меди М1 согласно ГОСТ 859. Используется для изготовления шинных трасс, шинопроводов различной конфигурации. Применяется в распределительных щитах НКУ, системах электроснабжения жилых, общественных и промышленных зданий. Изготавливается в строгом соответствии с ГОСТ. Отличается ПВХ-изоляцией с высоким электрическим сопротивлением. Широкий номенклатурный ряд обеспечивает универсальность применения. Высокая надежность и простота монтажа. Возможность применения в коррозионных условиях. Удобны для монтажа непосредственно на объекте без использования шиногибов. Возможность использования в качестве шинных компенсаторов. | 253877.45 | 228489.71
00-00050310 | YBF10-10-015-D8 | IEK | Шина электротехническая медная гибкая изолированная ШМГ изготавливается из качественных марок меди М1 согласно ГОСТ 859. Используется для изготовления шинных трасс, шинопроводов различной конфигурации. Применяется в распределительных щитах НКУ, системах электроснабжения жилых, общественных и промышленных зданий. Изготавливается в строгом соответствии с ГОСТ. Отличается ПВХ-изоляцией с высоким электрическим сопротивлением. Широкий номенклатурный ряд обеспечивает универсальность применения. Высокая надежность и простота монтажа. Возможность применения в коррозионных условиях. Удобны для монтажа непосредственно на объекте без использования шиногибов. Возможность использования в качестве шинных компенсаторов. | Уточняйте у менеджера | Уточняйте у менеджера
00-00050320 | YBF10-10-160-01 | IEK | Шина электротехническая медная гибкая изолированная ШМГ изготавливается из качественных марок меди М1 согласно ГОСТ 859. Используется для изготовления шинных трасс, шинопроводов различной конфигурации. Применяется в распределительных щитах НКУ, системах электроснабжения жилых, общественных и промышленных зданий. Изготавливается в строгом соответствии с ГОСТ. Отличается ПВХ-изоляцией с высоким электрическим сопротивлением. Широкий номенклатурный ряд обеспечивает универсальность применения. Высокая надежность и простота монтажа. Возможность применения в коррозионных условиях. Удобны для монтажа непосредственно на объекте без использования шиногибов. Возможность использования в качестве шинных компенсаторов. | 398964.38 | 359067.94
00-00050311 | YBF10-10-020-01 | IEK | Шина электротехническая медная гибкая изолированная ШМГ изготавливается из качественных марок меди М1 согласно ГОСТ 859. Используется для изготовления шинных трасс, шинопроводов различной конфигурации. Применяется в распределительных щитах НКУ, системах электроснабжения жилых, общественных и промышленных зданий. Изготавливается в строгом соответствии с ГОСТ. Отличается ПВХ-изоляцией с высоким электрическим сопротивлением. Широкий номенклатурный ряд обеспечивает универсальность применения. Высокая надежность и простота монтажа. Возможность применения в коррозионных условиях. Удобны для монтажа непосредственно на объекте без использования шиногибов. Возможность использования в качестве шинных компенсаторов. | 37577.92 | 33820.13
00-00050312 | YBF10-10-024-01 | IEK | Шина электротехническая медная гибкая изолированная ШМГ изготавливается из качественных марок меди М1 согласно ГОСТ 859. Используется для изготовления шинных трасс, шинопроводов различной конфигурации. Применяется в распределительных щитах НКУ, системах электроснабжения жилых, общественных и промышленных зданий. Изготавливается в строгом соответствии с ГОСТ. Отличается ПВХ-изоляцией с высоким электрическим сопротивлением. Широкий номенклатурный ряд обеспечивает универсальность применения. Высокая надежность и простота монтажа. Возможность применения в коррозионных условиях. Удобны для монтажа непосредственно на объекте без использования шиногибов. Возможность использования в качестве шинных компенсаторов. | 46130.12 | 41517.11
00-00050313 | YBF10-10-032-01 | IEK | Шина электротехническая медная гибкая изолированная ШМГ изготавливается из качественных марок меди М1 согласно ГОСТ 859. Используется для изготовления шинных трасс, шинопроводов различной конфигурации. Применяется в распределительных щитах НКУ, системах электроснабжения жилых, общественных и промышленных зданий. Изготавливается в строгом соответствии с ГОСТ. Отличается ПВХ-изоляцией с высоким электрическим сопротивлением. Широкий номенклатурный ряд обеспечивает универсальность применения. Высокая надежность и простота монтажа. Возможность применения в коррозионных условиях. Удобны для монтажа непосредственно на объекте без использования шиногибов. Возможность использования в качестве шинных компенсаторов. | 53938.73 | 48544.86
00-00050314 | YBF10-10-040-01 | IEK | Шина электротехническая медная гибкая изолированная ШМГ изготавливается из качественных марок меди М1 согласно ГОСТ 859. Используется для изготовления шинных трасс, шинопроводов различной конфигурации. Применяется в распределительных щитах НКУ, системах электроснабжения жилых, общественных и промышленных зданий. Изготавливается в строгом соответствии с ГОСТ. Отличается ПВХ-изоляцией с высоким электрическим сопротивлением. Широкий номенклатурный ряд обеспечивает универсальность применения. Высокая надежность и простота монтажа. Возможность применения в коррозионных условиях. Удобны для монтажа непосредственно на объекте без использования шиногибов. Возможность использования в качестве шинных компенсаторов. | 72216.76 | 64995.08
00-00050315 | YBF10-10-050-01 | IEK | Шина электротехническая медная гибкая изолированная ШМГ изготавливается из качественных марок меди М1 согласно ГОСТ 859. Используется для изготовления шинных трасс, шинопроводов различной конфигурации. Применяется в распределительных щитах НКУ, системах электроснабжения жилых, общественных и промышленных зданий. Изготавливается в строгом соответствии с ГОСТ. Отличается ПВХ-изоляцией с высоким электрическим сопротивлением. Широкий номенклатурный ряд обеспечивает универсальность применения. Высокая надежность и простота монтажа. Возможность применения в коррозионных условиях. Удобны для монтажа непосредственно на объекте без использования шиногибов. Возможность использования в качестве шинных компенсаторов. | 91592.09 | 82432.88
00-00050316 | YBF10-10-063-01 | IEK | Шина электротехническая медная гибкая изолированная ШМГ изготавливается из качественных марок меди М1 согласно ГОСТ 859. Используется для изготовления шинных трасс, шинопроводов различной конфигурации. Применяется в распределительных щитах НКУ, системах электроснабжения жилых, общественных и промышленных зданий. Изготавливается в строгом соответствии с ГОСТ. Отличается ПВХ-изоляцией с высоким электрическим сопротивлением. Широкий номенклатурный ряд обеспечивает универсальность применения. Высокая надежность и простота монтажа. Возможность применения в коррозионных условиях. Удобны для монтажа непосредственно на объекте без использования шиногибов. Возможность использования в качестве шинных компенсаторов. | 123064.73 | 110758.26
00-00050317 | YBF10-10-080-01 | IEK | Шина электротехническая медная гибкая изолированная ШМГ изготавливается из качественных марок меди М1 согласно ГОСТ 859. Используется для изготовления шинных трасс, шинопроводов различной конфигурации. Применяется в распределительных щитах НКУ, системах электроснабжения жилых, общественных и промышленных зданий. Изготавливается в строгом соответствии с ГОСТ. Отличается ПВХ-изоляцией с высоким электрическим сопротивлением. Широкий номенклатурный ряд обеспечивает универсальность применения. Высокая надежность и простота монтажа. Возможность применения в коррозионных условиях. Удобны для монтажа непосредственно на объекте без использования шиногибов. Возможность использования в качестве шинных компенсаторов. | 153737.8 | 138364.02
00-00050321 | YBF10-12-100-01 | IEK | Шина электротехническая медная гибкая изолированная ШМГ изготавливается из качественных марок меди М1 согласно ГОСТ 859. Используется для изготовления шинных трасс, шинопроводов различной конфигурации. Применяется в распределительных щитах НКУ, системах электроснабжения жилых, общественных и промышленных зданий. Изготавливается в строгом соответствии с ГОСТ. Отличается ПВХ-изоляцией с высоким электрическим сопротивлением. Широкий номенклатурный ряд обеспечивает универсальность применения. Высокая надежность и простота монтажа. Возможность применения в коррозионных условиях. Удобны для монтажа непосредственно на объекте без использования шиногибов. Возможность использования в качестве шинных компенсаторов. | Уточняйте у менеджера | Уточняйте у менеджера
00-00050322 | YBF10-12-120-01 | IEK | Шина электротехническая медная гибкая изолированная ШМГ изготавливается из качественных марок меди М1 согласно ГОСТ 859. Используется для изготовления шинных трасс, шинопроводов различной конфигурации. Применяется в распределительных щитах НКУ, системах электроснабжения жилых, общественных и промышленных зданий. Изготавливается в строгом соответствии с ГОСТ. Отличается ПВХ-изоляцией с высоким электрическим сопротивлением. Широкий номенклатурный ряд обеспечивает универсальность применения. Высокая надежность и простота монтажа. Возможность применения в коррозионных условиях. Удобны для монтажа непосредственно на объекте без использования шиногибов. Возможность использования в качестве шинных компенсаторов. | 291031.44 | 261928.3
00-00050268 | YBF10-02-024-01 | IEK | Шина электротехническая медная гибкая изолированная ШМГ изготавливается из качественных марок меди М1 согласно ГОСТ 859. Используется для изготовления шинных трасс, шинопроводов различной конфигурации. Применяется в распределительных щитах НКУ, системах электроснабжения жилых, общественных и промышленных зданий. Изготавливается в строгом соответствии с ГОСТ. Отличается ПВХ-изоляцией с высоким электрическим сопротивлением. Широкий номенклатурный ряд обеспечивает универсальность применения. Высокая надежность и простота монтажа. Возможность применения в коррозионных условиях. Удобны для монтажа непосредственно на объекте без использования шиногибов. Возможность использования в качестве шинных компенсаторов. | 11292.41 | 10163.17
00-00050269 | YBF10-02-032-01 | IEK | Шина электротехническая медная гибкая изолированная ШМГ изготавливается из качественных марок меди М1 согласно ГОСТ 859. Используется для изготовления шинных трасс, шинопроводов различной конфигурации. Применяется в распределительных щитах НКУ, системах электроснабжения жилых, общественных и промышленных зданий. Изготавливается в строгом соответствии с ГОСТ. Отличается ПВХ-изоляцией с высоким электрическим сопротивлением. Широкий номенклатурный ряд обеспечивает универсальность применения. Высокая надежность и простота монтажа. Возможность применения в коррозионных условиях. Удобны для монтажа непосредственно на объекте без использования шиногибов. Возможность использования в качестве шинных компенсаторов. | 13398.48 | 12058.63
00-00050270 | YBF10-02-040-01 | IEK | Шина электротехническая медная гибкая изолированная ШМГ изготавливается из качественных марок меди М1 согласно ГОСТ 859. Используется для изготовления шинных трасс, шинопроводов различной конфигурации. Применяется в распределительных щитах НКУ, системах электроснабжения жилых, общественных и промышленных зданий. Изготавливается в строгом соответствии с ГОСТ. Отличается ПВХ-изоляцией с высоким электрическим сопротивлением. Широкий номенклатурный ряд обеспечивает универсальность применения. Высокая надежность и простота монтажа. Возможность применения в коррозионных условиях. Удобны для монтажа непосредственно на объекте без использования шиногибов. Возможность использования в качестве шинных компенсаторов. | 22546.73 | 20292.06
00-00050323 | YBF10-2-15-D8 | IEK | Шина электротехническая медная гибкая изолированная ШМГ изготавливается из качественных марок меди М1 согласно ГОСТ 859. Используется для изготовления шинных трасс, шинопроводов различной конфигурации. Применяется в распределительных щитах НКУ, системах электроснабжения жилых, общественных и промышленных зданий. Изготавливается в строгом соответствии с ГОСТ. Отличается ПВХ-изоляцией с высоким электрическим сопротивлением. Широкий номенклатурный ряд обеспечивает универсальность применения. Высокая надежность и простота монтажа. Возможность применения в коррозионных условиях. Удобны для монтажа непосредственно на объекте без использования шиногибов. Возможность использования в качестве шинных компенсаторов. | 10732.07 | 9658.86
00-00050324 | YBF10-2-20-01 | IEK | Шина электротехническая медная гибкая изолированная ШМГ изготавливается из качественных марок меди М1 согласно ГОСТ 859. Используется для изготовления шинных трасс, шинопроводов различной конфигурации. Применяется в распределительных щитах НКУ, системах электроснабжения жилых, общественных и промышленных зданий. Изготавливается в строгом соответствии с ГОСТ. Отличается ПВХ-изоляцией с высоким электрическим сопротивлением. Широкий номенклатурный ряд обеспечивает универсальность применения. Высокая надежность и простота монтажа. Возможность применения в коррозионных условиях. Удобны для монтажа непосредственно на объекте без использования шиногибов. Возможность использования в качестве шинных компенсаторов. | 9663.95 | 8697.56
00-00050272 | YBF10-03-024-01 | IEK | Шина электротехническая медная гибкая изолированная ШМГ изготавливается из качественных марок меди М1 согласно ГОСТ 859. Используется для изготовления шинных трасс, шинопроводов различной конфигурации. Применяется в распределительных щитах НКУ, системах электроснабжения жилых, общественных и промышленных зданий. Изготавливается в строгом соответствии с ГОСТ. Отличается ПВХ-изоляцией с высоким электрическим сопротивлением. Широкий номенклатурный ряд обеспечивает универсальность применения. Высокая надежность и простота монтажа. Возможность применения в коррозионных условиях. Удобны для монтажа непосредственно на объекте без использования шиногибов. Возможность использования в качестве шинных компенсаторов. | 15031.19 | 13528.07
00-00050273 | YBF10-03-032-01 | IEK | Шина электротехническая медная гибкая изолированная ШМГ изготавливается из качественных марок меди М1 согласно ГОСТ 859. Используется для изготовления шинных трасс, шинопроводов различной конфигурации. Применяется в распределительных щитах НКУ, системах электроснабжения жилых, общественных и промышленных зданий. Изготавливается в строгом соответствии с ГОСТ. Отличается ПВХ-изоляцией с высоким электрическим сопротивлением. Широкий номенклатурный ряд обеспечивает универсальность применения. Высокая надежность и простота монтажа. Возможность применения в коррозионных условиях. Удобны для монтажа непосредственно на объекте без использования шиногибов. Возможность использования в качестве шинных компенсаторов. | 20058.91 | 18053.02
00-00050274 | YBF10-03-040-01 | IEK | Шина электротехническая медная гибкая изолированная ШМГ изготавливается из качественных марок меди М1 согласно ГОСТ 859. Используется для изготовления шинных трасс, шинопроводов различной конфигурации. Применяется в распределительных щитах НКУ, системах электроснабжения жилых, общественных и промышленных зданий. Изготавливается в строгом соответствии с ГОСТ. Отличается ПВХ-изоляцией с высоким электрическим сопротивлением. Широкий номенклатурный ряд обеспечивает универсальность применения. Высокая надежность и простота монтажа. Возможность применения в коррозионных условиях. Удобны для монтажа непосредственно на объекте без использования шиногибов. Возможность использования в качестве шинных компенсаторов. | 31047.14 | 27942.43
00-00050275 | YBF10-03-050-01 | IEK | Шина электротехническая медная гибкая изолированная ШМГ изготавливается из качественных марок меди М1 согласно ГОСТ 859. Используется для изготовления шинных трасс, шинопроводов различной конфигурации. Применяется в распределительных щитах НКУ, системах электроснабжения жилых, общественных и промышленных зданий. Изготавливается в строгом соответствии с ГОСТ. Отличается ПВХ-изоляцией с высоким электрическим сопротивлением. Широкий номенклатурный ряд обеспечивает универсальность применения. Высокая надежность и простота монтажа. Возможность применения в коррозионных условиях. Удобны для монтажа непосредственно на объекте без использования шиногибов. Возможность использования в качестве шинных компенсаторов. | 41983.62 | 37785.26
00-00050276 | YBF10-03-063-01 | IEK | Шина электротехническая медная гибкая изолированная ШМГ изготавливается из качественных марок меди М1 согласно ГОСТ 859. Используется для изготовления шинных трасс, шинопроводов различной конфигурации. Применяется в распределительных щитах НКУ, системах электроснабжения жилых, общественных и промышленных зданий. Изготавливается в строгом соответствии с ГОСТ. Отличается ПВХ-изоляцией с высоким электрическим сопротивлением. Широкий номенклатурный ряд обеспечивает универсальность применения. Высокая надежность и простота монтажа. Возможность применения в коррозионных условиях. Удобны для монтажа непосредственно на объекте без использования шиногибов. Возможность использования в качестве шинных компенсаторов. | 51142.3 | 46028.07
00-00050277 | YBF10-03-080-01 | IEK | Шина электротехническая медная гибкая изолированная ШМГ изготавливается из качественных марок меди М1 согласно ГОСТ 859. Используется для изготовления шинных трасс, шинопроводов различной конфигурации. Применяется в распределительных щитах НКУ, системах электроснабжения жилых, общественных и промышленных зданий. Изготавливается в строгом соответствии с ГОСТ. Отличается ПВХ-изоляцией с высоким электрическим сопротивлением. Широкий номенклатурный ряд обеспечивает универсальность применения. Высокая надежность и простота монтажа. Возможность применения в коррозионных условиях. Удобны для монтажа непосредственно на объекте без использования шиногибов. Возможность использования в качестве шинных компенсаторов. | 64000.68 | 57600.61
00-00050271 | YBF10-03-009-D8 | IEK | Шина электротехническая медная гибкая изолированная ШМГ изготавливается из качественных марок меди М1 согласно ГОСТ 859. Используется для изготовления шинных трасс, шинопроводов различной конфигурации. Применяется в распределительных щитах НКУ, системах электроснабжения жилых, общественных и промышленных зданий. Изготавливается в строгом соответствии с ГОСТ. Отличается ПВХ-изоляцией с высоким электрическим сопротивлением. Широкий номенклатурный ряд обеспечивает универсальность применения. Высокая надежность и простота монтажа. Возможность применения в коррозионных условиях. Удобны для монтажа непосредственно на объекте без использования шиногибов. Возможность использования в качестве шинных компенсаторов. | 7651.58 | 6886.42
00-00050325 | YBF10-3-20-01 | IEK | Шина электротехническая медная гибкая изолированная ШМГ изготавливается из качественных марок меди М1 согласно ГОСТ 859. Используется для изготовления шинных трасс, шинопроводов различной конфигурации. Применяется в распределительных щитах НКУ, системах электроснабжения жилых, общественных и промышленных зданий. Изготавливается в строгом соответствии с ГОСТ. Отличается ПВХ-изоляцией с высоким электрическим сопротивлением. Широкий номенклатурный ряд обеспечивает универсальность применения. Высокая надежность и простота монтажа. Возможность применения в коррозионных условиях. Удобны для монтажа непосредственно на объекте без использования шиногибов. Возможность использования в качестве шинных компенсаторов. | 13362.04 | 12025.84
00-00050286 | YBF10-04-100-01 | IEK | Шина электротехническая медная гибкая изолированная ШМГ изготавливается из качественных марок меди М1 согласно ГОСТ 859. Используется для изготовления шинных трасс, шинопроводов различной конфигурации. Применяется в распределительных щитах НКУ, системах электроснабжения жилых, общественных и промышленных зданий. Изготавливается в строгом соответствии с ГОСТ. Отличается ПВХ-изоляцией с высоким электрическим сопротивлением. Широкий номенклатурный ряд обеспечивает универсальность применения. Высокая надежность и простота монтажа. Возможность применения в коррозионных условиях. Удобны для монтажа непосредственно на объекте без использования шиногибов. Возможность использования в качестве шинных компенсаторов. | 110503.96 | 99453.56
00-00050278 | YBF10-04-015-D8 | IEK | Шина электротехническая медная гибкая изолированная ШМГ изготавливается из качественных марок меди М1 согласно ГОСТ 859. Используется для изготовления шинных трасс, шинопроводов различной конфигурации. Применяется в распределительных щитах НКУ, системах электроснабжения жилых, общественных и промышленных зданий. Изготавливается в строгом соответствии с ГОСТ. Отличается ПВХ-изоляцией с высоким электрическим сопротивлением. Широкий номенклатурный ряд обеспечивает универсальность применения. Высокая надежность и простота монтажа. Возможность применения в коррозионных условиях. Удобны для монтажа непосредственно на объекте без использования шиногибов. Возможность использования в качестве шинных компенсаторов. | 17052.62 | 15347.36
00-00050279 | YBF10-04-020-01 | IEK | Шина электротехническая медная гибкая изолированная ШМГ изготавливается из качественных марок меди М1 согласно ГОСТ 859. Используется для изготовления шинных трасс, шинопроводов различной конфигурации. Применяется в распределительных щитах НКУ, системах электроснабжения жилых, общественных и промышленных зданий. Изготавливается в строгом соответствии с ГОСТ. Отличается ПВХ-изоляцией с высоким электрическим сопротивлением. Широкий номенклатурный ряд обеспечивает универсальность применения. Высокая надежность и простота монтажа. Возможность применения в коррозионных условиях. Удобны для монтажа непосредственно на объекте без использования шиногибов. Возможность использования в качестве шинных компенсаторов. | 17208.08 | 15487.27
00-00050280 | YBF10-04-024-01 | IEK | Шина электротехническая медная гибкая изолированная ШМГ изготавливается из качественных марок меди М1 согласно ГОСТ 859. Используется для изготовления шинных трасс, шинопроводов различной конфигурации. Применяется в распределительных щитах НКУ, системах электроснабжения жилых, общественных и промышленных зданий. Изготавливается в строгом соответствии с ГОСТ. Отличается ПВХ-изоляцией с высоким электрическим сопротивлением. Широкий номенклатурный ряд обеспечивает универсальность применения. Высокая надежность и простота монтажа. Возможность применения в коррозионных условиях. Удобны для монтажа непосредственно на объекте без использования шиногибов. Возможность использования в качестве шинных компенсаторов. | 19385.04 | 17446.54
00-00050281 | YBF10-04-032-01 | IEK | Шина электротехническая медная гибкая изолированная ШМГ изготавливается из качественных марок меди М1 согласно ГОСТ 859. Используется для изготовления шинных трасс, шинопроводов различной конфигурации. Применяется в распределительных щитах НКУ, системах электроснабжения жилых, общественных и промышленных зданий. Изготавливается в строгом соответствии с ГОСТ. Отличается ПВХ-изоляцией с высоким электрическим сопротивлением. Широкий номенклатурный ряд обеспечивает универсальность применения. Высокая надежность и простота монтажа. Возможность применения в коррозионных условиях. Удобны для монтажа непосредственно на объекте без использования шиногибов. Возможность использования в качестве шинных компенсаторов. | 23842.55 | 21458.3
00-00050282 | YBF10-04-040-01 | IEK | Шина электротехническая медная гибкая изолированная ШМГ изготавливается из качественных марок меди М1 согласно ГОСТ 859. Используется для изготовления шинных трасс, шинопроводов различной конфигурации. Применяется в распределительных щитах НКУ, системах электроснабжения жилых, общественных и промышленных зданий. Изготавливается в строгом соответствии с ГОСТ. Отличается ПВХ-изоляцией с высоким электрическим сопротивлением. Широкий номенклатурный ряд обеспечивает универсальность применения. Высокая надежность и простота монтажа. Возможность применения в коррозионных условиях. Удобны для монтажа непосредственно на объекте без использования шиногибов. Возможность использования в качестве шинных компенсаторов. | 32135.68 | 28922.11
00-00050283 | YBF10-04-050-01 | IEK | Шина электротехническая медная гибкая изолированная ШМГ изготавливается из качественных марок меди М1 согласно ГОСТ 859. Используется для изготовления шинных трасс, шинопроводов различной конфигурации. Применяется в распределительных щитах НКУ, системах электроснабжения жилых, общественных и промышленных зданий. Изготавливается в строгом соответствии с ГОСТ. Отличается ПВХ-изоляцией с высоким электрическим сопротивлением. Широкий номенклатурный ряд обеспечивает универсальность применения. Высокая надежность и простота монтажа. Возможность применения в коррозионных условиях. Удобны для монтажа непосредственно на объекте без использования шиногибов. Возможность использования в качестве шинных компенсаторов. | 43923.44 | 39531.1
00-00050284 | YBF10-04-063-01 | IEK | Шина электротехническая медная гибкая изолированная ШМГ изготавливается из качественных марок меди М1 согласно ГОСТ 859. Используется для изготовления шинных трасс, шинопроводов различной конфигурации. Применяется в распределительных щитах НКУ, системах электроснабжения жилых, общественных и промышленных зданий. Изготавливается в строгом соответствии с ГОСТ. Отличается ПВХ-изоляцией с высоким электрическим сопротивлением. Широкий номенклатурный ряд обеспечивает универсальность применения. Высокая надежность и простота монтажа. Возможность применения в коррозионных условиях. Удобны для монтажа непосредственно на объекте без использования шиногибов. Возможность использования в качестве шинных компенсаторов. | 61815.49 | 55633.94
00-00050285 | YBF10-04-080-01 | IEK | Шина электротехническая медная гибкая изолированная ШМГ изготавливается из качественных марок меди М1 согласно ГОСТ 859. Используется для изготовления шинных трасс, шинопроводов различной конфигурации. Применяется в распределительных щитах НКУ, системах электроснабжения жилых, общественных и промышленных зданий. Изготавливается в строгом соответствии с ГОСТ. Отличается ПВХ-изоляцией с высоким электрическим сопротивлением. Широкий номенклатурный ряд обеспечивает универсальность применения. Высокая надежность и простота монтажа. Возможность применения в коррозионных условиях. Удобны для монтажа непосредственно на объекте без использования шиногибов. Возможность использования в качестве шинных компенсаторов. | 77006.32 | 69305.69
00-00050292 | YBF10-05-100-01 | IEK | Шина электротехническая медная гибкая изолированная ШМГ изготавливается из качественных марок меди М1 согласно ГОСТ 859. Используется для изготовления шинных трасс, шинопроводов различной конфигурации. Применяется в распределительных щитах НКУ, системах электроснабжения жилых, общественных и промышленных зданий. Изготавливается в строгом соответствии с ГОСТ. Отличается ПВХ-изоляцией с высоким электрическим сопротивлением. Широкий номенклатурный ряд обеспечивает универсальность применения. Высокая надежность и простота монтажа. Возможность применения в коррозионных условиях. Удобны для монтажа непосредственно на объекте без использования шиногибов. Возможность использования в качестве шинных компенсаторов. | Уточняйте у менеджера | Уточняйте у менеджера
00-00050287 | YBF10-05-020-01 | IEK | Шина электротехническая медная гибкая изолированная ШМГ изготавливается из качественных марок меди М1 согласно ГОСТ 859. Используется для изготовления шинных трасс, шинопроводов различной конфигурации. Применяется в распределительных щитах НКУ, системах электроснабжения жилых, общественных и промышленных зданий. Изготавливается в строгом соответствии с ГОСТ. Отличается ПВХ-изоляцией с высоким электрическим сопротивлением. Широкий номенклатурный ряд обеспечивает универсальность применения. Высокая надежность и простота монтажа. Возможность применения в коррозионных условиях. Удобны для монтажа непосредственно на объекте без использования шиногибов. Возможность использования в качестве шинных компенсаторов. | 18529.84 | 16676.86
00-00050288 | YBF10-05-040-01 | IEK | Шина электротехническая медная гибкая изолированная ШМГ изготавливается из качественных марок меди М1 согласно ГОСТ 859. Используется для изготовления шинных трасс, шинопроводов различной конфигурации. Применяется в распределительных щитах НКУ, системах электроснабжения жилых, общественных и промышленных зданий. Изготавливается в строгом соответствии с ГОСТ. Отличается ПВХ-изоляцией с высоким электрическим сопротивлением. Широкий номенклатурный ряд обеспечивает универсальность применения. Высокая надежность и простота монтажа. Возможность применения в коррозионных условиях. Удобны для монтажа непосредственно на объекте без использования шиногибов. Возможность использования в качестве шинных компенсаторов. | 39884.44 | 35896
00-00050289 | YBF10-05-050-01 | IEK | Шина электротехническая медная гибкая изолированная ШМГ изготавливается из качественных марок меди М1 согласно ГОСТ 859. Используется для изготовления шинных трасс, шинопроводов различной конфигурации. Применяется в распределительных щитах НКУ, системах электроснабжения жилых, общественных и промышленных зданий. Изготавливается в строгом соответствии с ГОСТ. Отличается ПВХ-изоляцией с высоким электрическим сопротивлением. Широкий номенклатурный ряд обеспечивает универсальность применения. Высокая надежность и простота монтажа. Возможность применения в коррозионных условиях. Удобны для монтажа непосредственно на объекте без использования шиногибов. Возможность использования в качестве шинных компенсаторов. | 56999.92 | 51299.93
00-00050290 | YBF10-05-063-01 | IEK | Шина электротехническая медная гибкая изолированная ШМГ изготавливается из качественных марок меди М1 согласно ГОСТ 859. Используется для изготовления шинных трасс, шинопроводов различной конфигурации. Применяется в распределительных щитах НКУ, системах электроснабжения жилых, общественных и промышленных зданий. Изготавливается в строгом соответствии с ГОСТ. Отличается ПВХ-изоляцией с высоким электрическим сопротивлением. Широкий номенклатурный ряд обеспечивает универсальность применения. Высокая надежность и простота монтажа. Возможность применения в коррозионных условиях. Удобны для монтажа непосредственно на объекте без использования шиногибов. Возможность использования в качестве шинных компенсаторов. | 76498.69 | 68848.82
00-00050291 | YBF10-05-080-01 | IEK | Шина электротехническая медная гибкая изолированная ШМГ изготавливается из качественных марок меди М1 согласно ГОСТ 859. Используется для изготовления шинных трасс, шинопроводов различной конфигурации. Применяется в распределительных щитах НКУ, системах электроснабжения жилых, общественных и промышленных зданий. Изготавливается в строгом соответствии с ГОСТ. Отличается ПВХ-изоляцией с высоким электрическим сопротивлением. Широкий номенклатурный ряд обеспечивает универсальность применения. Высокая надежность и простота монтажа. Возможность применения в коррозионных условиях. Удобны для монтажа непосредственно на объекте без использования шиногибов. Возможность использования в качестве шинных компенсаторов. | Уточняйте у менеджера | Уточняйте у менеджера
00-00050326 | YBF10-5-24-01 | IEK | Шина электротехническая медная гибкая изолированная ШМГ изготавливается из качественных марок меди М1 согласно ГОСТ 859. Используется для изготовления шинных трасс, шинопроводов различной конфигурации. Применяется в распределительных щитах НКУ, системах электроснабжения жилых, общественных и промышленных зданий. Изготавливается в строгом соответствии с ГОСТ. Отличается ПВХ-изоляцией с высоким электрическим сопротивлением. Широкий номенклатурный ряд обеспечивает универсальность применения. Высокая надежность и простота монтажа. Возможность применения в коррозионных условиях. Удобны для монтажа непосредственно на объекте без использования шиногибов. Возможность использования в качестве шинных компенсаторов. | 21820.18 | 19638.16
00-00050327 | YBF10-5-32-01 | IEK | Шина электротехническая медная гибкая изолированная ШМГ изготавливается из качественных марок меди М1 согласно ГОСТ 859. Используется для изготовления шинных трасс, шинопроводов различной конфигурации. Применяется в распределительных щитах НКУ, системах электроснабжения жилых, общественных и промышленных зданий. Изготавливается в строгом соответствии с ГОСТ. Отличается ПВХ-изоляцией с высоким электрическим сопротивлением. Широкий номенклатурный ряд обеспечивает универсальность применения. Высокая надежность и простота монтажа. Возможность применения в коррозионных условиях. Удобны для монтажа непосредственно на объекте без использования шиногибов. Возможность использования в качестве шинных компенсаторов. | 27923.7 | 25131.33
00-00050301 | YBF10-06-100-01 | IEK | Шина электротехническая медная гибкая изолированная ШМГ изготавливается из качественных марок меди М1 согласно ГОСТ 859. Используется для изготовления шинных трасс, шинопроводов различной конфигурации. Применяется в распределительных щитах НКУ, системах электроснабжения жилых, общественных и промышленных зданий. Изготавливается в строгом соответствии с ГОСТ. Отличается ПВХ-изоляцией с высоким электрическим сопротивлением. Широкий номенклатурный ряд обеспечивает универсальность применения. Высокая надежность и простота монтажа. Возможность применения в коррозионных условиях. Удобны для монтажа непосредственно на объекте без использования шиногибов. Возможность использования в качестве шинных компенсаторов. | 136702.38 | 123032.14
00-00050294 | YBF10-06-015-D8 | IEK | Шина электротехническая медная гибкая изолированная ШМГ изготавливается из качественных марок меди М1 согласно ГОСТ 859. Используется для изготовления шинных трасс, шинопроводов различной конфигурации. Применяется в распределительных щитах НКУ, системах электроснабжения жилых, общественных и промышленных зданий. Изготавливается в строгом соответствии с ГОСТ. Отличается ПВХ-изоляцией с высоким электрическим сопротивлением. Широкий номенклатурный ряд обеспечивает универсальность применения. Высокая надежность и простота монтажа. Возможность применения в коррозионных условиях. Удобны для монтажа непосредственно на объекте без использования шиногибов. Возможность использования в качестве шинных компенсаторов. | Уточняйте у менеджера | Уточняйте у менеджера
00-00050295 | YBF10-06-020-01 | IEK | Шина электротехническая медная гибкая изолированная ШМГ изготавливается из качественных марок меди М1 согласно ГОСТ 859. Используется для изготовления шинных трасс, шинопроводов различной конфигурации. Применяется в распределительных щитах НКУ, системах электроснабжения жилых, общественных и промышленных зданий. Изготавливается в строгом соответствии с ГОСТ. Отличается ПВХ-изоляцией с высоким электрическим сопротивлением. Широкий номенклатурный ряд обеспечивает универсальность применения. Высокая надежность и простота монтажа. Возможность применения в коррозионных условиях. Удобны для монтажа непосредственно на объекте без использования шиногибов. Возможность использования в качестве шинных компенсаторов. | 22505.28 | 20254.75
00-00050296 | YBF10-06-024-01 | IEK | Шина электротехническая медная гибкая изолированная ШМГ изготавливается из качественных марок меди М1 согласно ГОСТ 859. Используется для изготовления шинных трасс, шинопроводов различной конфигурации. Применяется в распределительных щитах НКУ, системах электроснабжения жилых, общественных и промышленных зданий. Изготавливается в строгом соответствии с ГОСТ. Отличается ПВХ-изоляцией с высоким электрическим сопротивлением. Широкий номенклатурный ряд обеспечивает универсальность применения. Высокая надежность и простота монтажа. Возможность применения в коррозионных условиях. Удобны для монтажа непосредственно на объекте без использования шиногибов. Возможность использования в качестве шинных компенсаторов. | 26553.36 | 23898.02
00-00050297 | YBF10-06-040-01 | IEK | Шина электротехническая медная гибкая изолированная ШМГ изготавливается из качественных марок меди М1 согласно ГОСТ 859. Используется для изготовления шинных трасс, шинопроводов различной конфигурации. Применяется в распределительных щитах НКУ, системах электроснабжения жилых, общественных и промышленных зданий. Изготавливается в строгом соответствии с ГОСТ. Отличается ПВХ-изоляцией с высоким электрическим сопротивлением. Широкий номенклатурный ряд обеспечивает универсальность применения. Высокая надежность и простота монтажа. Возможность применения в коррозионных условиях. Удобны для монтажа непосредственно на объекте без использования шиногибов. Возможность использования в качестве шинных компенсаторов. | 48451.78 | 43606.6
00-00050298 | YBF10-06-050-01 | IEK | Шина электротехническая медная гибкая изолированная ШМГ изготавливается из качественных марок меди М1 согласно ГОСТ 859. Используется для изготовления шинных трасс, шинопроводов различной конфигурации. Применяется в распределительных щитах НКУ, системах электроснабжения жилых, общественных и промышленных зданий. Изготавливается в строгом соответствии с ГОСТ. Отличается ПВХ-изоляцией с высоким электрическим сопротивлением. Широкий номенклатурный ряд обеспечивает универсальность применения. Высокая надежность и простота монтажа. Возможность применения в коррозионных условиях. Удобны для монтажа непосредственно на объекте без использования шиногибов. Возможность использования в качестве шинных компенсаторов. | 62584.97 | 56326.47
00-00050299 | YBF10-06-063-01 | IEK | Шина электротехническая медная гибкая изолированная ШМГ изготавливается из качественных марок меди М1 согласно ГОСТ 859. Используется для изготовления шинных трасс, шинопроводов различной конфигурации. Применяется в распределительных щитах НКУ, системах электроснабжения жилых, общественных и промышленных зданий. Изготавливается в строгом соответствии с ГОСТ. Отличается ПВХ-изоляцией с высоким электрическим сопротивлением. Широкий номенклатурный ряд обеспечивает универсальность применения. Высокая надежность и простота монтажа. Возможность применения в коррозионных условиях. Удобны для монтажа непосредственно на объекте без использования шиногибов. Возможность использования в качестве шинных компенсаторов. | 83940.08 | 75546.07
00-00050300 | YBF10-06-080-01 | IEK | Шина электротехническая медная гибкая изолированная ШМГ изготавливается из качественных марок меди М1 согласно ГОСТ 859. Используется для изготовления шинных трасс, шинопроводов различной конфигурации. Применяется в распределительных щитах НКУ, системах электроснабжения жилых, общественных и промышленных зданий. Изготавливается в строгом соответствии с ГОСТ. Отличается ПВХ-изоляцией с высоким электрическим сопротивлением. Широкий номенклатурный ряд обеспечивает универсальность применения. Высокая надежность и простота монтажа. Возможность применения в коррозионных условиях. Удобны для монтажа непосредственно на объекте без использования шиногибов. Возможность использования в качестве шинных компенсаторов. | 104223.96 | 93801.56
00-00050293 | YBF10-06-009-D8 | IEK | Шина электротехническая медная гибкая изолированная ШМГ изготавливается из качественных марок меди М1 согласно ГОСТ 859. Используется для изготовления шинных трасс, шинопроводов различной конфигурации. Применяется в распределительных щитах НКУ, системах электроснабжения жилых, общественных и промышленных зданий. Изготавливается в строгом соответствии с ГОСТ. Отличается ПВХ-изоляцией с высоким электрическим сопротивлением. Широкий номенклатурный ряд обеспечивает универсальность применения. Высокая надежность и простота монтажа. Возможность применения в коррозионных условиях. Удобны для монтажа непосредственно на объекте без использования шиногибов. Возможность использования в качестве шинных компенсаторов. | 12858.8 | 11572.92
00-00050328 | YBF10-6-32-01 | IEK | Шина электротехническая медная гибкая изолированная ШМГ изготавливается из качественных марок меди М1 согласно ГОСТ 859. Используется для изготовления шинных трасс, шинопроводов различной конфигурации. Применяется в распределительных щитах НКУ, системах электроснабжения жилых, общественных и промышленных зданий. Изготавливается в строгом соответствии с ГОСТ. Отличается ПВХ-изоляцией с высоким электрическим сопротивлением. Широкий номенклатурный ряд обеспечивает универсальность применения. Высокая надежность и простота монтажа. Возможность применения в коррозионных условиях. Удобны для монтажа непосредственно на объекте без использования шиногибов. Возможность использования в качестве шинных компенсаторов. | 35696.38 | 32126.74
00-00050307 | YBF10-08-100-01 | IEK | Шина электротехническая медная гибкая изолированная ШМГ изготавливается из качественных марок меди М1 согласно ГОСТ 859. Используется для изготовления шинных трасс, шинопроводов различной конфигурации. Применяется в распределительных щитах НКУ, системах электроснабжения жилых, общественных и промышленных зданий. Изготавливается в строгом соответствии с ГОСТ. Отличается ПВХ-изоляцией с высоким электрическим сопротивлением. Широкий номенклатурный ряд обеспечивает универсальность применения. Высокая надежность и простота монтажа. Возможность применения в коррозионных условиях. Удобны для монтажа непосредственно на объекте без использования шиногибов. Возможность использования в качестве шинных компенсаторов. | 162589.66 | 146330.69
00-00050308 | YBF10-08-120-01 | IEK | Шина электротехническая медная гибкая изолированная ШМГ изготавливается из качественных марок меди М1 согласно ГОСТ 859. Используется для изготовления шинных трасс, шинопроводов различной конфигурации. Применяется в распределительных щитах НКУ, системах электроснабжения жилых, общественных и промышленных зданий. Изготавливается в строгом соответствии с ГОСТ. Отличается ПВХ-изоляцией с высоким электрическим сопротивлением. Широкий номенклатурный ряд обеспечивает универсальность применения. Высокая надежность и простота монтажа. Возможность применения в коррозионных условиях. Удобны для монтажа непосредственно на объекте без использования шиногибов. Возможность использования в качестве шинных компенсаторов. | 186228.25 | 167605.43
00-00050302 | YBF10-08-024-01 | IEK | Шина электротехническая медная гибкая изолированная ШМГ изготавливается из качественных марок меди М1 согласно ГОСТ 859. Используется для изготовления шинных трасс, шинопроводов различной конфигурации. Применяется в распределительных щитах НКУ, системах электроснабжения жилых, общественных и промышленных зданий. Изготавливается в строгом соответствии с ГОСТ. Отличается ПВХ-изоляцией с высоким электрическим сопротивлением. Широкий номенклатурный ряд обеспечивает универсальность применения. Высокая надежность и простота монтажа. Возможность применения в коррозионных условиях. Удобны для монтажа непосредственно на объекте без использования шиногибов. Возможность использования в качестве шинных компенсаторов. | 34649.4 | 31184.46
00-00050303 | YBF10-08-040-01 | IEK | Шина электротехническая медная гибкая изолированная ШМГ изготавливается из качественных марок меди М1 согласно ГОСТ 859. Используется для изготовления шинных трасс, шинопроводов различной конфигурации. Применяется в распределительных щитах НКУ, системах электроснабжения жилых, общественных и промышленных зданий. Изготавливается в строгом соответствии с ГОСТ. Отличается ПВХ-изоляцией с высоким электрическим сопротивлением. Широкий номенклатурный ряд обеспечивает универсальность применения. Высокая надежность и простота монтажа. Возможность применения в коррозионных условиях. Удобны для монтажа непосредственно на объекте без использования шиногибов. Возможность использования в качестве шинных компенсаторов. | 61246.9 | 55122.21
00-00050304 | YBF10-08-050-01 | IEK | Шина электротехническая медная гибкая изолированная ШМГ изготавливается из качественных марок меди М1 согласно ГОСТ 859. Используется для изготовления шинных трасс, шинопроводов различной конфигурации. Применяется в распределительных щитах НКУ, системах электроснабжения жилых, общественных и промышленных зданий. Изготавливается в строгом соответствии с ГОСТ. Отличается ПВХ-изоляцией с высоким электрическим сопротивлением. Широкий номенклатурный ряд обеспечивает универсальность применения. Высокая надежность и простота монтажа. Возможность применения в коррозионных условиях. Удобны для монтажа непосредственно на объекте без использования шиногибов. Возможность использования в качестве шинных компенсаторов. | 75328.14 | 67795.33
00-00050305 | YBF10-08-063-01 | IEK | Шина электротехническая медная гибкая изолированная ШМГ изготавливается из качественных марок меди М1 согласно ГОСТ 859. Используется для изготовления шинных трасс, шинопроводов различной конфигурации. Применяется в распределительных щитах НКУ, системах электроснабжения жилых, общественных и промышленных зданий. Изготавливается в строгом соответствии с ГОСТ. Отличается ПВХ-изоляцией с высоким электрическим сопротивлением. Широкий номенклатурный ряд обеспечивает универсальность применения. Высокая надежность и простота монтажа. Возможность применения в коррозионных условиях. Удобны для монтажа непосредственно на объекте без использования шиногибов. Возможность использования в качестве шинных компенсаторов. | 105778.45 | 95200.61
00-00050306 | YBF10-08-080-01 | IEK | Шина электротехническая медная гибкая изолированная ШМГ изготавливается из качественных марок меди М1 согласно ГОСТ 859. Используется для изготовления шинных трасс, шинопроводов различной конфигурации. Применяется в распределительных щитах НКУ, системах электроснабжения жилых, общественных и промышленных зданий. Изготавливается в строгом соответствии с ГОСТ. Отличается ПВХ-изоляцией с высоким электрическим сопротивлением. Широкий номенклатурный ряд обеспечивает универсальность применения. Высокая надежность и простота монтажа. Возможность применения в коррозионных условиях. Удобны для монтажа непосредственно на объекте без использования шиногибов. Возможность использования в качестве шинных компенсаторов. | 128324.36 | 115491.92
00-00050329 | YBF10-8-32-01 | IEK | Шина электротехническая медная гибкая изолированная ШМГ изготавливается из качественных марок меди М1 согласно ГОСТ 859. Используется для изготовления шинных трасс, шинопроводов различной конфигурации. Применяется в распределительных щитах НКУ, системах электроснабжения жилых, общественных и промышленных зданий. Изготавливается в строгом соответствии с ГОСТ. Отличается ПВХ-изоляцией с высоким электрическим сопротивлением. Широкий номенклатурный ряд обеспечивает универсальность применения. Высокая надежность и простота монтажа. Возможность применения в коррозионных условиях. Удобны для монтажа непосредственно на объекте без использования шиногибов. Возможность использования в качестве шинных компенсаторов. | 47759.76 | 42983.78
00-00050309 | YBF10-09-009-D8 | IEK | Шина электротехническая медная гибкая изолированная ШМГ изготавливается из качественных марок меди М1 согласно ГОСТ 859. Используется для изготовления шинных трасс, шинопроводов различной конфигурации. Применяется в распределительных щитах НКУ, системах электроснабжения жилых, общественных и промышленных зданий. Изготавливается в строгом соответствии с ГОСТ. Отличается ПВХ-изоляцией с высоким электрическим сопротивлением. Широкий номенклатурный ряд обеспечивает универсальность применения. Высокая надежность и простота монтажа. Возможность применения в коррозионных условиях. Удобны для монтажа непосредственно на объекте без использования шиногибов. Возможность использования в качестве шинных компенсаторов. | 17546.95 | 15792.26
00-00049911 | YNS51-1-100 | IEK | Шина соединительная, применяется для удобного и безопасного соединения групп: ВА (выключатели автоматические), АД (автоматы дифференциальные), ВД (выключатели дифференциальные), ВН (выключатели нагрузки). Шины с шагом 18 мм предназначены для коммутации аппаратуры шириной, кратной одному модулю, шины с шагом 27 мм предназначены для коммутации изделий шириной, кратной полутора модулям. Шины, рассчитанные на номинальный ток 100 А, могут быть использованы с номинальным током 125 А, если вводной автомат подключать по центру. Для полуторамодульных шин имеются боковые заглушки. | 3253.73 | 2928.36
00-00049912 | YNS51-2-100 | IEK | Шина соединительная, применяется для удобного и безопасного соединения групп: ВА (выключатели автоматические), АД (автоматы дифференциальные), ВД (выключатели дифференциальные), ВН (выключатели нагрузки). Шины с шагом 18 мм предназначены для коммутации аппаратуры шириной, кратной одному модулю, шины с шагом 27 мм предназначены для коммутации изделий шириной, кратной полутора модулям. Шины, рассчитанные на номинальный ток 100 А, могут быть использованы с номинальным током 125 А, если вводной автомат подключать по центру. Для полуторамодульных шин имеются боковые заглушки. | 5633.9 | 5070.51
00-00049913 | YNS51-3-100 | IEK | Шина соединительная, применяется для удобного и безопасного соединения групп: ВА (выключатели автоматические), АД (автоматы дифференциальные), ВД (выключатели дифференциальные), ВН (выключатели нагрузки). Шины с шагом 18 мм предназначены для коммутации аппаратуры шириной, кратной одному модулю, шины с шагом 27 мм предназначены для коммутации изделий шириной, кратной полутора модулям. Шины, рассчитанные на номинальный ток 100 А, могут быть использованы с номинальным током 125 А, если вводной автомат подключать по центру. Для полуторамодульных шин имеются боковые заглушки. | 7681.22 | 6913.1
00-00049914 | YNS51-4-100 | IEK | Шина соединительная, применяется для удобного и безопасного соединения групп: ВА (выключатели автоматические), АД (автоматы дифференциальные), ВД (выключатели дифференциальные), ВН (выключатели нагрузки). Шины с шагом 18 мм предназначены для коммутации аппаратуры шириной, кратной одному модулю, шины с шагом 27 мм предназначены для коммутации изделий шириной, кратной полутора модулям. Шины, рассчитанные на номинальный ток 100 А, могут быть использованы с номинальным током 125 А, если вводной автомат подключать по центру. Для полуторамодульных шин имеются боковые заглушки. | 8805.11 | 7924.6
00-00049919 | YNS21-2-063-036 | IEK | Шина соединительная, применяется для удобного и безопасного соединения групп: ВА (выключатели автоматические), АД (автоматы дифференциальные), ВД (выключатели дифференциальные), ВН (выключатели нагрузки). Шины с шагом 18 мм предназначены для коммутации аппаратуры шириной, кратной одному модулю, шины с шагом 27 мм предназначены для коммутации изделий шириной, кратной полутора модулям. Шины, рассчитанные на номинальный ток 100 А, могут быть использованы с номинальным током 125 А, если вводной автомат подключать по центру. Для полуторамодульных шин имеются боковые заглушки. | 2147.71 | 1932.94
00-00049907 | YNS11-1-100 | IEK | Шина соединительная, применяется для удобного и безопасного соединения групп: ВА (выключатели автоматические), АД (автоматы дифференциальные), ВД (выключатели дифференциальные), ВН (выключатели нагрузки). Шины с шагом 18 мм предназначены для коммутации аппаратуры шириной, кратной одному модулю, шины с шагом 27 мм предназначены для коммутации изделий шириной, кратной полутора модулям. Шины, рассчитанные на номинальный ток 100 А, могут быть использованы с номинальным током 125 А, если вводной автомат подключать по центру. Для полуторамодульных шин имеются боковые заглушки. | 1571.12 | 1414.01
00-00049899 | YNS11-1-063 | IEK | Шина соединительная, применяется для удобного и безопасного соединения групп: ВА (выключатели автоматические), АД (автоматы дифференциальные), ВД (выключатели дифференциальные), ВН (выключатели нагрузки). Шины с шагом 18 мм предназначены для коммутации аппаратуры шириной, кратной одному модулю, шины с шагом 27 мм предназначены для коммутации изделий шириной, кратной полутора модулям. Шины, рассчитанные на номинальный ток 100 А, могут быть использованы с номинальным током 125 А, если вводной автомат подключать по центру. Для полуторамодульных шин имеются боковые заглушки. | 1102.56 | 992.3
00-00049908 | YNS11-2-100 | IEK | Шина соединительная, применяется для удобного и безопасного соединения групп: ВА (выключатели автоматические), АД (автоматы дифференциальные), ВД (выключатели дифференциальные), ВН (выключатели нагрузки). Шины с шагом 18 мм предназначены для коммутации аппаратуры шириной, кратной одному модулю, шины с шагом 27 мм предназначены для коммутации изделий шириной, кратной полутора модулям. Шины, рассчитанные на номинальный ток 100 А, могут быть использованы с номинальным током 125 А, если вводной автомат подключать по центру. Для полуторамодульных шин имеются боковые заглушки. | 3713.5 | 3342.15
00-00049900 | YNS11-2-063 | IEK | Шина соединительная, применяется для удобного и безопасного соединения групп: ВА (выключатели автоматические), АД (автоматы дифференциальные), ВД (выключатели дифференциальные), ВН (выключатели нагрузки). Шины с шагом 18 мм предназначены для коммутации аппаратуры шириной, кратной одному модулю, шины с шагом 27 мм предназначены для коммутации изделий шириной, кратной полутора модулям. Шины, рассчитанные на номинальный ток 100 А, могут быть использованы с номинальным током 125 А, если вводной автомат подключать по центру. Для полуторамодульных шин имеются боковые заглушки. | 2877.85 | 2590.07
00-00049909 | YNS11-3-100 | IEK | Шина соединительная, применяется для удобного и безопасного соединения групп: ВА (выключатели автоматические), АД (автоматы дифференциальные), ВД (выключатели дифференциальные), ВН (выключатели нагрузки). Шины с шагом 18 мм предназначены для коммутации аппаратуры шириной, кратной одному модулю, шины с шагом 27 мм предназначены для коммутации изделий шириной, кратной полутора модулям. Шины, рассчитанные на номинальный ток 100 А, могут быть использованы с номинальным током 125 А, если вводной автомат подключать по центру. Для полуторамодульных шин имеются боковые заглушки. | 7601.14 | 6841.03
00-00049901 | YNS11-3-063 | IEK | Шина соединительная, применяется для удобного и безопасного соединения групп: ВА (выключатели автоматические), АД (автоматы дифференциальные), ВД (выключатели дифференциальные), ВН (выключатели нагрузки). Шины с шагом 18 мм предназначены для коммутации аппаратуры шириной, кратной одному модулю, шины с шагом 27 мм предназначены для коммутации изделий шириной, кратной полутора модулям. Шины, рассчитанные на номинальный ток 100 А, могут быть использованы с номинальным током 125 А, если вводной автомат подключать по центру. Для полуторамодульных шин имеются боковые заглушки. | 3573.53 | 3216.18
00-00049910 | YNS11-4-100 | IEK | Шина соединительная, применяется для удобного и безопасного соединения групп: ВА (выключатели автоматические), АД (автоматы дифференциальные), ВД (выключатели дифференциальные), ВН (выключатели нагрузки). Шины с шагом 18 мм предназначены для коммутации аппаратуры шириной, кратной одному модулю, шины с шагом 27 мм предназначены для коммутации изделий шириной, кратной полутора модулям. Шины, рассчитанные на номинальный ток 100 А, могут быть использованы с номинальным током 125 А, если вводной автомат подключать по центру. Для полуторамодульных шин имеются боковые заглушки. | 8813.72 | 7932.35
00-00049902 | YNS11-4-063 | IEK | Шина соединительная, применяется для удобного и безопасного соединения групп: ВА (выключатели автоматические), АД (автоматы дифференциальные), ВД (выключатели дифференциальные), ВН (выключатели нагрузки). Шины с шагом 18 мм предназначены для коммутации аппаратуры шириной, кратной одному модулю, шины с шагом 27 мм предназначены для коммутации изделий шириной, кратной полутора модулям. Шины, рассчитанные на номинальный ток 100 А, могут быть использованы с номинальным током 125 А, если вводной автомат подключать по центру. Для полуторамодульных шин имеются боковые заглушки. | 3658.08 | 3292.27
00-00049894 | YNS21-1-063-22-12 | IEK | Шина соединительная, применяется для удобного и безопасного соединения групп: ВА (выключатели автоматические), АД (автоматы дифференциальные), ВД (выключатели дифференциальные), ВН (выключатели нагрузки). Шины с шагом 18 мм предназначены для коммутации аппаратуры шириной, кратной одному модулю, шины с шагом 27 мм предназначены для коммутации изделий шириной, кратной полутора модулям. Шины, рассчитанные на номинальный ток 100 А, могут быть использованы с номинальным током 125 А, если вводной автомат подключать по центру. Для полуторамодульных шин имеются боковые заглушки. | 272.92 | 245.63
00-00049897 | YNS21-3-063-22-12 | IEK | Шина соединительная, применяется для удобного и безопасного соединения групп: ВА (выключатели автоматические), АД (автоматы дифференциальные), ВД (выключатели дифференциальные), ВН (выключатели нагрузки). Шины с шагом 18 мм предназначены для коммутации аппаратуры шириной, кратной одному модулю, шины с шагом 27 мм предназначены для коммутации изделий шириной, кратной полутора модулям. Шины, рассчитанные на номинальный ток 100 А, могут быть использованы с номинальным током 125 А, если вводной автомат подключать по центру. Для полуторамодульных шин имеются боковые заглушки. | 710.12 | 639.11
00-00049903 | YNS21-1-100 | IEK | Шина соединительная, применяется для удобного и безопасного соединения групп: ВА (выключатели автоматические), АД (автоматы дифференциальные), ВД (выключатели дифференциальные), ВН (выключатели нагрузки). Шины с шагом 18 мм предназначены для коммутации аппаратуры шириной, кратной одному модулю, шины с шагом 27 мм предназначены для коммутации изделий шириной, кратной полутора модулям. Шины, рассчитанные на номинальный ток 100 А, могут быть использованы с номинальным током 125 А, если вводной автомат подключать по центру. Для полуторамодульных шин имеются боковые заглушки. | 2241.98 | 2017.78
00-00049893 | YNS21-1-063 | IEK | Шина соединительная, применяется для удобного и безопасного соединения групп: ВА (выключатели автоматические), АД (автоматы дифференциальные), ВД (выключатели дифференциальные), ВН (выключатели нагрузки). Шины с шагом 18 мм предназначены для коммутации аппаратуры шириной, кратной одному модулю, шины с шагом 27 мм предназначены для коммутации изделий шириной, кратной полутора модулям. Шины, рассчитанные на номинальный ток 100 А, могут быть использованы с номинальным током 125 А, если вводной автомат подключать по центру. Для полуторамодульных шин имеются боковые заглушки. | 965.95 | 869.36
00-00049904 | YNS21-2-100 | IEK | Шина соединительная, применяется для удобного и безопасного соединения групп: ВА (выключатели автоматические), АД (автоматы дифференциальные), ВД (выключатели дифференциальные), ВН (выключатели нагрузки). Шины с шагом 18 мм предназначены для коммутации аппаратуры шириной, кратной одному модулю, шины с шагом 27 мм предназначены для коммутации изделий шириной, кратной полутора модулям. Шины, рассчитанные на номинальный ток 100 А, могут быть использованы с номинальным током 125 А, если вводной автомат подключать по центру. Для полуторамодульных шин имеются боковые заглушки. | 5405.03 | 4864.53
00-00049895 | YNS21-2-063 | IEK | Шина соединительная, применяется для удобного и безопасного соединения групп: ВА (выключатели автоматические), АД (автоматы дифференциальные), ВД (выключатели дифференциальные), ВН (выключатели нагрузки). Шины с шагом 18 мм предназначены для коммутации аппаратуры шириной, кратной одному модулю, шины с шагом 27 мм предназначены для коммутации изделий шириной, кратной полутора модулям. Шины, рассчитанные на номинальный ток 100 А, могут быть использованы с номинальным током 125 А, если вводной автомат подключать по центру. Для полуторамодульных шин имеются боковые заглушки. | 1774.81 | 1597.33
00-00049905 | YNS21-3-100 | IEK | Шина соединительная, применяется для удобного и безопасного соединения групп: ВА (выключатели автоматические), АД (автоматы дифференциальные), ВД (выключатели дифференциальные), ВН (выключатели нагрузки). Шины с шагом 18 мм предназначены для коммутации аппаратуры шириной, кратной одному модулю, шины с шагом 27 мм предназначены для коммутации изделий шириной, кратной полутора модулям. Шины, рассчитанные на номинальный ток 100 А, могут быть использованы с номинальным током 125 А, если вводной автомат подключать по центру. Для полуторамодульных шин имеются боковые заглушки. | 6065.2 | 5458.68
00-00049896 | YNS21-3-063 | IEK | Шина соединительная, применяется для удобного и безопасного соединения групп: ВА (выключатели автоматические), АД (автоматы дифференциальные), ВД (выключатели дифференциальные), ВН (выключатели нагрузки). Шины с шагом 18 мм предназначены для коммутации аппаратуры шириной, кратной одному модулю, шины с шагом 27 мм предназначены для коммутации изделий шириной, кратной полутора модулям. Шины, рассчитанные на номинальный ток 100 А, могут быть использованы с номинальным током 125 А, если вводной автомат подключать по центру. Для полуторамодульных шин имеются боковые заглушки. | 2520.13 | 2268.12
00-00049906 | YNS21-4-100 | IEK | Шина соединительная, применяется для удобного и безопасного соединения групп: ВА (выключатели автоматические), АД (автоматы дифференциальные), ВД (выключатели дифференциальные), ВН (выключатели нагрузки). Шины с шагом 18 мм предназначены для коммутации аппаратуры шириной, кратной одному модулю, шины с шагом 27 мм предназначены для коммутации изделий шириной, кратной полутора модулям. Шины, рассчитанные на номинальный ток 100 А, могут быть использованы с номинальным током 125 А, если вводной автомат подключать по центру. Для полуторамодульных шин имеются боковые заглушки. | 8323.84 | 7491.46
00-00049898 | YNS21-4-063 | IEK | Шина соединительная, применяется для удобного и безопасного соединения групп: ВА (выключатели автоматические), АД (автоматы дифференциальные), ВД (выключатели дифференциальные), ВН (выключатели нагрузки). Шины с шагом 18 мм предназначены для коммутации аппаратуры шириной, кратной одному модулю, шины с шагом 27 мм предназначены для коммутации изделий шириной, кратной полутора модулям. Шины, рассчитанные на номинальный ток 100 А, могут быть использованы с номинальным током 125 А, если вводной автомат подключать по центру. Для полуторамодульных шин имеются боковые заглушки. | 4453.06 | 4007.75
00-00076857 | YND10-4-11-125 | IEK | Шины выполнены из высококачественной латуни, изолирующая задняя панель и прозрачная защитная крышка выполнены из самозатухающего пластика. Применяются при комплектации щитового оборудования для подсоединения нулевого провода (нулевая рабочая шина), провода заземления и фазных проводников. Способы установки: - на монтажную DIN-рейку 35 мм; - на панель щита двумя винтами. Каждая шина отдельно изолирована. Кросс-модули изготавливаются с двумя или четырьмя шинами, рассчитанными на токи до 100 А и 125 А. | 1792.07 | 1612.86
00-00072811 | YND10-4-15-125 | IEK | Шины выполнены из высококачественной латуни, изолирующая задняя панель и прозрачная защитная крышка выполнены из самозатухающего пластика. Применяются при комплектации щитового оборудования для подсоединения нулевого провода (нулевая рабочая шина), провода заземления и фазных проводников. Способы установки: - на монтажную DIN-рейку 35 мм; - на панель щита двумя винтами. Каждая шина отдельно изолирована. Кросс-модули изготавливаются с двумя или четырьмя шинами, рассчитанными на токи до 100 А и 125 А. | 2232.22 | 2009
00-00077659 | YND10-4-07-100 | IEK | Шины выполнены из высококачественной латуни, изолирующая задняя панель и прозрачная защитная крышка выполнены из самозатухающего пластика. Применяются при комплектации щитового оборудования для подсоединения нулевого провода (нулевая рабочая шина), провода заземления и фазных проводников. Способы установки: - на монтажную DIN-рейку 35 мм; - на панель щита двумя винтами. Каждая шина отдельно изолирована. Кросс-модули изготавливаются с двумя или четырьмя шинами, рассчитанными на токи до 100 А и 125 А. | 1403.75 | 1263.38
Кабельные органайзеры
00-00114398 | EMS-VKO-2000 | Elbox | Органайзер EMS-VKO-2000 | 3980 | 3980
00-00114397 | EMS-VKO-2000-9005 | Elbox | Вертикальный кабельный органайзер EMS-VKO-2000-9005 | 3980 | 3980
00-00114396 | EMS-VKO-2200 | Elbox | Органайзер EMS-VKO-2200 | 4300 | 4300
00-00114395 | EMS-VKO-2200-9005 | Elbox | Вертикальный кабельный органайзер EMS-VKO-2200-9005 | 4300 | 4300
00-00099640 | 110C-WL-ORG | Hyperline | Кабельный организатор для 110 кроссов с ногами | 946 | 946
00-00097134 | CM-1U-5R-PL-COV | Hyperline | Кабельный организатор с пластиковыми кольцами с крышкой, 19", 1U | 1495 | 1495
00-00097135 | CM-1U-D53-PL-COV | Hyperline | Кабельный организатор пластиковый с крышкой, глубина 53 мм, 19", 1U | 897 | 897
00-00097136 | CM-1U-D66-PL-COV | Hyperline | Кабельный организатор пластиковый с крышкой, глубина 66 мм, широкие вводы, 19", 1U | 897 | 897
00-00097137 | CM-1U-D75-PL-COV | Hyperline | Кабельный организатор пластиковый с крышкой, глубина 75 мм, 19", 1U | 897 | 897
03-00011310 | CM-1U-ML | Hyperline | Кабельный организатор с металлическими кольцами, 19", 1U | 1600 | 1600
00-00085089 | CM-1U-ML16-COV | Hyperline | Кабельный организатор металлический с крышкой, 19", 1U | 1325 | 1325
00-00097138 | CM-1U-V6H2-PL | Hyperline | Кабельный организатор с пластиковыми кольцами (6 вертикальных и 2 горизонтальных), 19", 1U | 2010 | 2010
00-00097140 | CM-2U-MLF-COV | Hyperline | Кабельный организатор металлический с крышкой, 19", 2U | 5490 | 5490
00-00014069 | CM-2U-PL-COV | Hyperline | Кабельный организатор пластиковый с крышкой, 19", 2U | 2990 | 2990
00-00096129 | CMF-OR-32U-150x106-C-RAL9005 | Hyperline | Вертикальный кабельный организатор 32U для стоек ORK2A, ORL1, ширина 150мм, объединение в ряды, высота пальцев 106мм с крышками, черный | Уточняйте у менеджера | Уточняйте у менеджера
00-00096130 | CMF-OR-37U-150x106-C-RAL9005 | Hyperline | Вертикальный кабельный организатор 37U для стоек ORK2A, ORL1, ширина 150мм, объединение в ряды, высота пальцев 106мм с крышками, черный | Уточняйте у менеджера | Уточняйте у менеджера
00-00096910 | CMF-OR-42U-150x106-C-RAL9005 | Hyperline | Вертикальный кабельный организатор 42U для стоек ORK2A, ORL1, ширина 150мм, объединение в ряды, высота пальцев 106мм с крышками, черный | Уточняйте у менеджера | Уточняйте у менеджера
00-00096915 | CMF-OTR-37U-89x106-C-RAL9005 | Hyperline | Вертикальный кабельный организатор 37U для шкафов TTR, TTB, стоек ORK2A, ORL1, ширина 89мм, высота пальцев 106мм с крышками и кронштейнами, черный | Уточняйте у менеджера | Уточняйте у менеджера
00-00097145 | CMF-R47U-F106-С19-RAL9005 | Hyperline | Вертикальный кабельный организатор для шкафов TSR, с крышкой, для профиля тип 2, дополнительно 19-дюймовые вертикальные крепления | Уточняйте у менеджера | Уточняйте у менеджера
00-00097146 | CMF-R47U-F106-СS-RAL9005 | Hyperline | Вертикальный кабельный организатор для шкафов TSR, с крышкой, для профиля тип 1 | Уточняйте у менеджера | Уточняйте у менеджера
00-00096131 | CMK-48U-RAL9005 | Hyperline | Комплект кабельных органайзеров 48U для стоек серии TTK, цвет черный (2 шт. в комплекте) | Уточняйте у менеджера | Уточняйте у менеджера
00-00097123 | CMV-32U-ML | Hyperline | Металлический вертикальный кабельный организатор с крышкой 32U, для шкафов TTB, TTR шириной 800 мм, черный (RAL 9004) (1 шт.) | 7240 | 7240
00-00097122 | CMV-47U-ML | Hyperline | Металлический вертикальный кабельный организатор с крышкой 47U, для шкафов TTB, TTR шириной 800 мм, черный (RAL 9004) (1 шт.) | 9400 | 9400
00-00097147 | CMV-TS-42U-ML | Hyperline | Металлический вертикальный кабельный организатор с крышкой 42U, для шкафов TSR, шириной 800 мм, черный (1 шт.) | Уточняйте у менеджера | Уточняйте у менеджера
00-00097149 | CMW-1U-01-BK | Hyperline | Кабельный организатор с металлическими кольцами 85x43 мм, 19", 1U, черный | 2700 | 2700
00-00056669 | CMW-1U-02-BK | Hyperline | Кабельный организатор с металлическими кольцами 105x43 мм, 19", 1U, черный | 3000 | 3000
00-00053533 | Кабельный органайзер (NMC-OK400H-1U-BK-2) | NIKOMAX | Кабельный органайзер 19", 1U, глубина колец 40мм, металлический, с отверстиями в опорной планке, черный, уп-ка 2шт. Кабельные органайзеры предназначены для укладки избыточной длины коммутационных или аппаратных шнуров, что позволяет упорядочить их размещение, избежать петель и обеспечить хорошую видимость элементов маркировки. Следствием этого является надежность системы и простота ее обслуживания. Кабельный органайзер NIKOMAX NMC-OK400H-1U-BK-2 состоит из стального (1,6 мм) основания, на которое установлены металлические кольца (2,2 мм). Особенностью данного органайзера является наличие монтажных отверстий в несущей конструкции. Органайзеры поставляются с кольцами глубиной 40 мм. | 1443 | 1443
00-00077708 | Кабельный органайзер (NMC-OK580C-1U-BK) | NIKOMAX | Кабельный органайзер 19", 1U, глубина колец 58мм, металлический, с крышкой, черный. Кабельные органайзеры предназначены для укладки избыточной длины коммутационных или аппаратных шнуров, что позволяет упорядочить их размещение, избежать петель, а также обеспечить хорошую видимость элементов маркировки. Следствием этого является надежность системы и простота ее обслуживания. NMC-OK580C-1U-BK, цельнометаллический кабельный органайзер высотой 1U и глубиной колец 58мм. Отличается наличием металлической крышки, которая также дополнительно удерживает кабели. | 902 | 902
00-00080835 | Кабельный органайзер (NMC-OK600H-1U-BK-2) | NIKOMAX | Кабельный органайзер 19", 1U, глубина колец 60мм, металлический, с отверстиями в опорной планке, черный, уп-ка 2шт. Кабельные органайзеры предназначены для укладки избыточной длины коммутационных или аппаратных шнуров, что позволяет упорядочить их размещение, избежать петель и обеспечить хорошую видимость элементов маркировки. Следствием этого является надежность системы и простота ее обслуживания. Кабельный органайзер NIKOMAX NMC-OK600H-1U-BK-2 состоит из стального (1,6 мм) основания, на которое установлены металлические кольца (2,2 мм). Особенностью данного органайзера является наличие монтажных отверстий в несущей конструкции. Органайзеры поставляются с кольцами глубиной 60 мм. | 1490 | 1490
00-00101744 | Кабельный органайзер (NMC-OK800H-1U-BK-2) | NIKOMAX | Кабельный органайзер 19", 1U, глубина колец 80мм, металлический, с отверстиями в опорной планке, черный, уп-ка 2шт. Кабельные органайзеры предназначены для укладки избыточной длины коммутационных или аппаратных шнуров, что позволяет упорядочить их размещение, избежать петель и обеспечить хорошую видимость элементов маркировки. Следствием этого является надежность системы и простота ее обслуживания. Кабельный органайзер NIKOMAX NMC-OK800H-1U-BK-2 состоит из стального (1,6 мм) основания, на которое установлены металлические кольца (2,2 мм). Особенностью данного органайзера является наличие монтажных отверстий в несущей конструкции. Органайзеры поставляются c глубиной колец 80 мм. | 1521 | 1521
00-00102026 | Органайзер оптический (NMC-OKFP-SL-1U-BK) | NIKOMAX | Кабельные органайзеры предназначены для укладки избыточной длины коммутационных или аппаратных шнуров, что позволяет упорядочить их размещение, избежать петель и обеспечить хорошую видимость элементов маркировки. Следствием этого является надежность системы и простота ее обслуживания. Органайзер NMC-OKFP-SL-1U-BK предназначен для установки в стандартные 19" шкафы и стойки. Размеры корпуса органайзера позволяют уложить оптические кабели/патч-корды с учетом допустимых радиусов изгиба. Укладка кабелей и патч-кордов внутри органайзера производится по пластмассовым направляющим, которые установлены на выдвижной секции. Подвод и вывод кабеля и патч-кордов может осуществляться с любой стороны, а резиновые накладки на вводах обеспечивают защиту кабеля от повреждений. Так же в комплекте имеются дополнительные съемные пластиковые кольца. Корпус органайзера выполнен из листовой стали и окрашен порошковой краской черного цвета. Поставляется в собранном виде в индивидуальной картонной коробке. | 12964 | 12964
00-00080031 | Кабельный органайзер (NMC-OP530H-1U-BK-2) | NIKOMAX | Кабельный органайзер 19", 1U, глубина колец 53мм, пластиковые кольца, с отверстиями в опорной планке, черный, уп-ка 2шт. Кабельные органайзеры предназначены для укладки избыточной длины коммутационных или аппаратных шнуров, что позволяет упорядочить их размещение, избежать петель, а также обеспечить хорошую видимость элементов маркировки. Следствием этого является надежность системы и простота ее обслуживания. Кабельные органайзеры NIKOMAX NMC-OK530H-1U-BK-2 состоят из металлического основания, на котором установлены пластиковые кольца. Особенностью данного органайзера является наличие монтажных отверстий в несущей конструкции. | 1204 | 1204
00-00085903 | Кабельный органайзер (NMC-OV600-BK) | NIKOMAX | Кольцо для вертикальной разводки кабельных линий, 50х60мм, металлическое, черное. Кольца для вертикальной разводки NMC-OV600-BK выполнены из 2 мм стали имеет полезную глубину колец 60 мм и используются для угловых патч-панелей, а так же как дополнение к горизонтальным органайзерам. Данные кольца выполнены в черном цвете и предназначены для упорядочивания вертикальных кабельных потоков в коммутационных шкафах и стойках. | 121 | 121
00-00083526 | TLK-OV70-33U-BK | TLK | Органайзер кабельный вертикальный, 33U, для шкафов серий TFI-R и TFA, Ш97хГ110мм, металлический, с пластиковыми пальцами, с крепежом, цвет черный | 7080 | 7080
00-00083525 | TLK-OV70-33U-GY | TLK | Органайзер кабельный вертикальный, 33U, для шкафов серий TFI-R и TFA, Ш97хГ110мм, металлический, с пластиковыми пальцами, с крепежом, цвет серый | 7080 | 7080
00-00083528 | TLK-OV70-42U-BK | TLK | Органайзер кабельный вертикальный, 42U, для шкафов серий TFI-R и TFA, Ш97хГ110мм, металлический, с пластиковыми пальцами, с крепежом, цвет черный | 9012 | 9012
00-00083527 | TLK-OV70-42U-GY | TLK | Органайзер кабельный вертикальный, 42U, для шкафов серий TFI-R и TFA, Ш97хГ110мм, металлический, с пластиковыми пальцами, с крепежом, цвет серый | 9012 | 9012
00-00083530 | TLK-OV70-47U-BK | TLK | Органайзер кабельный вертикальный, 47U, для шкафов серий TFI-R и TFA, Ш97хГ110мм, металлический, с пластиковыми пальцами, с крепежом, цвет черный | 10078 | 10078
00-00083529 | TLK-OV70-47U-GY | TLK | Органайзер кабельный вертикальный, 47U, для шкафов серий TFI-R и TFA, Ш97хГ110мм, металлический, с пластиковыми пальцами, с крепежом, цвет серый | 10078 | 10078
00-00089235 | TLK-OV70-48U-BK | TLK | Органайзер кабельный вертикальный, 48U, для шкафов серий TFR-R, TFI-R и TFA, Ш97хГ110мм, металлический, с пластиковыми пальцами, с крепежом, цвет черный | 17685.98 | 17685.98
00-00083532 | TLK-OV75-2-18U-I-BK | TLK | Органайзер кабельный вертикальный, 18U, для шкафов серий TFI-R, Ш75хВ731хГ20мм, металлический, с крепежом, цвет черный | 2429 | 2429
00-00083531 | TLK-OV75-2-18U-I-GY | TLK | Органайзер кабельный вертикальный, 18U, для шкафов серий TFI-R, Ш75хВ731хГ20мм, металлический, с крепежом, цвет серый | 2429 | 2429
00-00083534 | TLK-OV75-2-24U-I-BK | TLK | Органайзер кабельный вертикальный, 24U, для шкафов серий TFI-R, Ш75хВ998хГ20мм, металлический, с крепежом, цвет черный | 2678 | 2678
00-00083533 | TLK-OV75-2-24U-I-GY | TLK | Органайзер кабельный вертикальный, 24U, для шкафов серий TFI-R, Ш75хВ998хГ20мм, металлический, с крепежом, цвет серый | 2678 | 2678
00-00083536 | TLK-OV75-2-33U-I-BK | TLK | Органайзер кабельный вертикальный, 33U, для шкафов серий TFI-R, Ш75хВ1398хГ20мм, металлический, с крепежом, цвет черный | 3955 | 3955
00-00083535 | TLK-OV75-2-33U-I-GY | TLK | Органайзер кабельный вертикальный, 33U, для шкафов серий TFI-R, Ш75хВ1398хГ20мм, металлический, с крепежом, цвет серый | 3955 | 3955
00-00083538 | TLK-OV75-2-42U-I-BK | TLK | Органайзер кабельный вертикальный, 42U, для шкафов серий TFI-R, Ш75хВ1798хГ20мм, металлический, с крепежом, цвет черный | 3977 | 3977
00-00083537 | TLK-OV75-2-42U-I-GY | TLK | Органайзер кабельный вертикальный, 42U, для шкафов серий TFI-R, Ш75хВ1798хГ20мм, металлический, с крепежом, цвет серый | 3977 | 3977
00-00083540 | TLK-OV75-2-47U-I-BK | TLK | Органайзер кабельный вертикальный, 47U, для шкафов серий TFI-R, Ш75хВ2020хГ20мм, металлический, с крепежом, цвет черный | 4211 | 4211
00-00083539 | TLK-OV75-2-47U-I-GY | TLK | Органайзер кабельный вертикальный, 47U, для шкафов серий TFI-R, Ш75хВ2020хГ20мм, металлический, с крепежом, цвет серый | 4211 | 4211
00-00083541 | TLK-OV75-33U-I-BK | TLK | Органайзер кабельный вертикальный, 33U, для шкафов серии TFI, Ш75хВ1360хГ20мм, металлический, с крепежом, цвет черный | 1693 | 1693
00-00083542 | TLK-OV75-42U-I-BK | TLK | Органайзер кабельный вертикальный, 42U, для шкафов серий TFI, Ш75хВ1760хГ20мм, металлический, с крепежом, цвет черный | 1655 | 1655
00-00101220 | ВКО-О-8.82-9005 | ЦМО | Вертикальный кабельный органайзер с окнами, 8 колец | 4640 | 4640
00-00119424 | ВКО-П-20/42U-9005 | ЦМО | Вертикальный однорядный кабельный органайзер с пластиковыми пальцами для шкафов ШТК-СП-42.6.x, 2 компл | 9920 | 9920
00-00119425 | ВКО-П-24/48U-9005 | ЦМО | Вертикальный однорядный кабельный органайзер с пластиковыми пальцами для шкафов ШТК-СП-48.6.x, 2 компл | 11580 | 11580
00-00043528 | ВКО-СТК-38 | ЦМО | Органайзер кабельный вертикальный для стойки внешний с окнами, ширина 95 мм 38U | 1780 | 1780
00-00114318 | СБ-5 | ЦМО | Органайзер кабельный одинарный 90 × 65 мм, 5 штук | 1050 | 1050
00-00112717 | СБ-9005-5 | ЦМО | Кабельный органайзер одинарный 90х65 мм, цвет черный, предназначен для дополнительной фиксации коммутационного кабеля в местах, где установка ГКО и ВКО невозможна. | 1050 | 1050
00-00114316 | СМ-5 | ЦМО | Органайзер кабельный одинарный 65 × 45 мм, 5 штук | 1000 | 1000
00-00114317 | СМ-9005-5 | ЦМО | Органайзер кабельный одинарный 65 × 45 мм, 5 штук, цвет черный | 1000 | 1000
Коммутационные изделия
00-00096568 | ATS-R-128H0812-Intelligent | Hyperline | Блок розеток с функцией авт. включения резервного питания (АВР/ATS) 19", горизонт., 1U, 6хIEC320 C13, 2хIEC320 C19, 220V, 16А, каб. пит. 3х1.5 мм2 вилка DIN 49441 16A, со встр. мод. ATS-SNMP, 482.6 ммх220.0 ммх44.4 мм | 306000 | 306000
00-00099290 | ATS-R-228H1622-Intelligent | Hyperline | Блок розеток с функцией автоматического включения резервного питания (АВР/ATS) 19", с SNMP-интерфейсом для IP-контроллера, горизонтальный, 2U, 12 х IEC320 C13, 4 х IEC320 C19, 220V, 32А, кабель пит. 3х6.0 кв.мм, 3 м | Уточняйте у менеджера | Уточняйте у менеджера
00-00099291 | IP-PDU-2017IFDA-110-0008D | Hyperline | Блок розеток управляемый IP-PDU, вертикальный, 8 розеток DIN49440, 230V, 16А, кабель питания 3х1.5 мм2, 3 м, вилка DIN49441, 677x44.4 x44.4 мм | 73200 | 73200
00-00099206 | SHE-10SH-10IEC-10BIEC-2BAV-CB | Hyperline | Блок розеток, вертикальный, 10 розеток Schuko, 10 розеток IEC320 C13, 10 розеток IEC320 C19, 2 авт. выключателя, 2 амперметра/вольтметра, без кабеля питания, клеммная колодка 32A, 250В, корпус алюминий, черный | 34300 | 34300
00-00099207 | SHE-10SH-10IEC-S-AIEC | Hyperline | Блок розеток, вертикальный, 10 розеток Schuko, 10 розеток IEC320 C13, выключатель с подсветкой, без кабеля питания, входной разъем IEC320 C20 16A, 250В, корпус алюминий, черный | 19250 | 19250
00-00099208 | SHE-10SH-AV-SF-2.5EU | Hyperline | Блок розеток, вертикальный, 10 розеток Schuko, амперметр/вольтметр, автомат., защита от перенапряжения, выключатель с подсветкой, кабель питания 2.5 м, с вилкой Schuko 16A, корпус алюминий, черный | 14750 | 14750
00-00099209 | SHE-12IEC-2.5PVB | Hyperline | Блок розеток, вертикальный, 12 розеток IEC320 C13, кабель питания 2.5м (3х4.0мм2) с вилкой IEC 60309 32А (2P+E), 250В, корпус алюминий, черный | 16150 | 16150
00-00099210 | SHE-12SH-2IEC-2.5EU | Hyperline | Блок розеток, вертикальный, 12 розеток Schuko, 2 розетки IEC320 C13, кабель питания 2.5м (3х1.5мм2) с вилкой Schuko 16A, 250В, 730x44.4x44.4мм (ДхШхВ), корпус алюминий, черный | 8480 | 8480
00-00099211 | SHE-12SH-4IEC-BF-2.5EU | Hyperline | Блок розеток, 12 розеток Schuko, 4 розетки IEC320 C13, автоматическ.выключатель 1-полюсн., защита от перенапряжен., кабель питания 2.5м (3х1.5мм2) с вилкой Schuko 16A, 250В, 950x44.4x44.4мм (ДхШхВ), корпус алюминий, черный | 14600 | 14600
00-00099212 | SHE-12SH-4IEC-BF-2.5IEC | Hyperline | Блок розеток, вертикальный, 12 розеток Schuko, 4 розетки IEC320 C13, авт. выключатель, защита от перенапр., кабель питания 2.5м (3х1.0мм2) с вилкой IEC320 C14 10A, 250В, 950x44.4x44.4 мм (ДхШхВ), корпус алюминий, черный | 13850 | 13850
00-00099213 | SHE-12SH-4IEC-SF-2.5EU | Hyperline | Блок розеток, вертикальный, 12 розеток Schuko, 4 розетки IEC320 C13, выкл. с подсветкой, защита от перенапряжения, кабель питания 2.5м (3х1.5мм2) с вилкой Schuko 16A, 250В, 950x44.4x44.4мм (ДхШхВ), корпус алюминий, черный | 12050 | 12050
00-00099214 | SHE-12SH-B-2.5PVB | Hyperline | Блок розеток, вертикальный, 12 розеток Schuko, автоматический выключатель, кабель питания 2.5м (3х4.0мм2) c вилкой IEC 60309 32A (2P+E), 250В, корпус алюминий, черный | 19300 | 19300
00-00099215 | SHE-12SH-B-CB | Hyperline | Блок розеток вертикальный, 12 розеток Schuko, автоматический выключатель, без кабеля питания, клеммная колодка 32A (2х16A), 250В, корпус алюминий, черный | 16650 | 16650
00-00099216 | SHE-12SH-S-2.5EU | Hyperline | Блок розеток, вертикальный, 12 розеток Schuko, выключатель с подсветкой, кабель питания 2.5м (3х1.5мм2) с вилкой Schuko 16A, 250В, 730x44.4x44.4 мм (ДхШхВ), корпус алюминий, черный | 8100 | 8100
00-00099217 | SHE-13SH-2.5EU | Hyperline | Блок розеток, вертикальный, 13 розеток Schuko, кабель питания 2.5м (3х1.5мм2) с вилкой Schuko 16A, 250В, 668x44.4x44.4мм (ДхШхВ), корпус алюминий, черный | 7460 | 7460
00-00099218 | SHE-14IEC-10BIEC-S-AIEC | Hyperline | Блок розеток, вертикальный, 14 розеток IEC320 C13, 10 розеток IEC320 C19, выключатель с подсветкой, без кабеля питания, входной разъем IEC320 C20 16A, 250В, корпус алюминий, черный | 25100 | 25100
00-00099219 | SHE-14SH-2.5EU | Hyperline | Блок розеток вертикальный, 14 розеток Schuko, 16A, однофазный, кабель питания 3х1.5мм2, длина 2.5м, вилка Schuko | 8040 | 8040
00-00099220 | SHE-15IEC-B-2.5IEC | Hyperline | Блок розеток, вертикальный, 15 розеток IEC320 C13, автоматический выключатель, кабель питания 2.5м (3х1.0мм2) с вилкой IEC320 C14 10A, 250В, корпус алюминий, черный | 20100 | 20100
00-00099221 | SHE-15SH-10IEC-MR-2.5EU | Hyperline | Блок розеток вертикальный, 15 розеток Schuko, 10 розеток IEC 320 C13, 16A, 250В, автомат. выключатель с индикатором питания, устройство защиты от перенапряж. с индикат., кабель питания 3х1,5мм2, длина 2.5м, вилка Schuko | 21200 | 21200
00-00099222 | SHE-15SH-10IEC-S-AIEC | Hyperline | Блок розеток, вертикальный, 15 розеток Schuko, 10 розеток IEC320 C13, выключатель с подсветкой, без кабеля питания, входной разъем IEC320 C20 16A, 250В, корпус алюминий, черный | 20100 | 20100
00-00099223 | SHE-15SH-1IEC-BF-2.5EU | Hyperline | Блок розеток, вертикальный, 15 розеток Schuko, 1 розетка IEC320 C13, авт. выключатель, защита от перенапряжения, кабель питания 2.5м (3х1.5мм2) с вилкой Schuko 16A, 250В, 1040x44.4x44.4мм (ДхШхВ), корпус алюминий, черный | 13400 | 13400
00-00099224 | SHE-15SH-1IEC-SF-2.5EU | Hyperline | Блок розеток, вертикальный, 15 розеток Schuko, 1 розетка IEC320 C13, 16A, выключ.с подсветкой, защита от перенапр., кабель питания 2.5м (3х1.5мм2) с вилкой Schuko 16A, 250В, 990x44.4x44.4мм (ДхШхВ), корпус алюминий, черный | 11600 | 11600
00-00099225 | SHE-15SH-3IEC-B-2.5EU | Hyperline | Блок розеток, вертикальный, 15 розеток Schuko, 3 розетки IEC320 C13, автоматический выключатель, кабель питания 2.5м (3х1.5мм2) с вилкой Schuko 16A, 250В, 1040x44.4x44.4мм (ДхШхВ), корпус алюминий, черный | 13400 | 13400
00-00099226 | SHE-15SH-3IEC-SF-2.5EU | Hyperline | Блок розеток, вертикальный, 15 розеток Schuko, 3 розетки IEC320 C13, выключ. с подсветкой, защита от перенапряж., кабель питания 2.5м (3х1.5мм2) с вилкой Schuko 16A, 250В, 1040x44.4x44.4мм (ДхШхВ), корпус алюминий, черный | 12750 | 12750
00-00099227 | SHE-16IEC-2.5AIEC | Hyperline | Блок розеток, вертикальный, 16 розеток IEC320 C13, 16A, однофазный, кабель питания 2.5м с вилкой IEC320 C20, 730x44.4x44.4 мм (ДхШхВ), корпус алюминий, черный | 18400 | 18400
00-00099267 | SHE-18IEC-6BIEC-3V-3PVR | Hyperline | Блок розеток, вертикальный, 3 блока по 6 розеток IEC320 С13 + 2 розетки IEC320 С19 + авт. выключатель, кабель питания 3м (5х6.0мм2) с вилкой IEC 60309 32A (3P+N+E), 380В, 1556х68х44.4мм (ДхШхВ), корпус алюминий, черный | 48100 | 48100
00-00099228 | SHE-18IEC-6BIEC-B-3PVB | Hyperline | Блок розеток, вертикальный, 18 розеток IEC320 C13, 6 розеток IEC320 C19, автоматический выключатель (2х16A), кабель питания 3м (3х4.0мм2) с вилкой IEC 60309 32А (2P+E), 250В, корпус алюминий, черный | 40400 | 40400
00-00099229 | SHE-18SH-2.5EU | Hyperline | Блок розеток, вертикальный, 18 розеток Schuko, кабель питания 2.5м (3х1.5мм2) с вилкой Schuko 16A, 250В, 950x44.4x44.4мм (ДхШхВ), корпус алюминий, черный | 10800 | 10800
00-00099268 | SHE-18SH-A-3PVR | Hyperline | Блок розеток, вертикальный, 18 розеток Schuko, амперметр, кабель питания 3м (5х6.0мм2) с вилкой IEC 60309 16А (3P+N+E), 380В, корпус алюминий, черный | 46500 | 46500
00-00099230 | SHE-18SH-CB | Hyperline | Блок розеток, вертикальный, 18 розеток Schuko, без кабеля питания, клеммная колодка 16 A, 250В, 950x44.4x44.4мм (ДхШхВ), корпус алюминий, черный | 13750 | 13750
00-00099231 | SHE-18SH-I-2.5EU | Hyperline | Блок розеток, вертикальный, 18 розеток, индикатор, кабель питания 2.5м (3х1.5мм2) с вилкой Schuko 16 A, 250В, 959x44.4x44.4мм (ДхШхВ), корпус алюминий, черный | 10300 | 10300
00-00099232 | SHE-19SH-2.5EU | Hyperline | Блок розеток, вертикальный, 19 розеток Schuko, кабель питания 2.5м (3х1.5мм2) с вилкой Schuko 16A, 250В, 780x44.4x44.4мм (ДхШхВ), корпус алюминий, черный | 11350 | 11350
00-00099233 | SHE-20IEC-4BIEC-16-3PVB | Hyperline | Блок розеток, вертикальный, 20 розеток IEC320 C13, 4 розетки IEC320 C19, кабель питания 3м с вилкой IEC 60309 16A (2P+E), 250В, корпус алюминий, черный | 37000 | 37000
00-00099234 | SHE-20IEC-4BIEC-2.5AIEC | Hyperline | Блок розеток, вертикальный, 20 розеток IEC320 C13, 4 розетки IEC320 C19, кабель питания 2.5м (3х1.5мм2) с вилкой IEC320 C20 16A, 250В, корпус алюминий, черный | 25600 | 25600
00-00099235 | SHE-20IEC-4BIEC-2B-CB | Hyperline | Блок розеток, вертикальный, 20 розеток IEC320 C13, 4 розетки IEC320 C19, 2 автоматических выключателя (2х16A), без кабеля питания, клеммная колодка 32A, 250В, корпус алюминий, черный | 32100 | 32100
00-00099236 | SHE-20IEC-4BIEC-32-3PVB | Hyperline | Блок розеток, вертикальный, 20 розеток IEC320 C13, 4 розетки IEC320 C19, кабель питания 3м (3х4.0мм2) с вилкой IEC 60309 32A (2P+E), 250В, корпус алюминий, черный | 48000 | 48000
00-00099237 | SHE-20IEC-4BIEC-B-1PVB | Hyperline | Блок розеток, вертикальный, 20 розеток IEC320 C13, 4 розетки IEC320 C19, автоматический выключатель, кабель питания 1м (3х4.0мм2) с вилкой IEC 60309 32А (2P+E), 250В, корпус алюминий, черный | 38900 | 38900
00-00099238 | SHE-20IEC-4BIEC-B-3PVB | Hyperline | Блок розеток, вертикальный, 20 розеток IEC320 C13, 4 розетки IEC320 C19, автоматич. выключатель, кабель питания 3м (3х4.0мм2) с вилкой IEC 60309 32А (2х16A) (2P+E), 250В, корпус алюминий, черный | 42900 | 42900
00-00099239 | SHE-20IEC-4BIEC-BAV-2.5AIEC | Hyperline | Блок розеток, вертикальный, 20 розеток IEC320 C13, 4 розетки IEC320 C19, автоматический выключатель, амперметр/вольтметр, кабель питания 2.5м (3х1.5мм2) с вилкой IEC320 C20 16A, 250В, корпус алюминий, черный | 51300 | 51300
00-00099240 | SHE-20IEC-4BIEC-BAV-3PVB | Hyperline | Блок розеток, вертикальный, 20 розеток IEC320 C13, 4 розетки IEC320 C19, автоматический выключатель, амперметр/вольтметр, кабель питания 3м (3х4.0мм2) с вилкой IEC 60309 32А (2х16A) (2P+E), 250В, корпус алюминий, черный | 51100 | 51100
00-00099241 | SHE-20SH-2.5IEC | Hyperline | Блок розеток, вертикальный, 20 розеток Schuko, кабель питания 2м (3х1мм2) с вилкой IEC320 C14 10А, 250В, корпус алюминий, черный | 10800 | 10800
00-00099242 | SHE-20SH-B-CB | Hyperline | Блок розеток вертикальный, 20 розеток Schuko, автоматический выключатель, без кабеля питания, клеммная колодка 16A, 250В, 1200x45x45мм (ДхШхВ), корпус алюминий, черный | 19050 | 19050
00-00099269 | SHE-21SH-2B-3PVB | Hyperline | Блок розеток, вертикальный, 21 розетка Schuko, 2 автоматических выключателя, кабель питания 3м (3х4.0мм2) c вилкой IEC 60309 32A (2P+E), 250В, корпус алюминий, черный | 38500 | 38500
00-00099270 | SHE-24IEC-6BIEC-B-3x16-3PVR | Hyperline | Блок розеток, вертикальный, 24 розетки IEC320 C13, 6 розеток IEC320 C19, автоматический выключатель, кабель питания 3м (5х4.0мм2) с вилкой IEC 60309 16А (3P+N+E), 380В, корпус алюминий, черный | 66500 | 66500
00-00099271 | SHE-24IEC-6BIEC-B-3x32-3PVR | Hyperline | Блок розеток, вертикальный, 24 розетки IEC320 C13, 6 розеток IEC320 C19, автоматический выключатель, кабель питания 3м (5х4.0мм2) с вилкой IEC 60309 32А (3P+N+E), 380В, корпус алюминий, черный | 66600 | 66600
00-00099272 | SHE-24IEC-6BIEC-BAV-2PVR | Hyperline | Блок розеток, вертикальный, 24 розетки IEC320 C13, 6 розеток IEC320 C19, автоматический выключатель, амперметр/вольтметр, кабель питания 2м (5х6.0мм2) с вилкой IEC 60309 32А (3P+N+E), 380В, корпус алюминий, черный | 73600 | 73600
00-00099243 | SHE-24IEC-6BIEC-BAV-3PVB | Hyperline | Блок розеток, вертикальный, 24 розетки IEC320 C13, 6 розеток IEC320 C19, авт.выкл., амперметр/вольтметр,кабель питания 3м (3х4.0мм2) с вилкой IEC 60309 32А (2P+E) 250В, 1555х44,4х44,4 мм (ДхШхВ), корпус алюминий, черный | 51500 | 51500
00-00099273 | SHE-24IEC-6BIEC-BAV-3PVR | Hyperline | Блок розеток вертикальный, 24 розетки IEC320 C13, 6 розеток IEC320 C19, авт.выкл.(3х16А), ампер./вольтм.(3шт), каб.питан.3м (5х4.0мм2) с вилкой IEC 60309 16А (3P+N+E),380В, 1830x44.4x44.4мм (ДхШхВ),корпус алюминий,черный | 64200 | 64200
00-00099244 | SHE-24SH-B-3PVB | Hyperline | Блок розеток вертикальный, 24 розетки Schuko, автоматический выключатель, кабель питания 3м (3х4.0мм2) с вилкой IEC 60309 32A (2х16А) (2P+E), 250В, корпус алюминий, черный | 29300 | 29300
00-00099245 | SHE-24SH-BAV-3PVB | Hyperline | Блок розеток вертикальный, 24 розетки Schuko, автоматический выключатель, амперметр/вольтметр, кабель питания 3м (3х4.0мм2) с вилкой IEC 60309 32A (2P+E), 250В, корпус алюминий, черный | 35000 | 35000
00-00099246 | SHE-24SH-BAV-CB | Hyperline | Блок розеток, вертикальный, 24 розетки Schuko, автоматический выключатель, амперметр/вольтметр, без кабеля питания, клеммная колодка 32A, 250В, 1863x44.5x44.5мм (ДхШхВ), корпус алюминий, черный | 30700 | 30700
00-00099247 | SHE-28IEC-4BIEC-2.5PVB | Hyperline | Блок розеток, вертикальный, 28 розеток IEC320 C13, 4 розетки IEC320 C19, кабель питания 2.5м (3х4.0мм2) с вилкой IEC 60309 32A (2P+E), 250В, корпус алюминий, черный | 52900 | 52900
00-00099248 | SHE-28IEC-4BIEC-B-2.5PVB | Hyperline | Блок розеток, вертикальный, 28 розеток IEC320 C13, 4 розетки IEC320 C19, автоматический выключатель, кабель питания 2.5м (3х4.0мм2) с вилкой IEC 60309 32A (2P+E), 250В, корпус алюминий, черный | 61900 | 61900
00-00099274 | SHE-30IEC-6BIEC-3B-3PVR | Hyperline | Блок розеток, вертикальный, 30 розеток IEC320 C13, 6 розеток IEC320 C19, 3 автоматических выключателя, кабель питания 3м (5х6.0мм2) с вилкой IEC 60309 32А (3P+N+E), 380В, корпус алюминий, черный | 79400 | 79400
00-00099275 | SHE-30IEC-6BIEC-3PVR | Hyperline | Блок розеток, вертикальный, 30 розеток IEC320 C13, 6 розеток IEC320 C19, кабель питания 3м (5х4.0мм2) с вилкой IEC 60309 32А (3P+N+E), 380В, корпус алюминий, черный | 59300 | 59300
00-00099276 | SHE-30IEC-6BIEC-B-3x16-3PVR | Hyperline | Блок розеток, вертикальный, 30 розеток IEC320 C13, 6 розеток IEC320 C19, автоматический выключатель, кабель питания 3м (5х4.0мм2) с вилкой IEC 60309 16А (3P+N+E), 380В, корпус алюминий, черный | 78000 | 78000
00-00099277 | SHE-30IEC-6BIEC-B-3x32-3PVR | Hyperline | Блок розеток, вертикальный, 30 розеток IEC320 C13, 6 розеток IEC320 C19, автоматический выключатель, кабель питания 3м (5х4.0мм2) с вилкой IEC 60309 32А (3P+N+E), 380В, корпус алюминий, черный | 86100 | 86100
00-00099249 | SHE-32SH-BAV-3PVB | Hyperline | Блок розеток вертикальный, 32 розетки Schuko, автоматический выключатель, амперметр/вольтметр, кабель питания 3м (3х4.0мм2) с вилкой IEC 60309 32A (2P+E), 250В, корпус алюминий, черный | 49300 | 49300
00-00099250 | SHE-32SH-BAV-CB | Hyperline | Блок розеток вертикальный, 32 розетки Schuko, автоматический выключатель, амперметр/вольтметр, без кабеля питания, клеммная колодка 32A, 250В, корпус алюминий, черный | 46000 | 46000
00-00099251 | SHE-36IEC-6BIEC-1I-3PVB | Hyperline | Блок розеток, вертикальный, 36 розеток IEC320 C13, 6 розеток IEC320 C19, индикатор питания, кабель питания 3м (3х4.0мм2) с вилкой IEC 60309 32А (2P+E), 250В, корпус алюминий, черный | 51700 | 51700
00-00099278 | SHE-36IEC-6BIEC-3B-2.5PVR | Hyperline | Блок розеток, вертикальный, 36 розеток IEC320 C13, 6 розеток IEC320 C19, 3 автоматических выключателя, кабель питания 2.5м (5х4.0мм2) с вилкой IEC 60309 16А (3P+N+E), 380В, корпус алюминий, черный | 71400 | 71400
00-00099279 | SHE-36IEC-6BIEC-3B-3PVR | Hyperline | Блок розеток, вертикальный, 36 розеток IEC320 C13, 6 розеток IEC320 C19, 3 автоматических выключателя, кабель питания 3м (5х6.0мм2) с вилкой IEC 60309 32А (3P+N+E), 380В, корпус алюминий, черный | 48600 | 48600
00-00099280 | SHE-36IEC-6BIEC-3I-2PVR | Hyperline | Блок розеток, вертикальный, 36 розеток IEC320 C13, 6 розеток IEC320 C19, индикатор питания (на каждую фазу), кабель питания 2м (5х2.5мм2) с вилкой IEC 60309 16А (3P+N+E), 380В, корпус алюминий, черный | 61300 | 61300
00-00099281 | SHE-36IEC-6BIEC-3PVR | Hyperline | Блок розеток, вертикальный, 36 розеток IEC320 C13, 6 розеток IEC320 C19, кабель питания 3м (5х2.5мм2) с вилкой IEC 60309 16А (3P+N+E), 380В, корпус алюминий, черный | 60000 | 60000
00-00099282 | SHE-36IEC-6BIEC-3x16-3PVR | Hyperline | Блок розеток, вертикальный, 36 розеток IEC320 C13, 6 розеток IEC320 C19, кабель питания 3м (5х4.0мм2) с вилкой IEC 60309 16А (3P+N+E), 380В, корпус алюминий, черный | 62500 | 62500
00-00099288 | SHE-36IEC-6BIEC-3x32-3PVR | Hyperline | Блок розеток, вертикальный, 36 розеток IEC320 C13, 6 розеток IEC320 C19, кабель питания 3м (5х4.0мм2) с вилкой IEC 60309 32А (3P+N+E), 380В, корпус алюминий, черный | 69300 | 69300
00-00099283 | SHE-36IEC-6BIEC-AV-3PVR | Hyperline | Блок розеток вертикальный, 36 розеток IEC320 C13, 6 розеток IEC320 C19, амперметр/вольтметр, кабель питания 3м (5х4.0мм2) с вилкой IEC 60309 16А (3P+N+E), 380В, 1915x44.5x44.5 мм (ДхШхВ), корпус алюминий, черный | 75800 | 75800
00-00099252 | SHE-36IEC-6BIEC-B-2.5 | Hyperline | Блок розеток, вертикальный, 36 розеток IEC320 C13, 6 розеток IEC320 C19, автоматический выключатель, кабель питания 2.5м без вилки, 32А, 250В, 1860x44.4x44.4 мм (ДхШхВ), корпус алюминий, черный | 40400 | 40400
00-00099253 | SHE-36IEC-6BIEC-B-2.5PVB | Hyperline | Блок розеток, вертикальный, 36 розеток IEC320 C13, 6 розеток IEC320 C19, автоматический выключатель, кабель питания 2.5м (3х4.0мм2) с вилкой IEC 60309 32A (2P+E), 250В, корпус алюминий, черный | 43300 | 43300
00-00099284 | SHE-36IEC-6BIEC-B-3x16-3PVR | Hyperline | Блок розеток, вертикальный, 36 розеток IEC320 C13, 6 розеток IEC320 C19, автоматический выключатель, кабель питания 3м (5х4.0мм2) с вилкой IEC 60309 16А (3P+N+E), 380В, корпус алюминий, черный | 74100 | 74100
00-00099285 | SHE-36IEC-6BIEC-B-3x32-3PVR | Hyperline | Блок розеток, вертикальный, 36 розеток IEC320 C13, 6 розеток IEC320 C19, автоматический выключатель, кабель питания 3м (5х4.0мм2) с вилкой IEC 60309 32А (3P+N+E), 380В, корпус алюминий, черный | 85000 | 85000
00-00099286 | SHE-3SH-21IEC-6BIEC-3B-3PVR | Hyperline | Блок розеток вертикальный, 3 розетки Schuko, 21 розетка IEC320 C13, 6 розеток IEC320 C19, 3 автоматических выключателя, кабель питания 3м (5х6.0мм2) с вилкой IEC 60309 32А (3P+N+E), 380В, корпус алюминий, черный | 100500 | 100500
00-00099254 | SHE-6SH-12IEC-2.5AIEC | Hyperline | Блок розеток, вертикальный, 6 розеток Schuko, 12 розеток IEC320 C13, кабель питания 2.5м (3х1.5 мм2) с вилкой IEC320 C20 16А, 250В, корпус алюминий, черный | 17600 | 17600
00-00099255 | SHE-6SH-12IEC-S-2.5AIEC | Hyperline | Блок розеток, вертикальный, 6 розеток Schuko, 12 розеток IEC320 C13, выключатель с подсветкой, кабель питания 2.5м (3х1.5 мм2) с вилкой IEC320 C20 16А, 250В, 845х44.5х44.5мм (ДхШхВ), корпус алюминий, черный | 19300 | 19300
00-00099256 | SHE-9SH-3IEC-S-2.5EU | Hyperline | Блок розеток, вертикальный, 9 розеток Schuko, 3 розетки IEC320 C13, выключатель с подсветкой, кабель питания 2.5м (3х1.5мм2) с вилкой Schuko 16А, 250В, 723x44.4x44.4 мм (ДхШхВ), корпус алюминий, черный | 8480 | 8480
00-00021813 | SHE10-3SH-S-IEC | Hyperline | Блок розеток для 10" шкафов, горизонтальный, 3 розетки Schuko, выключатель с подсветкой, без кабеля питания, входной разъем IEC320 C14 10А, 250В, 254х44.4х44.4мм (ШхВхГ), корпус алюминий, черный | 2810 | 2810
00-00099202 | SHE10-4IEC-S-2EU | Hyperline | Блок розеток для 10" шкафов, горизонтальный, 4 розетки IEC320 C13, выключатель с подсветкой, кабель питания 2м (3х1.0мм2) с вилкой Schuko 16A, 254х44.4х44.4мм (ДхШхВ), корпус алюминий, черный | 3440 | 3440
00-00099203 | SHE10-4SH-1.8IEC | Hyperline | Блок розеток для 10" шкафов, горизонтальный, 4 розетки Schuko, кабель питания 1.8м (3х1.0мм2) с вилкой IEC320 C14 10A, 250В, 254х44.4х44.4мм (ДхШхВ), корпус алюминий, черный | 3180 | 3180
00-00099204 | SHE10-4SH-CB | Hyperline | Блок розеток для 10" шкафов, горизонтальный, 4 розетки Schuko, без кабеля питания, клеммная колодка 16A, 250В, 254х44.4х44.4мм (ДхШхВ), корпус алюминий, черный | 2870 | 2870
00-00099205 | SHE10-4SH-IEC | Hyperline | Блок розеток для 10" шкафов, горизонтальный, 4 розетки Schuko, без кабеля питания, входной разъем IEC320 C14 10A, 250В, 254х44.4х44.4мм (ДхШхВ), корпус алюминий, черный | 2810 | 2810
00-00099150 | SHE19-10IEC-2.5IEC | Hyperline | Блок розеток для 19" шкафов, горизонтальный, 10 розеток IEC320 C13, кабель питания 2.5м (3х1.0мм2) с вилкой IEC320 C14 10A, 250В, 482.6x44.4x44.4мм (ШхГхВ), корпус алюминий, черный | 4620 | 4620
00-00099151 | SHE19-10IEC-F-IEC | Hyperline | Блок розеток для 19" шкафов, горизонтальный, 10 розеток IEC320 C13, защита от перенапряжения (несменный блок), входной разъем IEC320 C14 10А, 250В, 482.6x44.4x44.4мм (ШхГхВ), корпус алюминий, черный | 4400 | 4400
00-00099152 | SHE19-10IEC-I-CB | Hyperline | Блок розеток для 19" шкафов, горизонтальный, 10 розеток IEC320 C13, индикатор напряжения, без кабеля питания, клемная колодка 32A, 250В, 482.6x44.4x44.4мм (ШхГхВ), корпус алюминий, черный | 7560 | 7560
00-00099153 | SHE19-10IEC-S-2.5EU | Hyperline | Блок розеток для 19" шкафов, горизонтальный, 10 розеток IEC320 C13, выключатель с подсветкой, кабель питания 2.5м (3х1.5мм2) с вилкой Schuko 16A, 250В, 482.6x44.4x44.4мм (ШхГхВ), корпус алюминий, черный | 5040 | 5040
00-00099154 | SHE19-10IEC-S-IEC | Hyperline | Блок розеток для 19" шкафов, горизонтальный, 10 розеток IEC320 C13, выключатель с подсветкой, без кабеля питания, входной разъем IEC320 C14 10A, 250В, 482.6x44.4x44.4мм (ШхГхВ), корпус алюминий, черный | 4100 | 4100
00-00099155 | SHE19-11IEC-AIEC | Hyperline | Блок розеток для 19" шкафов, горизонтальный, 11 розеток IEC 320 C13, без кабеля питания, входной разъем IEC 320 C20 16A, 250В,482.6x44.4x44.4мм (ШхГхВ), корпус алюминий, черный | 5420 | 5420
00-00099156 | SHE19-12IEC-2.5AIEC | Hyperline | Блок розеток для 19" шкафов, горизонтальный, 12 розеток IEC320 C13, кабеля питания 2.5м (3х1.5мм2) с вилкой IEC320 C20 16A, 250В, 482.6x44.4x44.4мм (ШхГхВ), корпус алюминий, черный | 10800 | 10800
00-00099157 | SHE19-12IEC-2.5EU | Hyperline | Блок розеток для 19" шкафов, горизонтальный, 12 розеток IEC320 C13, кабель питания 2.5м (3х1.5мм2) с вилкой Schuko 16A, 250В, 482.6x44.4x44.4мм (ШхГхВ), корпус алюминий, черный | 5040 | 5040
00-00099158 | SHE19-12IEC-2.5IEC | Hyperline | Блок розеток для 19" шкафов, горизонтальный, 12 розеток IEC320 C13, кабель питания 2.5м (3х1.0мм2) с вилкой IEC320 C14 10A, 250В, 482.6x44.4x44.4мм (ШхГхВ), корпус алюминий, черный | 4760 | 4760
00-00099194 | SHE19-2SH-3BIEC-IB-CB | Hyperline | Блок розеток для 19" шкафов, горизонтальный, 2 розетки Schuko, 3 розетки IEC320 C19, авт. выключатель, индикатор питания, без кабеля питания, клеммная колодка 32A, 250В, 482.6x44.4x44.4мм (ШхГхВ), корпус алюминий, черный | 9990 | 9990
00-00099195 | SHE19-3SH-2IEC-B-2.5EU | Hyperline | Блок розеток для 19" шкафов, горизонтальный, 3 розетки Schuko, 2 розетки IEC320 C13, автоматический выключатель, кабель питания 2.5м (3х1.5мм2) с вилкой Schuko 16A, 250В, 482.6x44.4x44.4мм (ШхГхВ), корпус алюминий, черный | 7040 | 7040
00-00099196 | SHE19-3SH-3IEC-2.5EU | Hyperline | Блок розеток для 19" шкафов, горизонтальный, 3 розетки Schuko, 3 розетки IEC320 C13, кабель питания 2.5м (3х1.5мм2) с вилкой Schuko 16A, 250В, 482.6x44.4x44.4мм (ШхГхВ), корпус алюминий, черный | 4570 | 4570
00-00099197 | SHE19-3SH-4IEC-B-CB | Hyperline | Блок розеток для 19" шкафов, горизонтальный, 3 розетки Schuko, 4 розетки IEC320 C13, автоматический выключатель, без кабеля питания, клеммная колодка 32A, 250В, 482.6x44.4x44.4мм (ШхГхВ), корпус алюминий, черный | 8410 | 8410
00-00099198 | SHE19-4IEC-6BIEC-AIEC | Hyperline | Блок розеток для 19" шкафов, горизонтальный, 4 розетки IEC320 C13, 6 розеток IEC320 C19, без кабеля питания, входной разъем IEC320 C20 16А, 250В, 482.6x44.4x44.4мм (ШхГхВ), корпус алюминий, черный | 11900 | 11900
00-00099171 | SHE19-4SH-2EU | Hyperline | Блок розеток для 19" шкафов, горизонтальный, 4 розетки Schuko, кабель питания 2м (3х1.5мм2) с вилкой Schuko 16A, 250В, 482.6x44.4x44.4мм (ШхГхВ), корпус алюминий, черный | 3030 | 3030
00-00099170 | SHE19-6BIEC-I-CB | Hyperline | Блок розеток для 19" шкафов, горизонтальный, 6 розеток IEC320 C19, индикатор питания, без кабеля питания, клемная колодка 32A, 250В, 482.6x44.4x44.4мм (ШхГхВ), корпус алюминий, черный | 8990 | 8990
00-00099159 | SHE19-6IEC-2.5PVB | Hyperline | Блок розеток для 19" шкафов, горизонтальный, 6 розеток IEC320 C13, кабель питания 2.5м (3х4.0мм2) с вилкой IEC 60309 32А (2P+E), 250В, 482.6x44.4x44.4мм (ШхГхВ), корпус алюминий, черный | 12500 | 12500
00-00099199 | SHE19-6IEC-2BIEC-CB | Hyperline | Блок розеток для 19" шкафов, горизонтальный, 6 розеток IEC320 C13, 2 розетки IEC320 C19, без кабеля питания, клеммная колодка 16A, 250В, 482.6x44.4x44.4мм (ШхГхВ), корпус алюминий, черный | 5660 | 5660
00-00099160 | SHE19-6IEC-R-2.5IEC | Hyperline | Блок розеток для 19" шкафов, горизонтальный, 6 розеток IEC320 C13, защита от перенапряжения с индикатором, кабель питания 2.5м (3х1.0мм2) с вилкой IEC320 C14 10A, 250В, 482.6x44.4x44.4мм (ШхГхВ), корпус алюминий, черный | 4630 | 4630
00-00060134 | SHE19-6IEC-S-2.5IEC | Hyperline | Блок розеток для 19" шкафов, горизонтальный, с выключателем с подсветкой, 6хIEC 320 C13, 10A, 250В, кабель питания 3х1.0мм2, длина 2.5 м, с вилкой IEC 320 C14, 482.6x44.4x44.4мм (ДхШхВ) | 4570 | 4570
00-00099161 | SHE19-6IEC-S-IEC | Hyperline | Блок розеток для 19" шкафов, горизонтальный, 6 розеток IEC320 C13, выключатель с подсветкой, без кабеля питания, входной разъем IEC320 C14 10A, 250В, 482.6x44.4x44.4мм (ШхГхВ), корпус алюминий, черный | 3670 | 3670
00-00099172 | SHE19-6SH-2.5EU | Hyperline | Блок розеток для 19" шкафов, горизонтальный, 6 розеток Schuko, кабель питания 2.5м (3х1.5мм2) с вилкой Schuko 16A, 250В, 482.6x44.4x44.4мм (ШхГхВ), корпус алюминий, черный | 4330 | 4330
00-00047740 | SHE19-6SH-2.5IEC | Hyperline | Блок розеток для 19" шкафов, горизонтальный, 6 розеток Schuko (10A), 250В, кабель питания 3х1.0мм2, длина 2.5 м, с вилкой IEC 320 C14, 482.6x44.4x44.4мм (ДхШхВ) | 4290 | 4290
00-00099173 | SHE19-6SH-2EU | Hyperline | Блок розеток для 19" шкафов, горизонтальный, 6 розетки Schuko, кабель питания 2м (3х1.5мм2) с вилкой Schuko 16A, 250В, 482.6x44.4x44.4мм (ШхГхВ), корпус алюминий, черный | 3970 | 3970
00-00099174 | SHE19-6SH-2IEC-2.5EU | Hyperline | Блок розеток для 19" шкафов, горизонтальный, 6 розеток Schuko, 2 розетки IEC320 C13, кабель питания 2.5м (3х1.5мм2) с вилкой Schuko 16A, 250В, корпус алюминий, черный | 4220 | 4220
00-00099175 | SHE19-6SH-B-2.5EU | Hyperline | Блок розеток для 19" шкафов, горизонтальный, 6 розеток Schuko, автоматический выключатель, кабель питания 2.5м (3х1.5мм2) с вилкой Schuko 16A, 250В, 482.6x44.4x44.4мм (ШхГхВ), корпус алюминий, черный | 5970 | 5970
00-00099176 | SHE19-6SH-B-IEC | Hyperline | Блок розеток для 19" шкафов, горизонтальный, 6 розеток Schuko, автоматический выключатель, без кабеля питания, входной разъем IEC320 C14 10A, 250В, 482.6x44.4x44.4мм (ШхГхВ), корпус алюминий, черный | 4370 | 4370
03-00011311 | SHE19-6SH-S-2.5EU | Hyperline | Блок розеток для 19" шкафов, горизонтальный, с выключателем с подсветкой, 6 розеток Schuko (16A), 250В, кабель питания 3х1.5мм2, длина 2.5 м, с вилкой Schuko, 482.6x44.4x44.4мм (ДхШхВ) | 4370 | 4370
00-00099177 | SHE19-6SH-S-IEC | Hyperline | Блок розеток для 19" шкафов, горизонтальный, горизонтальный, 6 розеток Schuko, выключатель с подстветкой, без кабеля питания, входной разъем IEC320 C14 10А, 250В, 482.6х44.4х44.4мм (ШхГхВ), корпус алюминий, черный | 3650 | 3650
00-00099178 | SHE19-6SH-Z-2.5EU | Hyperline | Блок розеток для 19" шкафов, горизонтальный, 6 розеток Schuko, дифференциальный автомат 1P+N 16А, кабель питания 2.5м (3х1.5мм2) с вилкой Schuko 16A, 250В, 482.6x44.4x44.4мм (ШхГхВ), корпус алюминий, черный | 9670 | 9670
00-00099162 | SHE19-7IEC-S-2.5EU | Hyperline | Блок розеток для 19" шкафов, горизонтальный, 7 розеток IEC320 C13, выключатель в подсветкой, кабель питания 2.5м (3х1.5мм2) с вилкой Schuko 16A, 250В, 482.6x44.4x44.4мм (ШхГхВ), корпус алюминий, черный | 4430 | 4430
00-00099179 | SHE19-7SH-AV-2.5EU | Hyperline | Блок розеток для 19" шкафов, горизонтальный, 7 розеток Schuko, амперметр/вольтметр, кабель питания 2.5м (3х1.5мм2) с вилкой Schuko 16A, 250В, 482.6x44.4x44.4мм (ШхГхВ), корпус алюминий, черный | 11900 | 11900
00-00099180 | SHE19-7SH-BF-2.5EU | Hyperline | Блок розеток для 19" шкафов, горизонтальный, 7 розеток Schuko, автомат. выключатель, защита от перенапряжения, кабель питания 2.5м (3х1.5мм2) с вилкой Schuko 16A, 250В, 482.6x44.4x44.4мм (ШхГхВ), корпус алюминий, черный | 7790 | 7790
00-00099163 | SHE19-8IEC-2.5IEC | Hyperline | Блок розеток для 19" шкафов, горизонтальный, 8 розеток IEC320 C13, кабель питания 2.5м (3х1.0мм2) с вилкой IEC320 C14 10A, 250В, 482.6x44.4x44.4мм (ШхГхВ), корпус алюминий, черный | 4360 | 4360
00-00099164 | SHE19-8IEC-S-2.5EU | Hyperline | Блок розеток для 19" шкафов, горизонтальный, 8 розеток IEC320 C13, выключатель с подсветкой, кабель питания 2.5м (3х1.5мм2) с вилкой Schuko 16A, 250В, 482.6x44.4x44.4мм (ШхГхВ), корпус алюминий, черный | 4650 | 4650
00-00099165 | SHE19-8IEC-S-CB | Hyperline | Блок розеток для 19" шкафов, горизонтальный, 8 розеток IEC320 C13, выключатель в подсветкой, без кабеля питания, клеммная колодка 16A, 250В, 482.6x44.4x44.4мм (ШхГхВ), корпус алюминий, черный | 4400 | 4400
00-00099166 | SHE19-8IEC-S-IEC | Hyperline | Блок розеток для 19" шкафов, горизонтальный, 8 розеток IEC320 C13, выключатель с подсветкой, без кабеля питания, входной разъем IEC320 C14 10A, 250В, 482.6x44.4x44.4мм (ШхГхВ), корпус алюминий, черный | 3820 | 3820
00-00099181 | SHE19-8SH-2.5IEC | Hyperline | Блок розеток для 19" шкафов, горизонтальный, 8 розеток Schuko, кабель питания 2.5м (3х1.0мм2) с вилкой IEC320 C14 10A, 250В, 482.6x44.4x44.4мм (ШхГхВ), корпус алюминий, черный | 3970 | 3970
00-00099257 | SHE19-8SH-2.5PVB | Hyperline | Блок розеток для 19" шкафов, горизонтальный, 8 розеток Schuko, кабель питания длина 2.5м (3х2.5мм2) с вилкой IEC 60309 16А, корпус алюминий, черный | 7550 | 7550
00-00099182 | SHE19-8SH-CB | Hyperline | Блок розеток для 19" шкафов, горизонтальный, 8 розетки Schuko, без кабеля питания, клеммная колодка 16A, 250В, 482.6x44.4x44.4мм (ШхГхВ), корпус алюминий, черный | 3610 | 3610
00-00099183 | SHE19-8SH-I-CB | Hyperline | Блок розеток для 19" шкафов, горизонтальный, 8 розетки Schuko, индикатор питания, без кабеля питания, клеммная колодка 32А, 250В, 482.6x44.4x44.4мм (ШхГхВ), корпус алюминий, черный | 6630 | 6630
00-00099184 | SHE19-8SH-M-AIEC | Hyperline | Блок розеток для 19" шкафов, горизонтальный, 8 розеток Schuko, автоматический выключатель (термоавтомат), без кабеля питания, входной разъем IEC320 C20 16A, 250В, 482.6x44.4x44.4мм (ШхГхВ), корпус алюминий, черный | 4150 | 4150
00-00072233 | SHE19-8SH-S-2.5EU | Hyperline | Блок розеток для 19" шкафов, горизонтальный, с выключателем с подсветкой, 8 розеток Schuko (16A), 250В, кабель питания 3х1.5мм2, длина 2.5 м, с вилкой Schuko, 482.6x44.4x44.4мм | 4540 | 4540
00-00054408 | SHE19-8SH-S-2.5IEC | Hyperline | Блок розеток для 19" шкафов, горизонтальный, с выключателем с подсветкой, 8 розеток Schuko (10A), 250В, кабель питания 3х1.0мм2, длина 2.5 м, с вилкой IEC 320 C14, 482.6x44.4x44.4 мм | 4520 | 4520
00-00099185 | SHE19-8SH-S-AIEC | Hyperline | Блок розеток для 19" шкафов, горизонтальный, 8 розеток Schuko, выключатель с подсветкой, без кабеля питания, входной разъем IEC320 C20 16A, 250В, 482.6x44.4x44.4мм (ШхГхВ), корпус алюминий, черный | 4150 | 4150
00-00099186 | SHE19-8SH-S-CB | Hyperline | Блок розеток для 19" шкафов, горизонтальный, 8 розеток Schuko, выключатель с подсветкой, без кабеля питания, клеммная колодка 16A, 250В, 482.6x44.4x44.4мм (ШхГхВ), корпус алюминий, черный | 3810 | 3810
00-00035723 | SHE19-8SH-S-IEC | Hyperline | Блок розеток для 19" шкафов, горизонтальный, 8 розеток Schuko, выключатель с подсветкой, без кабеля питания, входной разъем IEC320 C14 10А, 250В, 482.6x44.4x44.4мм (ШхГхВ), корпус алюминий, черный | 3650 | 3650
00-00099187 | SHE19-8SH-S-M-IEC | Hyperline | Блок розеток для 19" шкафов, горизонтальный, 8 розеток Schuko, выключатель с подсветкой, автомат. выключатель, без кабеля питания, входной разъем IEC320 C14 10А, 250В, 482.6x44.4x44.4мм (ШхГхВ), корпус алюминий, черный | 4570 | 4570
00-00099188 | SHE19-8SH-SR-2.5AIEC | Hyperline | Блок розеток для 19" шкафов, горизонтальный, 8 розеток Schuko, 16A, 250В, выключатель с подсветкой, устройство защиты от перенапр. с инд., кабель питания 3х1.5мм2, длина 2.5м, вилка IEC 320 C20, 482.6x44.4x44.4мм (ШхГхВ) | 6950 | 6950
00-00086775 | SHE19-9SH-2.5EU | Hyperline | Блок розеток для 19" шкафов, горизонтальный, 9 розеток Schuko, кабель питания 2.5м (3х1.5мм2) с вилкой Schuko 16A, 250В, 482.6x44.4x44.4мм (ШхГхВ), корпус алюминий, цвет черный | 4370 | 4370
00-00034320 | SHE19-9SH-2.5IEC | Hyperline | Блок розеток для 19" шкафов, горизонтальный, 9 розеток Schuko 10A, 250В,шнур 2.5 м, с вилкой IEC 320 C14, 482.6x44.4x44.4 мм. | 4360 | 4360
00-00099189 | SHE19-9SH-AIEC | Hyperline | Блок розеток для 19" шкафов, горизонтальный, 9 розеток Schuko, без кабеля питания, входной разъем IEC320 C20 16A, 250В, 482.6x44.4x44.4мм (ШхГхВ), корпус алюминий, черный | 3630 | 3630
00-00099190 | SHE19-9SH-CB | Hyperline | Блок розеток для 19" шкафов, горизонтальный, 9 розеток Schuko, без кабеля питания, клеммная колодка 16A, 250В, 482.6x44.4x44.4мм (ШхГхВ), корпус алюминий, черный | 3630 | 3630
00-00099191 | SHE19-9SH-IEC | Hyperline | Блок розеток для 19" шкафов, горизонтальный, 9 розеток Schuko, 10A, 250В, однофазный, без кабеля питания, вход питания IEC 320 C14, 482.6x44.4x44.4мм (ШхГхВ) | 3630 | 3630
00-00099192 | SHZ19-8SH-S-2.5EU | Hyperline | Блок розеток для 19" шкафов, горизонтальный, 8 розеток Schuko, выключатель с подсветкой, кабель питания 2.5м (3х1.5мм2) с вилкой Schuko 16A, 250В, 482.6x44.4x44.4мм (ШхГхВ), корпус алюминий | 5980 | 5980
00-00099193 | SHZ19-8SH-S-IEC | Hyperline | Блок розеток для 19" шкафов, горизонтальный, 8 розеток Schuko, выключатель с подсветкой, без кабеля питания, входной разъем IEC320 C14 10А, 250В, 482.6x44.4x44.4мм (ШхГхВ), корпус алюминий | 4760 | 4760
00-00099289 | Z-PDU-ZID-330-2103 | Hyperline | Блок розеток управляемый ZPDU, серия D (контроль и управление отдельными розетками), вертикальный, 21 розетка IEC320 C13, 3 розетки IEC320 C19, 400V, 32A, кабель 5х6.0 мм2, 3 м, вилка IEC 60309 3P+N+E, 1829х56х62 мм | Уточняйте у менеджера | Уточняйте у менеджера
00-00043777 | R-10-10C13-FI-440-Z | REM | Блок розеток Rem-10 без шнура с фил. и инд., 10 IEC 60320 C13, вход IEC 60320 C14, 10 A, алюм., 19" | 4990 | 4990
00-00043775 | R-10-10C13-I-440-Z | REM | Блок розеток Rem-10 без шнура с инд., 10 IEC 60320 C13, вход IEC 60320 C14, 10 A, алюм., 19" | 4190 | 4190
00-00043776 | R-10-10C13-V-440-Z | REM | Блок розеток Rem-10 без шнура с выкл., 10 IEC 60320 C13, вход IEC 60320 C14, 10 A, алюм., 19" | 4390 | 4390
00-00077754 | R-10-12C13-V-440-1.8 | REM | Блок розеток Rem-10 с выкл., 12 IEC 60320 C13, 10 A, алюм., 19", шнур 1.8 м. 1,8 IEC 60320 C14 | 4690 | 4690
00-00043782 | R-10-3S-V-220-Z | REM | Блок розеток Rem-10 без шнура с выкл., 3 Sсhuko, вход IEC 60320 C14, 10 A, алюм., 10" | 3290 | 3290
00-00043780 | R-10-4S-220-Z | REM | Блок розеток Rem-10 без шнура, 4 Sсhuko, вход IEC 60320 C14, 10 A, алюм., 10" | 3190 | 3190
00-00077755 | R-10-4S-6C13-V-440-1.8 | REM | Блок розеток Rem-10 с выкл., 4 Sсhuko, 6 IEC 60320 C13, 10 A, алюм., 19", шнур 1,8 м. IEC 60320 C14 | 5290 | 5290
00-00043781 | R-10-4S-I-220-Z | REM | Блок розеток Rem-10 без шнура с инд., 4 Sсhuko, вход IEC 60320 C14, 10 A, алюм., 10" | 3290 | 3290
00-00043783 | R-10-5C13-V-220-Z | REM | Блок розеток Rem-10 без шнура с выкл., 5 IEC 60320 C13, вход IEC 60320 C14, 10 A, алюм., 10" | 2890 | 2890
00-00043778 | R-10-5S-5C13-V-440-Z | REM | Блок розеток Rem-10 без шнура с выкл., 5 Sсhuko, 5 IEC 60320 C13, вход IEC 60320 C14, 10 A, алюм., 19" | 4090 | 4090
00-00043779 | R-10-6S-5C13-I-440-Z | REM | Блок розеток Rem-10 без шнура с инд., 6 Sсhuko, 5 IEC 60320 C13, вход IEC 60320 C14, 10 A, алюм., 19" | 5190 | 5190
00-00034229 | R-10-7S-FI-440-Z | REM | Блок розеток Rem-10 без шнура с фил. и инд., 7 Sсhuko, вход IEC 60320 C14, 10A, алюм., 19" | 4190 | 4190
00-00077753 | R-10-8S-V-440-1.8 | REM | Блок розеток Rem-10 с выкл., 8 Sсhuko, 10 A, алюм., 19", шнур 1.8 м. 1,8 IEC 60320 C14 | 3990 | 3990
00-00035067 | R-10-8S-V-440-Z | REM | Блок розеток Rem-10 без шнура с выкл., 8 Sсhuko, вход IEC 60320 C14, 10A, алюм., 19" | 3590 | 3590
00-00043774 | R-10-9S-I-440-Z | REM | Блок розеток Rem-10 без шнура с инд., 9 Sсhuko, вход IEC 60320 C14, 10 A, алюм., 19" | 3590 | 3590
00-00043805 | R-16-10S-10C13-FI-1420-3 | REM | Вертикальный блок розеток Rem-16 с фил. и инд., 10 Schuko, 10 C13, 16 A, алюм.,33-38U, шнур 3м | 13090 | 13090
00-00043806 | R-16-10S-10C13-V-1420 | REM | Вертикальный блок розеток Rem-16 с выкл., 10 Schuko, 10 C13, вход IEC 60320 C20 16A, алюм., 33-38U | 12390 | 12390
00-00043802 | R-16-10S-10C19-A-1420-3 | REM | Вертикальный блок розеток Rem-16 с авт. 16 А, 10 Schuko, 10 IEC 60320 C19, 16 A, алюм.,33-38U, шнур 3 м | 17590 | 17590
00-00043803 | R-16-10S-10C19-A-1420-K | REM | Вертикальный блок розеток Rem-16 с авт. 16 А, 10 Schuko, 10 IEC 60320 C19, 16 A, алюм.,33-38U, колодка | 16390 | 16390
00-00043807 | R-16-14C13-10C19-V-1420 | REM | Вертикальный блок розеток Rem-16 с выкл., 14 IEC 60320 C13, 10 C19, вход C20 16 A, алюм., 33-38U | 17390 | 17390
00-00043815 | R-16-15S-10C13-FI-1820-3 | REM | Вертикальный блок розеток Rem-16 с фил. и инд., 15 Schuko, 10 C13, 16 A, алюм., 42-48U, шнур 3 м | 15790 | 15790
00-00043816 | R-16-15S-10C13-V-1820 | REM | Вертикальный блок розеток Rem-16 с выкл., 15 Schuko, 10 C13, вход IEC 60320 C20 16 A, алюм., 42-48U | 15090 | 15090
00-00043811 | R-16-15S-10C19-A-1820-K | REM | Вертикальный блок розеток Rem-16 с авт. 16 A, 15 Schuko, 10 IEC 60320 C19, 16 A, алюм., 42-48U, колодка | 19090 | 19090
00-00043814 | R-16-16C13-12C19-V-1820 | REM | Вертикальный блок розеток Rem-16 с выкл., 16 IEC 60320 C13, 12 C19, вход C20 16 A, алюм., 42-48U | 20790 | 20790
00-00043800 | R-16-20S-A-1420-3 | REM | Вертикальный блок розеток Rem-16 с авт. 16 А, 20 Schuko, 16 A, алюм., 33-38U, шнур 3 м | 13390 | 13390
00-00043801 | R-16-20S-A-1420-K | REM | Вертикальный блок розеток Rem-16 с авт. 16 А, 20 Schuko, 16 A, алюм., 33-38U, колодка | 12190 | 12190
00-00043804 | R-16-20S-FI-1420-3 | REM | Вертикальный блок розеток Rem-16 с фил. и инд., 20 Schuko, 16 A, алюм., 33-38U, шнур 3 м | 12790 | 12790
00-00043813 | R-16-25C13-FI-1820-3 | REM | Вертикальный блок розеток Rem-16 с фил. и инд., 25 IEC 60320 C13, 16 А, алюм., 42-48U, шнур 3 м | 16890 | 16890
00-00043809 | R-16-25S-A-1820-3 | REM | Вертикальный блок розеток Rem-16 с авт. 16А, 25 Schuko, 16A, алюм., 42-48U, шнур 3 м | 16090 | 16090
00-00043810 | R-16-25S-A-1820-K | REM | Вертикальный блок розеток Rem-16 с авт. 16 А, 25 Schuko, 16 A, алюм., 42-48U, колодка | 15090 | 15090
00-00043812 | R-16-25S-FI-1820-3 | REM | Вертикальный блок розеток Rem-16 с фил. и инд., 25 Schuko, 16 A, алюм., 42-48U, шнур 3 м | 15490 | 15490
00-00043808 | R-16-25S-I-1820-3 | REM | Вертикальный блок розеток Rem-16 с инд., 25 Schuko, 16 A, алюм., 42-48U, шнур 3 м | 14590 | 14590
00-00085786 | R-16-36C13-6C19-V-1420 | REM | Верт блок розеток Rem-16, 1 фаза 16A, выкл, 36 C13, 6 C19, 1420 мм, вх C20 IEC 320 | 17690 | 17690
00-00085787 | R-16-48C13-V-1420 | REM | Верт блок розеток Rem-16, 1 фаза 16A, выкл, 48 C13, 1420 мм, вх C20 IEC 320 | 16090 | 16090
00-00043798 | R-16-6C19-A-440-3 | REM | Блок розеток Rem-16 с авт. 16 А, 6 IEC 60320 C19, 16 A, алюм., 19", шнур 3 м | 8090 | 8090
00-00043799 | R-16-6C19-A-440-K | REM | Блок розеток Rem-16 с авт. 16 А, 6 IEC 60320 C19, 16 A, алюм., 19", колодка | 6690 | 6690
00-00101223 | R-16-6C19-V-440-Z | REM | Блок розеток Rem-16 с выкл., 6 IEC 60320 C19, вход IEC 60320 C20, 16 A, алюм., 19" | 6390 | 6390
00-00085784 | R-16-6S-V-U-440-1.8 | REM | Блок розеток Rem-16 с выкл и USB-портом, 6 Schuko, 16A, алюм., 19", шнур 1,8 м. | 5890 | 5890
00-00085785 | R-16-6S-V-U-440-3 | REM | Блок розеток Rem-16 с выкл и USB-портом, 6 Schuko, 16A, алюм., 19", шнур 3 м. | 6090 | 6090
00-00043793 | R-16-7S-A-440-3 | REM | Блок розеток Rem-16 с авт. 16 А, 7 Schuko, алюм., 19", шнур 3 м | 5290 | 5290
00-00043794 | R-16-7S-A-440-K | REM | Блок розеток Rem-16 с авт. 16 А, 7 Schuko, алюм., 19", колодка | 4590 | 4590
00-00043791 | R-16-7S-FI-440-1.8 | REM | Блок розеток Rem-16 с фил. и инд., 7 Schuko, 16A, алюм., 19", шнур 1,8 м. | 4690 | 4690
00-00043792 | R-16-7S-FI-440-3 | REM | Блок розеток Rem-16 с фил. и инд., 7 Schuko, 16 A, алюм., 19", шнур 3 м | 4990 | 4990
00-00101222 | R-16-7S-V-440-Z | REM | Блок розеток Rem-16 с выкл., 7 Schuko, вход IEC 60320 C20, 16 A, алюм., 19" | 3690 | 3690
00-00043796 | R-16-8C19-I-440-3 | REM | Блок розеток Rem-16 с инд., 8 IEC 60320 C19, 16 A, алюм., 19", шнур 3 м. | 7890 | 7890
00-00043795 | R-16-8S-Am-440-3 | REM | Блок розеток Rem-16 с амп., 8 Schuko, 16 A, алюм., 19", шнур 3 м | 5890 | 5890
00-00026079 | ЦМО R-16-8S-V-440-1.8 | REM | Блок розеток 19, 8 розеток Rem-16 с выкл., 8 Schuko, 16A, алюм., шнур 1,8 м. | 4090 | 4090
00-00043787 | R-16-8S-V-440-3 | REM | Блок розеток Rem-16 с выкл., 8 Schuko, 16 A, алюм., 19", шнур 3 м | 4590 | 4590
00-00043788 | R-16-9C13-V-440-1.8 | REM | Блок розеток Rem-16 с выкл., 9 IEC 60320 C13, 16 A, алюм., 19", шнур 1,8 м | 4590 | 4590
00-00043789 | R-16-9C13-V-440-3 | REM | Блок розеток Rem-16 с выкл., 9 IEC 60320 C13, 16 A, алюм., 19", шнур 3 м | 4690 | 4690
00-00043786 | R-16-9S-I-440-1.8 | REM | Блок розеток Rem-16 с инд., 9 Schuko, 16 A, алюм., 19", шнур 1,8 м | 4090 | 4090
00-00029849 | R-16-9S-I-440-3 | REM | Блок силовых розеток имеет девять портов стандарта Schuko, выполнен в анодированном алюминиевом корпусе. Розетки расположены под углом 45%, для удобного подсоединения коленчатых штекеров. На лицевой части блока установлен индикатор питания. Кабель питания 3 метра. Совместим со всеми линейками 19” монтажного оборудования. Поставляется в индивидуальной упаковке с комплектом крепежа. Выполнен в системе несущих конструкций 482,6 мм по ГОСТ 28601.2 (19-дюймовые конструктивы по МЭК 297). | 4390 | 4390
00-00119306 | R-2MC3-32-10x2S-A-1820-K | REM | Вертикальный блок розеток Rem-2MC,LINUX,мониторинг,управление,1~32А,авт,10x2S,1820мм,колодка | 72900 | 72900
00-00119309 | R-2MC3-32-20S-A-MI-1420-3-2P | REM | Вертикальный блок розеток Rem-2MC,LINUX,мониторинг,измерение,1~32А,авт,20S,1420мм,вхIEC309,шнур 3м | 65900 | 65900
00-00119310 | R-2MC3-32-24C13-6C19-A-MI-1420-3-2P | REM | Вертикальный блок розеток Rem-2MC,LINUX,мониторинг,измерение,1~32А,авт,24C13,6C19,1420мм,вхIEC309,шнур 3м | 66900 | 66900
00-00119312 | R-2MC3-32-24S-A-MI-1820-3-2P | REM | Вертикальный блок розеток Rem-2MC,LINUX,мониторинг,измерение,1~32А,авт,24S,1820мм,вхIEC309,шнур 3м | 68900 | 68900
00-00119303 | R-2MC3-32-2S-3C13-440-K | REM | Горизонтальный блок розеток Rem-2MC,LINUX,мониторинг,управление2S,3C13,1~32А,19",колодка | 49900 | 49900
00-00114402 | R-2MC3-32-2x2S-440-K | REM | Управляемый блок розеток с мониторингом Rem 2MC3, ОС Linux, 2*2 Schuko, 32 А, алюм.,19', колодка | 49900 | 49900
00-00114331 | R-2MC3-32-2xC19-MCL-440-K | REM | Горизонтальный блок розеток Rem 2MC3,ОС Linux, мониторинг, измерение, управление 2*С19, 32 А, алюм.,19', колодка | 69900 | 69900
00-00114332 | R-2MC3-32-30xC13-6xC19-A-MCL-1820-3-2P | REM | Вертикальный блок розеток Rem-2MC3, ОС LINUX, мониторинг, измерение, управление, 1 фаза 32A, авт, 30C13, 6C19, 1820 мм, вх IEC 309, шнур 3м | 219900 | 219900
00-00119313 | R-2MC3-32-36C13-6C19-A-MI-1820-3-2P | REM | Вертикальный блок розеток Rem-2MC,LINUX,мониторинг,измерение,1~32А,авт,36C13,6C19,1820мм,вхIEC309,шнур 3м | 69900 | 69900
00-00119311 | R-2MC3-32-36C13-A-MI-1420-3-2P | REM | Вертикальный блок розеток Rem-2MC,LINUX,мониторинг,измерение,1~32А,авт,36C13,1420мм,вхIEC309,шнур 3м | 64900 | 64900
00-00114333 | R-2MC3-32-36xC13-A-MCL-1820-3-2P | REM | Вертикальный блок розеток Rem-2MC3, ОС LINUX, мониторинг, измерение, управление, 1 фаза 32A, авт, 36C13, 1820 мм, вх IEC 309, шнур 3м | 219900 | 219900
00-00119304 | R-2MC3-32-3C13-2C19-440-K | REM | Горизонтальный блок розеток Rem-2MC,LINUX,мониторинг,управление,3C13,2C19,1~32А,19",колодка | 49900 | 49900
00-00119314 | R-2MC3-32-48C13-A-MI-1820-3-2P | REM | Вертикальный блок розеток Rem-2MC,LINUX,мониторинг,измерение,1~32А,авт,48C13,1820мм,вхIEC309,шнур 3м | 68900 | 68900
00-00119307 | R-2MC3-32-4x2S-4x3C13-2x2C19-A-1820-K | REM | Вертикальный блок розеток Rem-2MC,LINUX,мониторинг,управление,1~32А,авт,4x2S,4x3C13,2x2C19,1820мм,колодка | 72900 | 72900
00-00119308 | R-2MC3-32-6x3C13-4x2C19-A-1820-K | REM | Вертикальный блок розеток Rem-2MC,LINUX,мониторинг,управление,1~32А,авт,6x3C13,4x2C13,1820мм,колодка | 72900 | 72900
00-00119305 | R-2MC3-32-8x2S-A-1420-K | REM | Вертикальный блок розеток Rem-2MC,LINUX,мониторинг,управление,1~32А,авт,8x2S,1420мм,колодка | 62900 | 62900
00-00119315 | R-2MC3-3x16-18S-MI-1420-3-3PN | REM | Вертикальный блок розеток Rem-2MC,LINUX,мониторинг,измерение,3~16A,18S,1420мм,вхIEC309,шнур 3м | 72900 | 72900
00-00119316 | R-2MC3-3x16-24C13-6C19-MI-1420-3-3PN | REM | Вертикальный блок розеток Rem-2MC,LINUX,мониторинг,измерение,3~16A,24C13,6C19,1420мм,вхIEC309,шнур 3м | 73900 | 73900
00-00119318 | R-2MC3-3x16-24S-MI-1820-3-3PN | REM | Вертикальный блок розеток Rem-2MC,LINUX,мониторинг,измерение,3~16A,24S,1820мм,вхIEC309,шнур 3м | 76900 | 76900
00-00119319 | R-2MC3-3x16-30S-MI-2100-3-3PN | REM | Вертикальный блок розеток Rem-2MC,LINUX,мониторинг,измерение,3~16A,30S,2100мм,вхIEC309,шнур 3м | 79900 | 79900
00-00114334 | R-2MC3-3x16-30xC13-6xC19-MCL-1820-3-3PN | REM | Вертикальный блок розеток Rem-2MC, ОС LINUX, мониторинг, измерение, управление, 3 фаза 16A, 30C13, 6C19, 1820 мм, вх IEC 309, шнур 3м | 219900 | 219900
00-00119321 | R-2MC3-3x16-36C13-12C19-MI-2100-3-3PN | REM | Вертикальный блок розеток Rem-2MC,LINUX,мониторинг,измерение,3~16A,36C13,12C19,2100мм,вхIEC309,шнур 3м | 80900 | 80900
00-00119320 | R-2MC3-3x16-36C13-6C19-MI-1820-3-3PN | REM | Вертикальный блок розеток Rem-2MC,LINUX,мониторинг,измерение,3~16A,36C13,6C19,1820мм,вхIEC309,шнур 3м | 77900 | 77900
00-00119317 | R-2MC3-3x16-36C13-MI-1420-3-3PN | REM | Вертикальный блок розеток Rem-2MC,LINUX,мониторинг,измерение,3~16A,36C13,1420мм,вхIEC309,шнур 3м | 72900 | 72900
00-00119322 | R-2MC3-3x16-36xC13-MCI-1820-3-3PN | REM | Вертикальный блок розеток Rem-2MC,LINUX,мониторинг,измерение,управление,3~16A,36C13,1820мм,вхIEC309,шнур 3м | 181900 | 181900
00-00114335 | R-2MC3-3x16-36xC13-MCL-1820-3-3PN | REM | Вертикальный блок розеток Rem-2MC, ОС LINUX, мониторинг, измерение, управление, 3 фаза 16A, авт, 36C13, 1820 мм, вх IEC 309, шнур 3м | 219900 | 219900
00-00119323 | R-2MC3-3x16-48C13-MI-1820-3-3PN | REM | Вертикальный блок розеток Rem-2MC,LINUX,мониторинг,измерение,3~16A,48C13,1820мм,вхIEC309,шнур 3м | 76900 | 76900
00-00119324 | R-2MC3-3x32-18S-A-MI-1820-3-3PN | REM | Вертикальный блок розеток Rem-2MC,LINUX,мониторинг,измерение,3~32A,авт,18S,1820мм,вхIEC309,шнур 3м | 112900 | 112900
00-00119326 | R-2MC3-3x32-24C13-6C19-A-MI-1820-3-3PN | REM | Вертикальный блок розеток Rem-2MC,LINUX,мониторинг,измерение,3~32A,авт,24C13,6C19,1820мм,вхIEC309,шнур 3м | 113900 | 113900
00-00119325 | R-2MC3-3x32-24S-A-MI-2100-3-3PN | REM | Вертикальный блок розеток Rem-2MC,LINUX,мониторинг,измерение,3~32A,авт,24S,2100мм,вхIEC309,шнур 3м | 115900 | 115900
00-00119327 | R-2MC3-3x32-36C13-6C19-A-MI-2100-3-3PN | REM | Вертикальный блок розеток Rem-2MC,LINUX,мониторинг,измерение,3~32A,авт,36C13,6C19,2100мм,вхIEC309,шнур 3м | 115900 | 115900
00-00119328 | R-2MC3-3x32-36C13-A-MI-1820-3-3PN | REM | Вертикальный блок розеток Rem-2MC,LINUX,мониторинг,измерение,3~32A,авт,36C13,1820мм,вхIEC309,шнур 3м | 111900 | 111900
00-00119302 | R-2MC4-220-1.8 | REM | Контроллер мониторинга Rem-2MC,LINUX,220мм,шнур1,8м. | 43900 | 43900
00-00043836 | R-32-10S-10C13-10C19-A-Am-1820-К | REM | Блок силовых розеток Rem R-32-10S-10C13-10C19-A-Am с автоматом защиты, амперметром и разъёмами стандарта Schuko, IEC 60320 C13 и IEC 60320 C19, в анодированном алюминиевом корпусе. Розетки расположены под углом 45%, для удобного подсоединения коленчатых штекеров. Для подключения внешнего шнура (кабеля) предусмотрена клеммная колодка под провод номинальным сечением до 4 мм². Совместим со всеми линейками 19” монтажного оборудования. Поставляется с комплектом крепежа в индивидуальной упаковке. Выполнен в системе несущих конструкций 482,6 мм по ГОСТ 28601.2 (19-дюймовые конструктивы по МЭК 297). | 25490 | 25490
00-00085794 | R-32-10S-12C13-4C19-A-I-1420-3-2P | REM | Верт блок розеток Rem-32, 1 фаза 32A, 2 авт, инд, 10S, 12 C13, 4 C19, 1420 мм, вх IEC 309, шнур 3 м | 20190 | 20190
00-00085798 | R-32-10S-24C13-4C19-A-I-1820-3-2P | REM | Верт блок розеток Rem-32, 1 фаза 32A, 2 авт, инд, 10 S, 24 C13, 4 C19, 1820 мм, вх IEC 309, шнур 3 м | 25090 | 25090
00-00084469 | R-32-10S-8C13-10C19-A-Am-1420-К | REM | Вертикальный блок силовых розеток Rem R-32-10S-10C19-8C13-A-Am c портами стандарта Schuko, IEC 60320 C13 и IEC 60320 C19. Выполнен в анодированном алюминиевом корпусе. Розетки расположены под углом 45%, для удобного подсоединения коленчатых штекеров. Для подключения внешнего шнура (кабеля) предусмотрена клеммная колодка под провод номинальным сечением до 4 мм². | 23090 | 23090
00-00043822 | R-32-12C13-I-440-K | REM | Блок розеток Rem-32 с инд., 12 IEC 60320 C13, 32 А, алюм., 19", колодка | 5690 | 5690
00-00043830 | R-32-16S-8C19-A-Am-1420-K | REM | Вертикальный блок розеток Rem-32 без шнура с авт., и амп., 16 Sсhuko, 8 IEC 60320 C19, 32 А, алюм., 33-38U, колодка | 25190 | 25190
00-00084470 | R-32-20C13-10C19-A-I-1420-K | REM | Блок силовых розеток Rem R-32-10C19-20C13-A-I-1420 с автоматом защиты, индикатором и разъёмами IEC 60320 C13 и IEC 60320 C19 на 2 контура, в анодированном алюминиевом корпусе. Розетки расположены под углом 45%, для удобного подсоединения коленчатых штекеров. Для подключения внешнего шнура (кабеля) предусмотрена клеммная колодка под провод номинальным сечением до 4 мм2. Совместим со всеми линейками 19” монтажного оборудования. Выполнен в системе несущих конструкций 482,6 мм по ГОСТ 28601.2 (19-дюймовые конструктивы по МЭК 297). | 20090 | 20090
00-00085791 | R-32-20S-A-I-1420-3-2P | REM | Верт блок розеток Rem-32, 1 фаза 32A, 2 авт, инд, 20 S, 1420 мм, вх IEC 309, шнур 3 м | 19890 | 19890
00-00085792 | R-32-24C13-6C19-A-I-1420-3-2P | REM | Верт блок розеток Rem-32, 1 фаза 32A, 2 авт, инд, 24 C13, 6 C19, 1420 мм, вх IEC 309, шнур 3 м | 20090 | 20090
00-00043835 | R-32-24S-A-Am-1820-K | REM | Вертикальный блок розеток Rem-32 без шнура с авт., и амп., 24 Sсhuko, 32 А, алюм., 42-48U, колодка | 24790 | 24790
00-00085795 | R-32-24S-A-I-1820-3-2P | REM | Верт блок розеток Rem-32, 1 фаза 32A, 2 авт,инд, 24 S, 1820 мм, вх IEC 309, шнур 3 м | 23290 | 23290
00-00043834 | R-32-24S-Am-1820-K | REM | Вертикальный блок розеток Rem-32 без шнура с амп., 24 Sсhuko, 32 А, алюм., 42-48U, колодка | 21490 | 21490
00-00043826 | R-32-2S-3C19-A-I-440-K | REM | Блок розеток Rem-32 с авт., инд., 2 Sсhuko, 3 IEC 60320 C19, 32 А, алюм., 19", колодка | 7890 | 7890
00-00084471 | R-32-2x(10C13-5C19-A-Am)-1420-K | REM | Блок силовых розеток Rem R-32-2X(5C19-10C13-A-Am) с автоматом питания, амперметром и разъёмами IEC 60320 C19 и IEC 60320 C19 на 2 контура, в анодированном алюминиевом корпусе. Розетки расположены под углом 45%, для удобного подсоединения коленчатых штекеров. Для подключения внешнего шнура (кабеля) предусмотрена клеммная колодка под провод номинальным сечением до 4 мм². Совместим со всеми линейками 19” монтажного оборудования. Выполнен в системе несущих конструкций 482,6 мм по ГОСТ 28601.2 (19-дюймовые конструктивы по МЭК 297). | 24090 | 24090
00-00058515 | R-32-2x(10S-6C19-A-Am)-1820-K | REM | Вертикальный блок розеток Rem-32 на 2 контура по 10 Sсhuko, 6 IEC 60320 C19 с авт. и амп., 2 × 16 А, алюм., 42-48U, колодка | 27390 | 27390
00-00043838 | R-32-2X(12S-A-Am)-1820-K | REM | Вертикальный блок розеток Rem-32 на 2 контура по 12 Sсhuko с авт. и амп., 2×16 А, алюм., 42-48U, колодка | 25090 | 25090
00-00043832 | R-32-2x(8S-4C19-A-I)-1420-К | REM | Блок силовых розеток Rem R-32-2X(8S-4C19-A-I) с автоматом защиты и разъёмами стандарта Schuko и IEC 60320 C19 на 2 контура, в анодированном алюминиевом корпусе. На лицевой части блока установлен индикатор питания. Розетки расположены под углом 45%, для удобного подсоединения коленчатых штекеров. Для подключения внешнего шнура (кабеля) предусмотрена клеммная колодка под провод номинальным сечением до 4 мм². Совместим со всеми линейками 19” монтажного оборудования. Выполнен в системе несущих конструкций 482,6 мм по ГОСТ 28601.2 (19-дюймовые конструктивы по МЭК 297). | 21990 | 21990
00-00085796 | R-32-36C13-6C19-A-I-1820-3-2P | REM | Верт блок розеток Rem-32, 1 фаза 32A, 2 авт, инд, 36 C13,6 C19, 1820 мм, вх IEC 309, шнур 3 м | 24890 | 24890
00-00085793 | R-32-36C13-A-I-1420-3-2P | REM | Верт блок розеток Rem-32, 1 фаза 32A, 2 авт, инд, 36 C13, 1420 мм, вх IEC 309, шнур 3 м | 18390 | 18390
00-00043828 | R-32-3C13-3C19-A-Am-440-K | REM | Блок розеток Rem-32 с авт., и амп., 3 IEC 60320 C13, 3 IEC 60320 C19, 32 А, алюм., 19", колодка | 8790 | 8790
00-00043827 | R-32-3S-5C13-A-440-K | REM | Блок розеток Rem-32 с авт., 3 Sсhuko, 5 IEC 60320 C13, 32 А, алюм., 19", колодка | 6590 | 6590
00-00085797 | R-32-48C13-A-I-1820-3-2P | REM | Верт блок розеток Rem-32, 1 фаза 32A, 2 авт, инд, 48 C13, 1820 мм, вх IEC 309, шнур 3 м | 23190 | 23190
00-00043823 | R-32-5C19-A-440-K | REM | Блок розеток Rem-32 с авт., 5 IEC 60320 C19, 32 А, алюм., 19", колодка | 7990 | 7990
00-00043825 | R-32-6C19-Am-440-K | REM | Блок розеток Rem-32 с амп., 6 IEC 60320 C19, 32 А, алюм., 19", колодка | 9190 | 9190
00-00043824 | R-32-6C19-I-440-K | REM | Блок розеток Rem-32 с инд., 6 IEC 60320 C19, 32 А, алюм., 19", колодка | 7490 | 7490
00-00043819 | R-32-6S-A-440-K | REM | Блок розеток Rem-32 с авт., 6 Schuko, 32 А, алюм., 19", колодка | 6990 | 6990
00-00043820 | R-32-7S-Am-440-K | REM | Блок розеток Rem-32 с амп, 7 Schuko, 32 А, алюм., 19", колодка | 8190 | 8190
00-00043821 | R-32-8S-I-440-K | REM | Блок розеток Rem-32 с инд., 8 Schuko, 32 A, алюм., 19", колодка | 6690 | 6690
00-00085788 | R-3x16-24S-I-1420-3-3PN | REM | Верт блок розеток Rem-3x16, 3 фазы 16A, инд, 24 S, 1420 мм, вх IEC 309, шнур 3 м | 18790 | 18790
00-00114321 | R-3x16-30S-I-1820-3-3PN | REM | Вертикальный блок розеток Rem-3x16, 3 фазы 16A, инд, 30 S, 1820 мм, вх IEC 309, шнур 3 м | 21090 | 21090
00-00114322 | R-3x16-36C13-12C19-I-1820-3-3PN | REM | Вертикальный блок розеток Rem-3x16, 3 фазы 16A, инд, 36 C13, 12 C19, 1820 мм, вх IEC 309, шнур 3 м | 21900 | 21900
00-00085789 | R-3x16-36C13-6C19-I-1420-3-3PN | REM | Верт блок розеток Rem-3x16, 3 фазы 16A, инд, 36 C13, 6 C19, 1420 мм, вх IEC 309, шнур 3 м | 20390 | 20390
00-00085790 | R-3x16-48C13-I-1420-3-3PN | REM | Верт блок розеток Rem-3x16, 3 фазы 16A, инд, 48 C13, 1420 мм, вх IEC 309, шнур 3 м | 19090 | 19090
00-00085806 | R-3x32-12S-18C13-3C19-A-I-1820-3-3PN | REM | Верт блок розеток Rem-3x32, 3 фазы 32A, 6 авт, инд, 12 S, 18 C13, 3 C19, 1820мм, вх IEC 309, шнур 3м | 30090 | 30090
00-00085799 | R-3x32-18S-A-I-1420-3-3PN | REM | Верт блок розеток Rem-3x32, 3 фазы 32A, 6 авт, инд, 18 S, 1420 мм, вх IEC 309, шнур 3 м | 25290 | 25290
00-00085800 | R-3x32-24C13-6C19-A-I-1420-3-3PN | REM | Верт блок розеток Rem-3x32, 3 фазы 32A, 6 авт, инд, 24 C13, 6 C19, 1420 мм, вх IEC 309, шнур 3 м | 26590 | 26590
00-00085803 | R-3x32-24S-A-I-1820-3-3PN | REM | Верт блок розеток Rem-3x32, 3 фазы 32A, 6 авт, инд, 24 S, 1820 мм, IEC 309, шнур 3 м | 29590 | 29590
00-00114326 | R-3x32-30S-A-I-2100-3-3PN | REM | Вертикальный блок розеток Rem-3x32, 3 фазы 32A, 6 авт, инд, 30 S, 2100 мм, IEC 309, шнур 3 м | 34190 | 34190
00-00114327 | R-3x32-36C13-12C19-A-I-2100-3-3PN | REM | Вертикальный блок розеток Rem-3x32, 3 фазы 32A, 6 авт, инд, 36 C13, 12 C19, 2100 мм, вх IEC 309, шнур 3 м | 34890 | 34890
00-00085804 | R-3x32-36C13-6C19-A-I-1820-3-3PN | REM | Верт блок розеток Rem-3x32, 3 фазы 32A, 6 авт, инд, 36 C13, 6 C19, 1820 мм, вх IEC 309, шнур 3 м | 30290 | 30290
00-00085801 | R-3x32-36C13-A-I-1420-3-3PN | REM | Верт блок розеток Rem-3x32, 3 фазы 32A, 6 авт, инд, 36 C13, 1420 мм, вх IEC 309, шнур 3 м | 24590 | 24590
00-00085805 | R-3x32-48C13-A-I-1820-3-3PN | REM | Верт блок розеток Rem-3x32, 3 фазы 32A, 6 авт, инд, 48 C13, 1820 мм, вх IEC 309, шнур 3 м | 29390 | 29390
00-00085802 | R-3x32-9S-12C13-3C19-A-I-1420-3-3PN | REM | Верт блок розеток Rem-3x32, 3 фазы 32A, 6 авт, инд, 9 S, 12 C13, 3 C19, 1420 мм, вх IEC 309, шнур 3м | 26090 | 26090
00-00101233 | R-MC1-32-20S-A-MI-1420-3-2P | REM | Верт блок розеток, мониторинг, измерение, 1 фаза 32A, авт, 20S, 1420 мм, вх IEC 309, шнур 3м | 65900 | 65900
00-00101234 | R-MC1-32-24C13-6C19-A-MI-1420-3-2P | REM | Верт блок розеток, мониторинг, измерение, 1 фаза 32A, авт, 24C13, 6C19, 1420 мм, вх IEC 309, шнур 3м | 66900 | 66900
00-00101236 | R-MC1-32-24S-A-MI-1820-3-2P | REM | Верт блок розеток, мониторинг, измерение, 1 фаза 32A, авт, 24S, 1820 мм, вх IEC 309, шнур 3 м | 68900 | 68900
00-00058518 | R-MC1-32-2S-2C19-440-K | REM | Упр. блок розеток с монит. Rem-MC1 2 S, 2 С19, 32A, алюм., 19", колодка | 38900 | 38900
00-00058517 | R-MC1-32-2S-3C13-440-K | REM | Упр. блок розеток с монит. Rem-MC1 2 S, 3 С13, 32A, алюм., 19", колодка | 37900 | 37900
00-00058521 | R-MC1-32-2x2S-2x3C13-2x2C19-A-1420-K | REM | Упр. верт. блок розеток с монит. Rem-MC1 2х2 S, 2x3 С13, 2x2 С19, 32A, алюм., 33-48U, колодка | 56900 | 56900
00-00058516 | R-MC1-32-2x2S-440-K | REM | Упр. блок розеток с монит. Rem-MC1 2x2 S, 32A, алюм., 19", колодка | 38900 | 38900
00-00101237 | R-MC1-32-36C13-6C19-A-MI-1820-3-2P | REM | Верт блок розеток, мониторинг, измерение, 1 фаза 32A, авт, 36C13, 6C19, 1820 мм, вх IEC 309, шнур 3м | 69900 | 69900
00-00101235 | R-MC1-32-36C13-A-MI-1420-3-2P | REM | Верт блок розеток, мониторинг, измерение, 1 фаза 32A, авт, 36C13, 1420 мм, вх IEC 309, шнур 3 м | 64900 | 64900
00-00058519 | R-MC1-32-3C13-2C19-440-K | REM | Упр. блок розеток с монит. Rem-MC1 3 С13, 2 С19, 32A, алюм., 19", колодка | 37900 | 37900
00-00101238 | R-MC1-32-48C13-A-MI-1820-3-2P | REM | Верт блок розеток, мониторинг, измерение, 1 фаза 32A, авт, 48C13, 1820 мм, вх IEC 309, шнур 3м | 68900 | 68900
00-00058524 | R-MC1-32-4x2S-2x3C13-2x2C19-A-1820-K | REM | Упр. верт. блок розеток с монит. Rem-MC1 4х2 S, 2x3 С13, 2x2 С19, 32A, алюм., 42-48U, колодка | 65900 | 65900
00-00058522 | R-MC1-32-4x3C13-2x2C19-A-1420-K | REM | Упр. верт. блок розеток с монит. Rem-MC1 4x3 С13, 2x2 С19, 32A, алюм., 33-48U, колодка | 56900 | 56900
00-00058525 | R-MC1-32-4x3C13-4x2C19-A-1820-K | REM | Упр. верт. блок розеток с монит. Rem-MC1 4x3 С13, 4x2 С19, 32A, алюм., 42-48U, колодка | 65900 | 65900
00-00058520 | R-MC1-32-6x2S-A-1420-K | REM | Упр. верт. блок розеток с монит. Rem-MC1 6х2 S, 32A, алюм., 33-48U, колодка | 56900 | 56900
00-00058523 | R-MC1-32-8x2S-A-1820-K | REM | Упр. верт. блок розеток с монит. Rem-MC1 8х2 S, 32A, алюм., 42-48U, колодка | 65900 | 65900
00-00114328 | R-MC3-32-2x2S-440-K | REM | Управляемый блок розеток с мониторингом Rem MC3, 2*2 Schuko, 32 А, алюм.,19', колодка | 59900 | 59900
00-00101224 | R-MC8-3x16-18S-MI-1420-3-3PN | REM | Вертикальный блок розеток, мониторинг, измерение, 3 фазы 16А, 18S, 1420 мм, вх IEC 309, шнур 3м | 72900 | 72900
00-00101225 | R-MC8-3x16-24C13-6C19-MI-1420-3-3PN | REM | Вертикальный блок розеток, мониторинг, измерение, 3 фазы 16А, 24C13, 6C19, 1420 мм, вх IEC 309, шнур 3м | 73900 | 73900
00-00101227 | R-MC8-3x16-24S-MI-1820-3-3PN | REM | Вертикальный блок розеток, мониторинг, измерение, 3 фазы 16А, 24S, 1820 мм, вх IEC 309, шнур 3м | 76900 | 76900
00-00114323 | R-MC8-3x16-30S-MI-2100-3-3PN | REM | Вертикальный блок розеток, мониторинг, измерение, 3 фазы 16А, 30S, 2100 мм, вх IEC 309, шнур 3м | 79900 | 79900
00-00114324 | R-MC8-3x16-36C13-12C19-MI-2100-3-3PN | REM | Вертикальный блок розеток, мониторинг, измерение, 3 фазы 16А, 36C13, 12C19, 2100 мм, вх IEC 309, шнур 3м | 80900 | 80900
00-00101228 | R-MC8-3x16-36C13-6C19-MI-1820-3-3PN | REM | Вертикальный блок розеток, мониторинг, измерение, 3 фазы 16А, 36C13, 6C19, 1820 мм, вх IEC 309, шнур 3м | 77900 | 77900
00-00101226 | R-MC8-3x16-36C13-MI-1420-3-3PN | REM | Вертикальный блок розеток, мониторинг, измерение, 3 фазы 16А, 36C13, 1420 мм, вх IEC 309, шнур 3м | 72900 | 72900
00-00114325 | R-MC8-3x16-36xC13-MCI-1820-3-3PN | REM | Упр. вертикальный блок розеток, мониторинг, измерение, управление каждой розеткой, 3 фазы 16А, 36xC13, 1820 мм, вх IEC 309, шнур 3м | 181900 | 181900
00-00101229 | R-MC8-3x16-48C13-MI-1820-3-3PN | REM | Вертикальный блок розеток, мониторинг, измерение, 3 фазы 16А, 48C13, 1820 мм, вх IEC 309, шнур 3м | 76900 | 76900
00-00101239 | R-MC8-3x32-18S-A-MI-1820-3-3PN | REM | Вертикальный блок розеток, мониторинг, измерение, 3 фазы 32А, авт, 18S, 1820 мм, вх IEC 309, шнур 3м | 112900 | 112900
00-00101240 | R-MC8-3x32-24C13-6C19-A-MI-1820-3-3PN | REM | Вертикальный блок розеток, мониторинг, измерение, 3 фазы 32А, авт, 24C13, 6C19, 1820 мм, вх IEC 309, шнур 3м | 113900 | 113900
00-00114329 | R-MC8-3x32-24S-A-MI-2100-3-3PN | REM | Вертикальный блок розеток, мониторинг, измерение, 3 фазы 32А, авт, 24S, 2100 мм, вх IEC 309, шнур 3м | 115900 | 115900
00-00114330 | R-MC8-3x32-36C13-6C19-A-MI-2100-3-3PN | REM | Вертикальный блок розеток, мониторинг, измерение, 3 фазы 32А, авт, 36C13, 6C19, 2100 мм, вх IEC 309, шнур 3м | 115900 | 115900
00-00101241 | R-MC8-3x32-36C13-A-MI-1820-3-3PN | REM | Вертикальный блок розеток, мониторинг, измерение, 3 фазы 32А, авт, 36C13, 1820 мм, вх IEC 309, шнур 3м | 111900 | 111900
03-00009528 | SU-08 | Roxton | Блок розеток для установки в аппаратный шкаф 19", 8 розеток 220 В, ток до 10 А, общий выключатель, занимает в стойке 1U. | 10300 | 10300
00-00046505 | RD-8 (pwc) | Sonar | Блок из 8 розеток, 16А, шнур со штекером POWERCON для подключения к RDIP. | 9873 | 9873
00-00060284 | RD-8 (вилка) | Sonar | Блок из 8 розеток, 16А, шнур с вилкой SCHUKO,установка в 19" стойку, предназначен для распределения основного питания 220 В между активным оборудованием в шкафах SONAR. | 7664 | 7664
00-00048616 | TLK-FAN2-TERM-I-GY | TLK | Вентиляторный блок TLK для шкафов серии TFI и TWI глубиной от 450 мм, 2 вентилятора с терморегулятором, без шнура питания, серый | 10151 | 10151
00-00048617 | TLK-FAN4-TERM-I-GY | TLK | Вентиляторный блок TLK для шкафов серии TFI и TWI глубиной от 450 мм, 4 вентилятора с терморегулятором, без шнура питания, серый | 15748 | 15748
00-00048592 | TLK-OV650C-2-33U-BK | TLK | Органайзер кабельный вертикальный, 33U, для шкафов шириной 800мм серий TFR, TFL и TFE, Ш88хВ1470хГ61мм, металлический, с крышкой, с крепежом, цвет черный | 6346 | 6346
00-00048593 | TLK-OV650C-2-33U-GY | TLK | Органайзер кабельный вертикальный, 33U, для шкафов шириной 800мм серий TFR, TFL и TFE, Ш88хВ1470хГ61мм, металлический, с крышкой, с крепежом, цвет серый | 6346 | 6346
00-00048594 | TLK-OV650C-2-42U-BK | TLK | Органайзер кабельный вертикальный, 42U, для шкафов шириной 800мм серий TFR, TFL и TFE, Ш88хВ1870хГ61мм, металлический, с крышкой, с крепежом, цвет черный | 7202 | 7202
00-00048595 | TLK-OV650C-2-42U-GY | TLK | Органайзер кабельный вертикальный, 42U, для шкафов шириной 800мм серий TFR, TFL и TFE, Ш88хВ1870хГ61мм, металлический, с крышкой, с крепежом, цвет серый | 7202 | 7202
00-00048596 | TLK-OV650C-2-47U-BK | TLK | Органайзер кабельный вертикальный, 47U, для шкафов шириной 800мм серий TFR, TFL и TFE, Ш88хВ2092хГ61мм, металлический, с крышкой, с крепежом, цвет черный | 7889 | 7889
00-00048597 | TLK-OV650C-2-47U-GY | TLK | Органайзер кабельный вертикальный, 47U, для шкафов шириной 800мм серий TFR, TFL и TFE, Ш88хВ2092хГ61мм, металлический, с крышкой, с крепежом, цвет серый | 7889 | 7889
00-00102143 | TLK-PPI-MN-A36B06-M51-WCE-BK | TLK | Блок контролируемых электрических розеток TLK, Серия MN (Monitored), вертикальный, 36 розеток C13, 6 розеток C19, макс. нагрузка 32А, шнур питания 3 м., Вилка 1-фазная 32 230В, IEC 60309;, цифровое измерение силы тока на входе, защита 16А, металлический корпус, макс. мощность 7680 Вт, 1778*44*56 мм, цвет черный. | 469696.5 | 469696.5
00-00102142 | TLK-PPI-MN-A36B06-M61-WCE-BK | TLK | Блок контролируемых электрических розеток TLK, Серия MN (Monitored), вертикальный, 36 розеток C13, 6 розеток C19, макс. нагрузка 16 А (на фазу), шнур питания 3 м., Вилка 3-фазная 16А 400В, IEC 60309;, цифровое измерение силы тока на входе, защита 16А, металлический корпус, макс. мощность 12000 Вт (4кВт по каждой фазе), 1778*80*56 мм, цвет черный. | 477548.81 | 477548.81
00-00102141 | TLK-PPI-SW-A14B02-M21-WCE-BK | TLK | Блок контролируемых электрических розеток TLK, вертикальная, Серия SW, (включение и отключение каждой розетки), 14 розеток C13, 2 розетки С19, макс. нагрузка 16 А, Счетчик электроэнергии кВт*ч, Удаленное управление через облако, шнур питания 3 м., вход питания С20, металлический корпус, макс. мощность 4000 Вт, 1245*44*56 мм, цвет черный. | 393529.5 | 393529.5
00-00032270 | TLK-PSA08B02-ML-04-BK | TLK | Блок электрических розеток TLK, вертикальный, 8 гнезд C13, 2 гнезда C19, 16 А, цифровой амперметр, шнур питания 2 метра 3*1,5мм2, евровилка, металлический корпус, макс. мощность 4000 Вт, 626*44.4*44.4 мм. | 3200 | 3200
00-00089238 | TLK-PSA36B06-MD-05-BK | TLK | Блок электрических розеток TLK, вертикальный, 36 гнезд C13, 6 гнезд С19, макс. нагрузка 32 А, шнур питания 2,5 м, вилка 1-фазная 32А 250В, IEC 60309, металлический корпус, макс. мощность 7000Вт. Ш1658хВ67хГ48 мм | 28050 | 28050
00-00102150 | TLK-PSA36B06-MD-06-BK | TLK | Блок электрических розеток TLK, вертикальный, 36 гнезд C13, 6 гнезд С19, макс. нагрузка 32 А, шнур питания 2,5 м, вилка 3-фазная 32А 400В, IEC 60309, металлический корпус, макс. мощность 24000Вт. 1867х48х80 мм | 36000 | 36000
00-00032271 | TLK-PSC12-MD-01-BK | TLK | Блок электрических розеток TLK, вертикальный, 12 гнезд "евророзетка", макс. нагрузка 10 А, без шнура питания, вход С14 + предохранитель 10 А, металлический корпус, защитный двухполюсной автомат на 10А, макс. мощность 2500 Вт, 778*44.4*44.4 мм | 1921 | 1921
00-00033274 | TLK-RPI-AT-A10-M22-W-BK | TLK | Блок контролируемых электрических розеток TLK, 19", AT - ATS, Автоматическое переключение питания между вводными линиями, включение и отключение каждой розетки, измерение потребления каждой розетки и отправка показаний через LAN, 10 розеток C13, макс. нагрузка 16 А, Счетчик электроэнергии кВт*ч, 2 ввода питания, 2* шнур питания 3 м., 2*вилка С20, металлический корпус, макс. мощность 4000 Вт, 432 | 207496.68 | 207496.68
00-00102149 | TLK-RPI-AT-A10-M22-WCE-BK | TLK | Блок контролируемых электрических розеток TLK, 19", AT - ATS, Автоматическое переключение питания между вводными линиями, 10 розеток C13, макс. нагрузка 16 А, Счетчик электроэнергии кВт*ч, Удаленное управление через облако, 2 ввода питания, 2* шнур питания 3 м., 2*вилка С20, металлический корпус, макс. мощность 4000 Вт, 432*44,8*260 мм, цвет черный. | 231389 | 231389
00-00102144 | TLK-RPI-MN-A08-M21-WCE-BK | TLK | Блок контролируемых электрических розеток TLK, Серия MN (Monitored) 19", 8 розеток C13, макс. нагрузка 16 А, шнур питания 3 м., вилка С20, цифровое измерение силы тока на входе, счетчик кВт*ч, металлический корпус, макс. мощность 4000 Вт, 432*44,5*118 мм, цвет черный. | 241195.5 | 241195.5
00-00102146 | TLK-RPI-PM-A08-M21-WCE-BK | TLK | Блок контролируемых электрических розеток TLK, 19", PM - POM, (включение и отключение каждой розетки, измерение потребления каждой розетки и отправка показаний через LAN), 8 розеток C13, макс. нагрузка 16 А, Счетчик электроэнергии кВт*ч, Удаленное управление через облако, шнур питания 3 м., вилка С20, металлический корпус, макс. мощность 4000 Вт, 432*44,45*215 мм, цвет черный. | 342751.5 | 342751.5
00-00089236 | TLK-RPI-PM-A08-M51-WC-BK | TLK | Блок контролируемых электрических розеток TLK, 19", PM - POM, (включение и отключение каждой розетки, измерение потребления каждой розетки и отправка показаний через LAN), 8 розеток C13, макс. нагрузка 16 А, Счетчик электроэнергии кВт*ч, Удаленное управление через облако, шнур питания 3 м., Вилка 1-фазная 32А 250В, IEC 60309, металлический корпус, макс. мощность 8000 Вт, 432*44,45*215 мм, цвет черный. | 301621.32 | 301621.32
00-00102147 | TLK-RPI-SW-A08-M21-WCE-BK | TLK | Блок контролируемых электрических розеток TLK, SW - Switched, (включение и отключение каждой розетки, измерение общего потребления и отправка показаний через LAN), 19", 8 розеток C13, макс. нагрузка 16 А, шнур питания 3 м., вилка С20, цифровое измерение силы тока на входе, металлический корпус, Счетчик кВт*ч, макс. мощность 4000 Вт, 432*44,45*125 мм, цвет черный. | 291973.5 | 291973.5
00-00020746 | TLK-RS07M-C25-BK | TLK | Блок электрических розеток TLK, 19", 7 гнезд, с автоматом 2P 25A, без шнура питания, металлический корпус | 2750 | 2750
00-00032275 | TLK-RS08M1N-BK | TLK | Блок электрических розеток TLK, 19", 8 гнезд, 15 А, с фильтром, без выключателя и предохранителя, без шнура питания, железный корпус | 1725 | 1725
00-00023479 | TLK-RS08MF1-BK | TLK | Блок электрических розеток TLK, 19", 8 гнезд, 15 А, с фильтром и предохранителем, без шнура питания, металлический корпус | 1863 | 1863
00-00032272 | TLK-RSA12-MTF-01-BK | TLK | Блок электрических розеток TLK, 19", 12 гнезд C13, макс. нагрузка 10 А, без шнура питания, вход С14 + предохранитель 10 А, металлический корпус, макс. мощность 2500 Вт, 483*44.4*44.4 мм | 3500 | 3500
00-00089237 | TLK-RSB06-M-05-BK | TLK | Блок электрических розеток TLK, 19", 6 гнезд C19, макс. нагрузка 32 А, шнура питания, вход шнур 2,5 м, вилка 1-фазная 32А 250В, IEC 60309, металлический корпус, макс. мощность 8000 Вт | 10500 | 10500
00-00032273 | TLK-RSC07-MD-04-BK | TLK | Блок электрических розеток TLK, 19", 7 гнезд "евророзетка", 16A, двухполюсный автомат 16А, шнур питания 2 метра, "евровилка", сечение 3*1,5 мм2, металлический корпус, защита от детей, макс. мощность 4000 Вт, 490*44.4*44.4 мм | 3900 | 3900
00-00029046 | TLK-RSC08-MTF-01-BK | TLK | Блок электрических розеток TLK, 19", 8 гнезд "евророзетка", макс. нагрузка 10 А, без шнура питания, вход С14 + предохранитель 10 А, перекидной выключатель, металлический корпус, макс. мощность 2500 Вт, 490*44.4*68 мм | 2900 | 2900
00-00116302 | TLK-RSC08-MTF-04-BK | TLK | Блок электрических розеток TLK, 19", 8 гнезд "евророзетка", макс. нагрузка 16 А, шнур питания 1,8 метра, "евровилка", сечение 3*1,5 мм2, перекидной выключатель + предохранитель 16 А, металлический корпус, макс. мощность 4000 Вт. | 1760 | 1760
00-00038463 | TLK-RSC09-M-04-BK | TLK | Блок электрических розеток, 9 гнезд Schuko, 16 A, горизонтальный, алюминиевый корпус, черный. | 3500 | 3500
00-00032274 | TLK-RSC09-MF-01-BK | TLK | Блок электрических розеток TLK, 19", 9 гнезд "евророзетка", макс. нагрузка 10 А, без шнура питания, вход С14 + предохранитель 10 А, металлический корпус, макс. мощность 2500 Вт, 487,5*44.4*68 мм | 2205 | 2205
03-00009803 | БР 16-008 | ЦМО | Блок силовых розеток 19" без шнура с выключателем, 8 розеток, цвет черный, выполнен в металлическом корпусе. Розетки расположены горизонтально, для удобного подсоединения коленчатых штекеров. На лицевой части блока установлен выключатель. Цвет – RAL 9005 (черный), порошково-полимерное покрытие с предварительным фосфатированием. Выполнен в системе несущих конструкций 482,6 мм по ГОСТ 28601.2 (19-дюймовые конструктивы по МЭК 297). Вход питания - гнездо С14 на тыльной стороне блока. | 2990 | 2990
00-00043772 | БР-3П-10-9005 | ЦМО | Блок силовых розеток 10" без шнура с выключателем, 3 розетки, выполнен в металлическом корпусе. Предназначен для размещения в 10” шкафах. Розетки расположены горизонтально, для удобного подсоединения коленчатых штекеров. На лицевой части блока установлен выключатель. Цвет – RAL 9005 (черный), порошково-полимерное покрытие с предварительным фосфатированием. | 2190 | 2190
00-00027791 | БР-9П-Ш-9005 | ЦМО | Блок силовых розеток 19" со шнуром (2 м.) без выключателя, 9 розеток, цвет черный, выполнен в металлическом корпусе. Предназначен для вертикального и горизонтального размещения в телекоммуникационных шкафах и стойках. Цвет – RAL 9005 (черный), порошково-полимерное покрытие с предварительным фосфатированием. Вход питания - шнур питания 2м с вилкой Schuko. | 3290 | 3290
00-00124623 | YNN10-69-16KD-K07 | IEK | Шина с изолятором типа ШНИ предназначена для электрического и механического соединения нулевых, защитных и фазных проводников. Конструктивно шина ШНИ выполнена из латунной шины, установленной на пластиковый изолятор или в изолятор, изготовленный из самозатухающего пластика. Нормальными условиями эксплуатации шин являютcя: - температура окружающей среды от –40 до +50 С; - среднее значение относительной влажности не более 90%. | 300.06 | 270.05
00-00109314 | MTT12-012-0250 | IEK | Предназначен для питания местного или ремонтного освещения, а также для подключения переносных светильников и инструмента. | 8844.56 | 7960.1
Комплектующие для шкафов
00-00079310 | 503630 | DKC | Плата монтажная для корпусов RAM box изготавливается из оцинкованной стали толщиной 2 мм. Фаски для быстрой установки платы в корпус. Габариты 300х600 (ВхШ) мм. | 2730.65 | 2676.04
00-00048550 | TFA-4210-MM-BK | TLK | Комплект боковых цельнометаллических стенок для шкафа серии TFA 42U глубиной 1000мм, черные | 61828.56 | 61828.56
00-00048549 | TFA-4210-MM-GY | TLK | Комплект боковых цельнометаллических стенок для шкафа серии TFA 42U глубиной 1000мм, серые | 61828.56 | 61828.56
00-00048552 | TFA-4210-PP-BK | TLK | Комплект боковых перфорированных стенок для шкафа серии TFA 42U глубиной 1000мм, черные | 105278.03 | 105278.03
00-00048551 | TFA-4210-PP-GY | TLK | Комплект боковых перфорированных стенок для шкафа серии TFA 42U глубиной 1000мм, серые | 105278.03 | 105278.03
00-00048540 | TFA-4260-G-BK | TLK | Дверь одностворчатая с оправой под стекло на раме с замком и петлями для шкафа серии TFA 42U шириной 600мм, черная, пара направляющих. | 93910.1 | 93910.1
00-00048539 | TFA-4260-G-GY | TLK | Дверь одностворчатая с оправой под стекло на раме с замком и петлями для шкафа серии TFA 42U шириной 600мм, серая, пара направляющих. | 93910.1 | 93910.1
00-00048537 | TFA-4260-M-BK | TLK | Дверь одностворчатая цельнометаллическая на раме с замком и петлями для шкафа серии TFA 42U шириной 600мм, черная, пара направляющих. | 75066.39 | 75066.39
00-00048536 | TFA-4260-M-GY | TLK | Дверь одностворчатая цельнометаллическая на раме с замком и петлями для шкафа серии TFA 42U шириной 600мм, серая, пара направляющих. | 75066.39 | 75066.39
00-00048538 | TFA-4260-P-GY | TLK | Дверь одностворчатая перфорированная на раме с замком и петлями для шкафа серии TFA 42U шириной 600мм, серая, пара направляющих. | 95618.78 | 95618.78
00-00048546 | TFA-4280-G-BK | TLK | Дверь одностворчатая с оправой под стекло на раме с замком и петлями для шкафа серии TFA 42U шириной 800мм, черная, пара направляющих. | 104344.98 | 104344.98
00-00048545 | TFA-4280-G-GY | TLK | Дверь одностворчатая с оправой под стекло на раме с замком и петлями для шкафа серии TFA 42U шириной 800мм, серая, пара направляющих. | 104344.98 | 104344.98
00-00048542 | TFA-4280-M-BK | TLK | Дверь одностворчатая цельнометаллическая на раме с замком и петлями для шкафа серии TFA 42U шириной 800мм, черная, пара направляющих. | 83319.08 | 83319.08
00-00048541 | TFA-4280-M-GY | TLK | Дверь одностворчатая цельнометаллическая на раме с замком и петлями для шкафа серии TFA 42U шириной 800мм, серая, пара направляющих. | 83319.08 | 83319.08
00-00048544 | TFA-4280-P-BK | TLK | Дверь одностворчатая перфорированная на раме с замком и петлями для шкафа серии TFA 42U шириной 800мм, черная, пара направляющих. | 106209.8 | 106209.8
00-00048543 | TFA-4280-P-GY | TLK | Дверь одностворчатая перфорированная на раме с замком и петлями для шкафа серии TFA 42U шириной 800мм, серая, пара направляющих. | 106209.8 | 106209.8
00-00048548 | TFA-4280-W-BK | TLK | Дверь двухстворчатая перфорированная на раме с замком и петлями для шкафа серии TFA 42U шириной 800мм, черная, пара направляющих. | 103565.54 | 103565.54
00-00048547 | TFA-4280-W-GY | TLK | Дверь двухстворчатая перфорированная на раме с замком и петлями для шкафа серии TFA 42U шириной 800мм, серая, пара направляющих. | 103565.54 | 103565.54
00-00048533 | TFA-6010-BK | TLK | Нижнее и верхнее основание для напольного шкафа серии TFA, 600х1000мм, черное | 65407.14 | 65407.14
00-00048532 | TFA-6010-GY | TLK | Нижнее и верхнее основание для напольного шкафа серии TFA, 600х1000мм, серое | 65407.14 | 65407.14
00-00048535 | TFA-8010-BK | TLK | Нижнее и верхнее основание для напольного шкафа серии TFA, 800х1000мм, черное | 79424.41 | 79424.41
00-00048534 | TFA-8010-GY | TLK | Нижнее и верхнее основание для напольного шкафа серии TFA, 800х1000мм, серое | 79424.41 | 79424.41
00-00020759 | TFE-2-2410-MM-BK | TLK | Комплект боковых стенок для шкафа серии TFE 24U глубиной 1000мм, цельнометаллические, черные | 9484 | 9484
00-00032162 | TFE-2-2410-PP-BK | TLK | Комплект боковых перфорированных стенок для шкафа серии TFE 24U глубиной 1000мм, черные | 11379 | 11379
00-00029045 | TFE-2-3310-MM-BK | TLK | Комплект боковых стенок для шкафа серии TFE 33U глубиной 1000мм, цельнометаллические, черные | 13121 | 13121
00-00032171 | TFE-2-3310-PP-BK | TLK | Комплект боковых перфорированных стенок для шкафа серии TFE 33U глубиной 1000мм, черные | 15350 | 15350
00-00023835 | TFE-2-4210-MM-BK | TLK | Комплект боковых стенок для шкафа серии TFE 42U глубиной 1000мм, цельнометаллические, черные | 16829 | 16829
00-00032378 | TFE-2-4210-PP-BK | TLK | Комплект боковых перфорированных стенок для шкафа серии TFE 42U глубиной 1000мм, черные | 19322 | 19322
00-00032365 | TFE-2-4710-MM-BK | TLK | Комплект боковых цельнометаллических стенок для шкафа серии TFE 47U глубиной 1000мм, черные | 18462 | 18462
00-00032366 | TFE-2-4710-PP-BK | TLK | Комплект боковых перфорированных стенок для шкафа серии TFE 47U глубиной 1000мм, черные | 21252 | 21252
00-00032163 | TFE-4-2460-GP-BK | TLK | Комплект дверей передняя стеклянная задняя перфорированная для шкафа серии TFE 24U шириной 600мм | 28020 | 28020
00-00020755 | TFE-4-2460-PP-BK | TLK | Комплект дверей передняя и задняя перфорированные для шкафа серии TFE 24U шириной 600мм | 31802 | 31802
00-00032369 | TFE-4-3360-GP-BK | TLK | Комплект дверей передняя стеклянная задняя перфорированная для шкафа серии TFE 33U шириной 600мм | 31745 | 31745
00-00032172 | TFE-4-3360-PP-BK | TLK | Комплект дверей передняя и задняя перфорированные для шкафа серии TFE 33U шириной 600мм | 31998 | 31998
00-00032370 | TFE-4-3380-GP-BK | TLK | Комплект дверей передняя стеклянная задняя перфорированная для шкафа серии TFE 33U шириной 800мм | 27550 | 27550
00-00029044 | TFE-4-3380-PP-BK | TLK | Комплект дверей передняя и задняя перфорированные для шкафа серии TFE 33U шириной 800мм | 35979 | 35979
00-00032352 | TFE-4-4260-GP-BK | TLK | Комплект дверей передняя стеклянная задняя перфорированная для шкафа серии TFE 42U шириной 600мм | 33174 | 33174
00-00023836 | TFE-4-4260-PP-BK | TLK | Комплект дверей передняя и задняя перфорированные для шкафа серии TFE 42U шириной 600мм | 37922 | 37922
00-00032356 | TFE-4-4280-GP-BK | TLK | Комплект дверей передняя стеклянная задняя перфорированная для шкафа серии TFE 42U шириной 800мм | 31939 | 31939
00-00032353 | TFE-4-4280-PP-BK | TLK | Комплект дверей передняя и задняя перфорированные для шкафа серии TFE 42U шириной 800мм | 36921 | 36921
00-00032354 | TFE-4-4280-PW-BK | TLK | Комплект дверей из передней перфорированной и задней перфорированной двухстворчатой для шкафа серии TFE 42U шириной 800мм, цвет черный. | 50044 | 50044
00-00048531 | TFE-4-4280-WW-BK | TLK | Комплект двустворчатых перфорированных передней и задней дверей шкафа серии TFE 42U шириной 800мм, цвет черный. | 44080 | 44080
00-00032368 | TFE-4-4760-GP-BK | TLK | Комплект дверей передняя стеклянная задняя перфорированная для шкафа серии TFE 47U шириной 600мм | 34616 | 34616
00-00032367 | TFE-4-4760-PP-BK | TLK | Комплект дверей передняя и задняя перфорированные для шкафа серии TFE 47U шириной 600мм | 39927 | 39927
00-00032330 | TFE-4-4780-GP-BK | TLK | Комплект дверей передняя стеклянная задняя перфорированная для шкафа серии TFE 47U шириной 800мм | 39972 | 39972
00-00032328 | TFE-4-4780-PP-BK | TLK | Комплект дверей передняя и задняя перфорированные для шкафа серии TFE 47U шириной 800мм | 45548 | 45548
00-00033236 | TFE-4-4780-WW-BK | TLK | Комплект из передней и задней перфорированных двустворчатых дверей для шкафа серии TFE 47U шириной 800мм, цвет чёрный. | 53348 | 53348
00-00032099 | TFL-2-2480-MM-GY | TLK | Комплект боковых цельнометаллических стенок для шкафа серии TFL 24U глубиной 800мм, серые | 7239 | 7239
00-00032116 | TFL-2-3310-MM-GY | TLK | Комплект боковых цельнометаллических стенок для шкафа серии TFL 33U глубиной 1000мм, серые | 14261 | 14261
00-00032115 | TFL-2-3360-MM-GY | TLK | Комплект боковых цельнометаллических стенок для шкафа серии TFL 33U глубиной 600мм, серые | 7411 | 7411
00-00030448 | TFL-2-3380-MM-GY | TLK | Комплект боковых цельнометаллических стенок для шкафа серии TFL 33U глубиной 800мм, серые | 8284 | 8284
00-00032141 | TFL-2-4210-MM-BK | TLK | Комплект боковых цельнометаллических стенок для шкафа серии TFL 42U глубиной 1000мм, черный | 16307 | 16307
00-00032142 | TFL-2-4210-MM-GY | TLK | Комплект боковых цельнометаллических стенок для шкафа серии TFL 42U глубиной 1000мм, серые | 16307 | 16307
00-00032138 | TFL-2-4260-MM-GY | TLK | Комплект боковых цельнометаллических стенок для шкафа серии TFL 42U глубиной 600мм, серые | 8628 | 8628
00-00032139 | TFL-2-4280-MM-BK | TLK | Комплект боковых цельнометаллических стенок для шкафа серии TFL 42U глубиной 800мм, черный | 9824 | 9824
00-00032140 | TFL-2-4280-MM-GY | TLK | Комплект боковых цельнометаллических стенок для шкафа серии TFL 42U глубиной 800мм, серые | 9824 | 9824
00-00032155 | TFL-2-4760-MM-GY | TLK | Комплект боковых цельнометаллических стенок для шкафа серии TFL 47U глубиной 600мм, серые | 12519 | 12519
00-00032156 | TFL-2-4780-MM-GY | TLK | Комплект боковых цельнометаллических стенок для шкафа серии TFL 47U глубиной 800мм, серые | 14071 | 14071
00-00032100 | TFL-4-2460-GM-GY | TLK | Комплект дверей передняя стеклянная задняя цельнометаллическая для шкафа серии TFL 24U шириной 600мм | 20690 | 20690
00-00032101 | TFL-4-2460-MM-GY | TLK | Комплект дверей передняя и задняя цельнометаллические для шкафа серии TFL 24U шириной 600мм | 18222 | 18222
00-00032117 | TFL-4-3360-GM-GY | TLK | Комплект дверей передняя стеклянная задняя цельнометаллическая для шкафа серии TFL 33U шириной 600мм | 23818 | 23818
00-00032118 | TFL-4-3360-MM-GY | TLK | Комплект дверей передняя и задняя цельнометаллические для шкафа серии TFL 33U шириной 600мм | 21057 | 21057
00-00030449 | TFL-4-3380-GM-GY | TLK | Комплект дверей передняя стеклянная задняя цельнометаллическая для шкафа серии TFL 33U шириной 800мм | 25155 | 25155
00-00032119 | TFL-4-3380-MM-GY | TLK | Комплект дверей передняя и задняя цельнометаллические для шкафа серии TFL 33U шириной 800мм | 21963 | 21963
00-00032143 | TFL-4-4260-GM-BK | TLK | Комплект дверей передняя стеклянная задняя цельнометаллич. для шкафа серии TFL 42U шириной 600мм, черный | 26635 | 26635
00-00032144 | TFL-4-4260-GM-GY | TLK | Комплект дверей передняя стеклянная задняя цельнометаллическая для шкафа серии TFL 42U шириной 600мм | 26635 | 26635
00-00032145 | TFL-4-4260-MM-GY | TLK | Комплект дверей передняя и задняя цельнометаллические для шкафа серии TFL 42U шириной 600мм | 23542 | 23542
00-00032149 | TFL-4-4280-DD-GY | TLK | Комплект дверей, передняя и задняя металлические двустворчатые для шкафа серии TFL 42U шириной 800мм, цвет серый | 34318 | 34318
00-00032147 | TFL-4-4280-GM-GY | TLK | Комплект дверей передняя стеклянная задняя цельнометаллическая для шкафа серии TFL 42U шириной 800мм | 29014 | 29014
00-00032148 | TFL-4-4280-MM-GY | TLK | Комплект дверей передняя и задняя цельнометаллические для шкафа серии TFL 42U шириной 800мм | 25441 | 25441
00-00032157 | TFL-4-4760-GM-GY | TLK | Комплект дверей передняя стеклянная задняя цельнометаллическая для шкафа серии TFL 47U шириной 600мм | 29204 | 29204
00-00032158 | TFL-4-4760-MM-GY | TLK | Комплект дверей передняя и задняя цельнометаллические для шкафа серии TFL 47U шириной 600мм | 25742 | 25742
00-00032052 | TFR-2-1860-MM-GY | TLK | Комплект боковых цельнометаллических стенок для шкафа серии TFR 18U глубиной 600мм, серые | 5613 | 5613
00-00032053 | TFR-2-1880-MM-GY | TLK | Комплект боковых цельнометаллических стенок для шкафа серии TFR 18U глубиной 800мм, серые | 6346 | 6346
00-00026749 | TFR-2-2460-MM-GY | TLK | Комплект боковых цельнометаллических стенок для шкафа серии TFR 24U глубиной 600мм, серые | 6932 | 6932
00-00032060 | TFR-2-2480-MM-GY | TLK | Комплект боковых цельнометаллических стенок для шкафа серии TFR 24U глубиной 800мм, серые | 7881 | 7881
00-00026974 | TFR-2-3360-MM-GY | TLK | Комплект боковых цельнометаллических стенок для шкафа серии TFR 33U глубиной 600мм, серые | 8463 | 8463
00-00032070 | TFR-2-3380-MM-GY | TLK | Комплект боковых цельнометаллических стенок для шкафа серии TFR 33U глубиной 800мм, серые | 9655 | 9655
00-00032085 | TFR-2-4260-MM-GY | TLK | Комплект боковых цельнометаллических стенок для шкафа серии TFR 42U глубиной 600мм, серые | 9197 | 9197
00-00032086 | TFR-2-4280-MM-BK | TLK | Комплект боковых цельнометаллических стенок для шкафа серии TFR 42U глубиной 800мм, черный | 10649 | 10649
00-00032087 | TFR-2-4280-MM-GY | TLK | Комплект боковых цельнометаллических стенок для шкафа серии TFR 42U глубиной 800мм, серые | 10649 | 10649
03-00012275 | TFR-4-1860-GM-GY | TLK | Комплект дверей передняя стеклянная задняя цельнометаллическая для шкафа серии TFR 18U шириной 600мм | 12762 | 12762
00-00032054 | TFR-4-1860-MM-GY | TLK | Комплект дверей передняя и задняя цельнометаллические для шкафа серии TFR 18U шириной 600мм | 10892 | 10892
00-00026750 | TFR-4-2460-GM-GY | TLK | Комплект дверей передняя стеклянная задняя цельнометаллическая для шкафа серии TFR 24U шириной 600мм | 14716 | 14716
00-00032061 | TFR-4-2460-MM-GY | TLK | Комплект дверей передняя и задняя цельнометаллические для шкафа серии TFR 24U шириной 600мм | 12625 | 12625
00-00033244 | TFR-4-2460-PM-GY | TLK | Комплект дверей передняя перфорированная и задняя цельнометаллическая для TFR 24U шириной 600мм, цвет серый | 16050 | 16050
00-00032071 | TFR-4-3360-GM-GY | TLK | Комплект дверей передняя стеклянная задняя цельнометаллическая для шкафа серии TFR 33U шириной 600мм | 16736 | 16736
00-00026973 | TFR-4-3360-MM-GY | TLK | Комплект дверей передняя и задняя цельнометаллические для шкафа серии TFR 33U шириной 600мм | 14397 | 14397
00-00033247 | TFR-4-3360-PM-GY | TLK | Комплект дверей передняя перфорированная и задняя цельнометаллическая для TFR 33U шириной 600мм, цвет серый | 19375 | 19375
00-00032072 | TFR-4-3380-GM-GY | TLK | Комплект дверей передняя стеклянная задняя цельнометаллическая для шкафа серии TFR 33U шириной 800мм | 19114 | 19114
00-00032073 | TFR-4-3380-MM-GY | TLK | Комплект дверей передняя и задняя цельнометаллические для шкафа серии TFR 33U шириной 800мм | 16531 | 16531
00-00032088 | TFR-4-4260-GM-BK | TLK | Комплект дверей передняя стеклянная задняя цельнометаллическая для шкафа серии TFR 42U шириной 600мм, черный | 19759 | 19759
00-00032089 | TFR-4-4260-GM-GY | TLK | Комплект дверей передняя стеклянная задняя цельнометаллическая для шкафа серии TFR 42U шириной 600мм | 19759 | 19759
00-00032090 | TFR-4-4260-MM-GY | TLK | Комплект дверей передняя и задняя цельнометаллические для шкафа серии TFR 42U шириной 600мм | 17135 | 17135
00-00033249 | TFR-4-4260-PM-GY | TLK | Комплект дверей передняя перфорированная и задняя цельнометаллическая для TFR 42U шириной 600мм, цвет серый | 23850 | 23850
00-00032091 | TFR-4-4280-GM-GY | TLK | Комплект дверей передняя стеклянная задняя цельнометаллическая для шкафа серии TFR 42U шириной 800мм | 22448 | 22448
00-00032092 | TFR-4-4280-MM-GY | TLK | Комплект дверей передняя и задняя цельнометаллические для шкафа серии TFR 42U шириной 800мм | 19560 | 19560
00-00032251 | TLK-EP25-3U-BK | TLK | Панель 19" с DIN-рейкой, 3U, Ш481хВ133хГ97мм, черная | 2584 | 2584
00-00032250 | TLK-EP25-3U-GY | TLK | Панель 19" с DIN-рейкой, 3U, Ш481хВ133хГ97мм, серая | 2584 | 2584
00-00032291 | TLK-SHFC-400R-BK | TLK | Полка выдвижная TLK, 19", Ш418хГ400мм,для шкафа глубиной 600мм, черная | 6025 | 6025
00-00032292 | TLK-SHFC-400R-GY | TLK | Полка выдвижная TLK, 19", Ш418хГ400мм, для шкафа глубиной 600мм, серая | 6025 | 6025
00-00032293 | TLK-SHFC-600R-BK | TLK | Полка выдвижная TLK, 19", Ш418хГ600мм, для шкафа и стойки глубиной 800мм, черная | 7008 | 7008
00-00032294 | TLK-SHFC-600R-GY | TLK | Полка выдвижная TLK, 19", Ш418хГ600мм, для шкафа и стойки глубиной 800мм, серая | 7008 | 7008
00-00032288 | TLK-SHFC-660F-BK | TLK | Полка стационарная усиленная TLK, 19", Ш437хГ660мм, для шкафа и стойки глубиной 800мм, черная | 3782 | 3782
00-00023608 | TLK-SHFC-660F-GY | TLK | Полка стационарная усиленная TLK, 19", Ш437хГ660мм, для шкафа и стойки глубиной 800мм, серая | 3782 | 3782
00-00032295 | TLK-SHFC-800R-BK | TLK | Полка выдвижная TLK, 19", Ш418хГ800мм, для шкафа и стойки глубиной 1000мм, черная | 6849 | 6849
00-00032296 | TLK-SHFC-800R-GY | TLK | Полка выдвижная TLK, 19", Ш418хГ800мм, для шкафа и стойки глубиной 1000мм, серая | 6849 | 6849
00-00032289 | TLK-SHFC-860F-BK | TLK | Полка стационарная усиленная TLK, 19", Ш437хГ860мм, для шкафа и стойки глубиной 1000мм, черная | 4353 | 4353
00-00032290 | TLK-SHFC-860F-GY | TLK | Полка стационарная усиленная TLK, 19", Ш437хГ860мм, для шкафа и стойки глубиной 1000мм, серая | 4353 | 4353
00-00026623 | TLK-SHFR-200-BK | TLK | Полка фронтальная TLK, 19", 2U, глубиной 200мм, крепеж в комплекте, черная | 2286 | 2286
00-00032301 | TLK-SHFR-200-GY | TLK | Полка фронтальная TLK, 19", 2U, глубиной 200мм, крепеж в комплекте, серая | 2286 | 2286
00-00033277 | TLK-SHFR-300-BK | TLK | Полка фронтальная TLK, 19", 2U, глубиной 300мм, крепеж в комплекте, черная | 2536 | 2536
00-00033278 | TLK-SHFR-300-GY | TLK | Полка фронтальная TLK, 19", 2U, глубиной 300мм, крепеж в комплекте, серая | 2536 | 2536
00-00030348 | TLK-SHFR-400-BK | TLK | Полка 19" фронтальная 2U, глубиной 400мм, черная | 2827 | 2827
00-00032303 | TLK-SHFR-400-GY | TLK | Полка фронтальная TLK, 19", 2U, глубиной 400мм, крепеж в комплекте, серая | 2827 | 2827
00-00032304 | TLK-SHFR-600-BK | TLK | Полка фронтальная TLK, 19", 2U, глубиной 600мм, крепеж в комплекте, черная | 3694 | 3694
00-00032305 | TLK-SHFR-600-GY | TLK | Полка фронтальная TLK, 19", 2U, глубиной 600мм, крепеж в комплекте, серая | 3694 | 3694
00-00048609 | TLK-SHFS-2-300-BK | TLK | Полка стационарная TLK, Ш482хГ300мм, для шкафа глубиной 450мм, крепеж в комплекте, черная | 2591 | 2591
00-00048608 | TLK-SHFS-2-300-GY | TLK | Полка стационарная TLK, Ш482хГ300мм, для шкафа глубиной 450мм, крепеж в комплекте, серая | 2591 | 2591
00-00048611 | TLK-SHFS-2-400-BK | TLK | Полка стационарная TLK, Ш482хГ400мм, для шкафа глубиной 600мм, крепеж в комплекте, черная | 2783 | 2783
00-00048610 | TLK-SHFS-2-400-GY | TLK | Полка стационарная TLK, Ш482хГ400мм, для шкафа глубиной 600мм, крепеж в комплекте, серая | 2783 | 2783
00-00048612 | TLK-SHFS-2-550-BK | TLK | Полка стационарная TLK, Ш482хГ550мм, для шкафа глубиной 800мм, крепеж в комплекте, черная | 3150 | 3150
00-00048613 | TLK-SHFS-2-550-GY | TLK | Полка стационарная TLK, Ш482хГ550мм, для шкафа глубиной 800мм, крепеж в комплекте, серая | 3150 | 3150
00-00048614 | TLK-SHFS-2-650-BK | TLK | Полка стационарная TLK, Ш482хГ650мм, для шкафа глубиной 1000мм, крепеж в комплекте, черная | 3782 | 3782
00-00048615 | TLK-SHFS-2-650-GY | TLK | Полка стационарная TLK, Ш482хГ650мм, для шкафа глубиной 1000мм, крепеж в комплекте, серая | 3782 | 3782
00-00032306 | TLK-SHFS-300-BK | TLK | Полка стационарная TLK, Ш463хГ300мм, для шкафа глубиной 450мм, крепеж в комплекте, черная | 1882 | 1882
00-00032308 | TLK-SHFS-400-BK | TLK | Полка стационарная TLK, Ш463хГ400мм, для шкафа глубиной 600мм, крепеж в комплекте, черная | 2009 | 2009
00-00026216 | TLK-SHFS-400-GY | TLK | Полка стационарная TLK, Ш463хГ400мм, для шкафа глубиной 600мм, крепеж в комплекте, серая | 2009 | 2009
00-00032286 | TLK-SHFS-550-BK | TLK | Полка стационарная TLK, Ш463хГ550мм, для шкафа глубиной 800мм, крепеж в комплекте, черная | 2259 | 2259
00-00030833 | TLK-SHFS-550-GY | TLK | Полка стационарная, Ш463хГ550мм, для шкафа глубиной 800мм, крепеж в комплекте, серая | 2259 | 2259
00-00029048 | TLK-SHFS-650-BK | TLK | Полка стационарная TLK, Ш463хГ650мм, для шкафа и стойки со сварной рамой глубиной 1000мм, крепеж в комплекте, черная | 2692 | 2692
00-00032287 | TLK-SHFS-650-GY | TLK | Полка стационарная TLK, Ш463хГ650мм, для шкафа и стойки со сварной рамой глубиной 1000мм, крепеж в комплекте, серая | 2692 | 2692
00-00032237 | TLK-SHFS-KR-BK | TLK | Комплект крепления TLK для стационарных полок серии SHFS на 19 “ направляющих с L-профилем, черный | 1096 | 1096
00-00030834 | TLK-SHFS-KR-GY | TLK | Комплект крепления TLK для стационарных полок серии SHFS на 19 “ направляющих с L-профилем, серый | 1096 | 1096
00-00048578 | TRD-246010-R-BK | TLK | Монтажная стойка двухрамная с разборной рамой 19", 24U, Ш600xВ1195xГ1000мм, с крышей, в разобранном виде, черный | 38569 | 38569
00-00048577 | TRD-246010-R-GY | TLK | Монтажная стойка двухрамная с разборной рамой 19", 24U, Ш600xВ1195xГ1000мм, с крышей, в разобранном виде, серый | 38569 | 38569
00-00048579 | TRD-246080-R-BK | TLK | Монтажная стойка двухрамная с разборной рамой 19", 24U, Ш600xВ1195xГ800мм, с крышей, в разобранном виде, черный | 36828 | 36828
00-00048576 | TRD-246080-R-GY | TLK | Монтажная стойка двухрамная с разборной рамой 19", 24U, Ш600xВ1195xГ800мм, с крышей, в разобранном виде, серый | 36828 | 36828
00-00048583 | TRD-336010-R-BK | TLK | Монтажная стойка двухрамная с разборной рамой 19", 33U, Ш600xВ1595xГ1000мм, с крышей, в разобранном виде, черный | 41978 | 41978
00-00048581 | TRD-336010-R-GY | TLK | Монтажная стойка двухрамная с разборной рамой 19", 33U, Ш600xВ1595xГ1000мм, с крышей, в разобранном виде, серый | 41978 | 41978
00-00048582 | TRD-336080-R-BK | TLK | Монтажная стойка двухрамная с разборной рамой 19", 33U, Ш600xВ1595xГ800мм, с крышей, в разобранном виде, черный | 40144 | 40144
00-00048580 | TRD-336080-R-GY | TLK | Монтажная стойка двухрамная с разборной рамой 19", 33U, Ш600xВ1595xГ800мм, с крышей, в разобранном виде, серый | 40144 | 40144
00-00048587 | TRD-426010-R-BK | TLK | Монтажная стойка двухрамная с разборной рамой 19", 42U, Ш600xВ1995xГ1000мм, с крышей, в разобранном виде, черный | 44854 | 44854
00-00048585 | TRD-426010-R-GY | TLK | Монтажная стойка двухрамная с разборной рамой 19", 42U, Ш600xВ1995xГ1000мм, с крышей, в разобранном виде, серый | 44854 | 44854
00-00048586 | TRD-426080-R-BK | TLK | Монтажная стойка двухрамная с разборной рамой 19", 42U, Ш600xВ1995xГ800мм, с крышей, в разобранном виде, черный | 42981 | 42981
00-00048584 | TRD-426080-R-GY | TLK | Монтажная стойка двухрамная с разборной рамой 19", 42U, Ш600xВ1995xГ800мм, с крышей, в разобранном виде, серый | 42981 | 42981
00-00048591 | TRD-476010-R-BK | TLK | Монтажная стойка двухрамная с разборной рамой 19", 47U, Ш600xВ2217xГ1000мм, с крышей, в разобранном виде, черный | 46474 | 46474
00-00048589 | TRD-476010-R-GY | TLK | Монтажная стойка двухрамная с разборной рамой 19", 47U, Ш600xВ2217xГ1000мм, с крышей, в разобранном виде, серый | 46474 | 46474
00-00048590 | TRD-476080-R-BK | TLK | Монтажная стойка двухрамная с разборной рамой 19", 47U, Ш600xВ2217xГ800мм, с крышей, в разобранном виде, черный | 44638 | 44638
00-00048588 | TRD-476080-R-GY | TLK | Монтажная стойка двухрамная с разборной рамой 19", 47U, Ш600xВ2217xГ800мм, с крышей, в разобранном виде, серый | 44638 | 44638
00-00109706 | YKK-0-126 | IEK | Комплект предназначен для монтажа металлических корпусов: - на железобетонных стойках типа СВ110 и СВ105 – крепление скобами; - на столбах круглого сечения диаметром до 350 мм – крепление монтажными полосами. Наибольшая масса закрепляемого электрощита – 80 кг. | 2568.8 | 2311.92
Шкафы, щиты, боксы.
00-00018185 | B-270x310x120 | Beward | Электромонтажный шкаф предназначен для комплектов беспроводной передачи данных и используется в том случае, если нет возможности разместить блоки питания этих комплектов в помещении. B-270Х310Х120 позволяет построить беспроводную систему видеонаблюдения вне зависимости от климатических условий в большинстве регионов России. Защита от внешних воздействий. В электромонтажный шкаф B-270Х310Х120, имеющий класс защиты IP54, не проникают влага и пыль. Благодаря системе обогрева, толстостенному металлическому корпусу и наличию гермовводов, вертикально расположенных на нижней стенке B-270Х310Х120, шкаф позволяет быстро, в штатном режиме монтировать оборудование видеонаблюдения для эксплуатации в условиях агрессивной внешней среды при колебаниях. | 8500 | 8100
00-00013978 | B-400x310x120 | Beward | Электромонтажный шкаф предназначен для защиты от неблагоприятных воздействий окружающей среды размещенного в нем оборудования для построения системы видеонаблюдения. В шкаф могут быть помещены блоки питания, модемы, медиаконвертеры, коммутаторы, устройства передачи видеоизображения и т.д. Защита от внешних воздействий. Оборудование, размещенное в электромонтажном шкафу B-400x310x120, имеющем класс защиты IP54, надежно защищено от влаги и пыли. Благодаря системе обогрева, толстостенному металлическому корпусу и наличию гермовводов, вертикально расположенных на нижней стенке B-400x310x120, шкаф позволяет быстро, в штатном режиме монтировать оборудование видеонаблюдения для эксплуатации в условиях агрессивной внешней среды при колебаниях температур от -40 до +50С. | 8900 | 8400
00-00018186 | B-400x310x120-FSD8 | Beward | Электромонтажный шкаф специально предназначен для подключения IP-видеокамер при их уличном размещении. Благодаря встроенному коммутатору, B-400x310x120-FSD8 может быть использован как промежуточный шкаф, если расстояние между камерами превышает 100 метров. | 11600 | 11000
00-00018136 | xxxx-B220 | Beward | Монтажный шкаф, IP54, от -40 до +50°С, встроенный блок питания 24 В (AC) | 9600 | 9050
00-00018140 | xxxx-B220F | Beward | Монтажный шкаф, передача по оптоволокну до 20 км, IP54, от -40 до +50°С, встроенный блок питания 24 В (AC) | 17800 | 16600
00-00045726 | xxxx-B220HC3 | Beward | Опция для IP-камер. Монтажный шкаф, интеллектуальная система питания камеры, грозозащита, система омывателя, бак 5 л, датчик уровня, от -40 до +50°С, морозостойкая гибкая трубка 5 м в комплекте (для камер B89R-3595Z33, B89L2-5230Z40) | 54900 | 51400
00-00018137 | xxxx-B220M | Beward | Монтажный шкаф, IP54, от -65 до +50°С, встроенный блок питания 24 В (AC) | 10500 | 9900
00-00023415 | xxxx-B220MF | Beward | Монтажный шкаф, передача по оптоволокну до 20 км, IP54, от -40 до +50°С, встроенный блок питания 24 В (AC) | 18900 | 17600
00-00023417 | xxxx-B220MWB2 | Beward | Монтажный шкаф, передача по Wi-Fi до 5 км, внешняя антенна 12 dBi, IP54, от -40 до +50°С, встроенный блок питания 24 В (AC) | 30500 | 29100
00-00018142 | xxxx-B220WB2 | Beward | Монтажный шкаф, передача по Wi-Fi до 5 км, внешняя антенна 12 dBi, IP54, от -40 до +50°С, встроенный блок питания 24 В (AC) | 29700 | 28400
00-00054518 | 77501907 | DKC | Напольные шкафы устанавливаются на пол или в фундамент, навесные же - подвешиваются на стену или на опору. Стеклопластик - уникальный материал. Он абсолютно не подвержен коррозии, устойчив к воздействию химических веществ, выдерживает температуру от –60 до +120 °C и любые погодные условия. Фибергласс не требует заземления и не создает помех передаче сигналов. При этом шкаф отличается легкостью – корпус, изготовленный из фибергласса, имеет на 25-40% меньший вес, чем аналогичный металлический. Кроме того, шкафы "Conchiglia" имеют максимальный уровень ударопрочности – IK10, вандалозащитную поверхность и высокий уровень пыле- и влагозащиты – IP65. Все эти качества делают корпуса "Conchiglia" идеальным вариантом для уличной установки и построения систем распределения энергии, организации газовых, телефонных, водопроводных сетей и светофорных систем. Надежный замок с защитой от грязи и прочные петли из нержавеющей стали AISI 316 гарантируют защиту помещенного в шкаф оборудования. Безрамный к | 80510.26 | 78900.05
00-00047415 | 77505105 | DKC | Напольные шкафы устанавливаются на пол или в фундамент, навесные же - подвешиваются на стену или на опору. Стеклопластик - уникальный материал. Он абсолютно не подвержен коррозии, устойчив к воздействию химических веществ, выдерживает температуру от –60 до +120 °C и любые погодные условия. Фибергласс не требует заземления и не создает помех передаче сигналов. При этом шкаф отличается легкостью – корпус, изготовленный из фибергласса, имеет на 25-40% меньший вес, чем аналогичный металлический. Кроме того, шкафы "Conchiglia" имеют максимальный уровень ударопрочности – IK10, вандалозащитную поверхность и высокий уровень пыле- и влагозащиты – IP65. Все эти качества делают корпуса "Conchiglia" идеальным вариантом для уличной установки и построения систем распределения энергии, организации газовых, телефонных, водопроводных сетей и светофорных систем. Надежный замок с защитой от грязи и прочные петли из нержавеющей стали AISI 316 гарантируют защиту помещенного в шкаф оборудования. Безрамный к | 129251.98 | 126666.94
00-00094974 | 532211 | DKC | Ударопрочные корпуса RAM box предназначены для систем автоматизации и распределения электроэнергии, эксплуатирующихся в жестких условиях. Корпус изготавливается из поликарбоната, категория стойкости к горению ПВ-0 (V-0), цвет RAL7035, прозрачная крышка из поликарбоната, категория стойкости к горению ПВ-2 (V-2). Степень защиты IP66/IP67 обеспечивает оборудованию, установленному внутри корпуса, двойную защиту от воздействия струй воды и от временного полного погружения в воду. Степень защиты от механического удара IK09, при t - 50° C. Климатическое исполнение УХЛ1, корпус устойчив к воздействию УФ-излучения. Комплект поставки: корпус с 2 фланцами тип B и 2 фланцами тип C, крышка высотой 21 мм, пластиковые винты для крепления крышки к корпусу, забивные втулки с внутренней резьбой M6 для монтажа оборудования внутри корпуса. Габариты 200x300x146 (ВхШхГ) мм. | 4884.73 | 4787.04
00-00023841 | R5CE0431 | DKC | Корпуса CE имеют всего 4 сварных шва, что повышает прочность конструкции. Корпуса изготавливаются из листовой стали толщиной 1,5 мм с порошковой полиэфирной окраской. Полиуретановый уплотнитель улучшает герметизацию (максимальная степень пыле- и влагозащиты - IP 65 - IP 66). В комплект поставки корпусов входят: быстросъемный фланец, монтажные аксессуары, монтажная плата. По умолчанию шкафы укомплектованы стандартным замком с личинкой под ключ с двойной бородкой, однако замок при необходимости может быть заменен. Сборные металлические шкафы CE соответствуют российским стандартам, они могут устанавливаться в сейсмоопасных зонах и имеют необходимые сертификаты. Корпуса со сплошной дверью применяются в системах автоматизации. Уровень ударопрочности корпусов - IK 10. Габариты навесного шкафа: 400х300х150 мм. | 13389.2 | 13121.42
00-00077724 | R5CE0563 | DKC | Корпуса CE имеют всего 4 сварных шва, что повышает прочность конструкции. Корпуса изготавливаются из листовой стали толщиной 1,5 мм с порошковой полиэфирной окраской. Полиуретановый уплотнитель улучшает герметизацию (максимальная степень пыле- и влагозащиты - IP 65 - IP 66). В комплект поставки корпусов входят: быстросъемный фланец, монтажные аксессуары, монтажная плата. По умолчанию шкафы укомплектованы стандартным замком с личинкой под ключ с двойной бородкой, однако замок при необходимости может быть заменен. Сборные металлические шкафы CE соответствуют российским стандартам, они могут устанавливаться в сейсмоопасных зонах и имеют необходимые сертификаты. Корпуса со сплошной дверью применяются в системах автоматизации. Уровень ударопрочности корпусов - IK 10. Габариты навесного шкафа: 500х600х300 мм. | 28945.45 | 28366.54
00-00036467 | R5ST0231 | DKC | Основная задача навесных корпусов ST – размещение в них оборудования для систем распределения энергии, IT и автоматизации, и его защита от негативного влияния окружающей среды. Корпуса серии ST отличаются прочностью, высоким уровнем пыле-и влагозащиты (IP 65), что позволяет устанавливать корпус на открытом воздухе. Изделие также отличается ударопрочностью (IK 10), сейсмостойкостью и устойчивостью к вибрации. Особенности данной модели-сплошная дверь и монтажная плата. Параметры шкафа: ширина – 300 мм, высота – 200 мм, глубина – 150 мм. Материал – сталь. Цвет – серый, RAL 7035. | 7775.35 | 7619.84
00-00018075 | R5ST0331 | DKC | Сварные корпуса ST входят в линейку "RAM block". Эту серию отличает высокая ударопрочность (IK 10) и устойчивость к механическим повреждениям. Навесные корпуса ST со сплошной дверью используются для систем автоматизации технологических процессов. Корпуса обеспечивают размещенным внутри устройствам надежную защиту. Двери таких корпусов изготавливаются из металла толщиной 1,5 мм, а сам каркас – из металла толщиной 1,2 мм. На внутреннюю сторону двери наносится покрытие из вспененного полиуретана, который повышает качество герметизации. Загиб кромки корпуса предотвращает попадание во внутреннее пространство шкафа влаги и мусора, а производственные отверстия имеют специальные заглушки, благодаря чему достигается степень пыле-и влагозащиты корпуса – IP 65/IP 66. Трехступенчатая автоматизированная система окрашивания обеспечивает корпусам прочное покрытие, устойчивое к сколам и царапинам. По умолчанию в двери устанавливается замок под ключ с двойной бородкой 3 мм. Шкафы ST от ДКС отличаются с | 8844.82 | 8667.92
00-00057837 | R5ST0341 | DKC | Сварные корпуса ST входят в линейку "RAM block". Эту серию отличает высокая ударопрочность (IK 10) и устойчивость к механическим повреждениям. Навесные корпуса ST со сплошной дверью используются для систем автоматизации технологических процессов. Корпуса обеспечивают размещенным внутри устройствам надежную защиту. Двери таких корпусов изготавливаются из металла толщиной 1,5 мм, а сам каркас – из металла толщиной 1,2 мм. На внутреннюю сторону двери наносится покрытие из вспененного полиуретана, который повышает качество герметизации. Загиб кромки корпуса предотвращает попадание во внутреннее пространство шкафа влаги и мусора, а производственные отверстия имеют специальные заглушки, благодаря чему достигается степень пыле-и влагозащиты корпуса – IP 65/IP 66. Трехступенчатая автоматизированная система окрашивания обеспечивает корпусам прочное покрытие, устойчивое к сколам и царапинам. По умолчанию в двери устанавливается замок под ключ с двойной бородкой 3 мм. Шкафы ST от ДКС отличаются с | 9073.58 | 8892.11
00-00035904 | R5ST0342 | DKC | Сварные корпуса ST входят в линейку "RAM block". Эту серию отличает высокая ударопрочность (IK 10) и устойчивость к механическим повреждениям. Навесные корпуса ST со сплошной дверью используются для систем автоматизации технологических процессов. Корпуса обеспечивают размещенным внутри устройствам надежную защиту. Двери таких корпусов изготавливаются из металла толщиной 1,5 мм, а сам каркас – из металла толщиной 1,2 мм. На внутреннюю сторону двери наносится покрытие из вспененного полиуретана, который повышает качество герметизации. Загиб кромки корпуса предотвращает попадание во внутреннее пространство шкафа влаги и мусора, а производственные отверстия имеют специальные заглушки, благодаря чему достигается степень пыле-и влагозащиты корпуса – IP 65/IP 66. Трехступенчатая автоматизированная система окрашивания обеспечивает корпусам прочное покрытие, устойчивое к сколам и царапинам. По умолчанию в двери устанавливается замок под ключ с двойной бородкой 3 мм. Шкафы ST от ДКС отличаются с | 9744.17 | 9549.28
00-00070341 | R5ST0391 | DKC | Сварные корпуса ST входят в линейку "RAM block". Эту серию отличает высокая ударопрочность (IK 10) и устойчивость к механическим повреждениям. Навесные корпуса ST со сплошной дверью используются для систем автоматизации технологических процессов. Корпуса обеспечивают размещенным внутри устройствам надежную защиту. Двери таких корпусов изготавливаются из металла толщиной 1,5 мм, а сам каркас – из металла толщиной 1,2 мм. На внутреннюю сторону двери наносится покрытие из вспененного полиуретана, который повышает качество герметизации. Загиб кромки корпуса предотвращает попадание во внутреннее пространство шкафа влаги и мусора, а производственные отверстия имеют специальные заглушки, благодаря чему достигается степень пыле-и влагозащиты корпуса – IP 65/IP 66. Трехступенчатая автоматизированная система окрашивания обеспечивает корпусам прочное покрытие, устойчивое к сколам и царапинам. По умолчанию в двери устанавливается замок под ключ с двойной бородкой 3 мм. Шкафы ST от ДКС отличаются с | 7990.04 | 7830.24
03-00010940 | R5ST0431 | DKC | Щит с монтажной панелью входит в линейку "RAM block". Эту серию отличает высокая ударопрочность (IK 10) и устойчивость к механическим повреждениям. Маркированная монтажная плата из оцинкованной стали толщиной 1,8 мм позволяет размещать внутри корпусов даже тяжелое оборудование. Габариты корпуса: высота - 400 мм, ширина - 300 мм, глубина - 150 мм. | 8960.22 | 8781.02
00-00019403 | R5ST0432 | DKC | Сварные корпуса ST входят в линейку "RAM block". Эту серию отличает высокая ударопрочность (IK 10) и устойчивость к механическим повреждениям. Навесные корпуса ST со сплошной дверью используются для систем автоматизации технологических процессов. Корпуса обеспечивают размещенным внутри устройствам надежную защиту. Двери таких корпусов изготавливаются из металла толщиной 1,5 мм, а сам каркас – из металла толщиной 1,2 мм. На внутреннюю сторону двери наносится покрытие из вспененного полиуретана, который повышает качество герметизации. Загиб кромки корпуса предотвращает попадание во внутреннее пространство шкафа влаги и мусора, а производственные отверстия имеют специальные заглушки, благодаря чему достигается степень пыле-и влагозащиты корпуса – IP 65/IP 66. Трехступенчатая автоматизированная система окрашивания обеспечивает корпусам прочное покрытие, устойчивое к сколам и царапинам. По умолчанию в двери устанавливается замок под ключ с двойной бородкой 3 мм. Шкафы ST от ДКС отличаются с | 10094.29 | 9892.41
00-00041039 | R5ST0442 | DKC | Сварные корпуса ST входят в линейку "RAM block". Эту серию отличает высокая ударопрочность (IK 10) и устойчивость к механическим повреждениям. Навесные корпуса ST со сплошной дверью используются для систем автоматизации технологических процессов. Корпуса обеспечивают размещенным внутри устройствам надежную защиту. Двери таких корпусов изготавливаются из металла толщиной 1,5 мм, а сам каркас – из металла толщиной 1,2 мм. На внутреннюю сторону двери наносится покрытие из вспененного полиуретана, который повышает качество герметизации. Загиб кромки корпуса предотвращает попадание во внутреннее пространство шкафа влаги и мусора, а производственные отверстия имеют специальные заглушки, благодаря чему достигается степень пыле-и влагозащиты корпуса – IP 65/IP 66. Трехступенчатая автоматизированная система окрашивания обеспечивает корпусам прочное покрытие, устойчивое к сколам и царапинам. По умолчанию в двери устанавливается замок под ключ с двойной бородкой 3 мм. Шкафы ST от ДКС отличаются с | 10405.06 | 10196.95
00-00061477 | R5ST0462 | DKC | Сварные корпуса ST входят в линейку "RAM block". Эту серию отличает высокая ударопрочность (IK 10) и устойчивость к механическим повреждениям. Навесные корпуса ST со сплошной дверью используются для систем автоматизации технологических процессов. Корпуса обеспечивают размещенным внутри устройствам надежную защиту. Двери таких корпусов изготавливаются из металла толщиной 1,5 мм, а сам каркас – из металла толщиной 1,2 мм. На внутреннюю сторону двери наносится покрытие из вспененного полиуретана, который повышает качество герметизации. Загиб кромки корпуса предотвращает попадание во внутреннее пространство шкафа влаги и мусора, а производственные отверстия имеют специальные заглушки, благодаря чему достигается степень пыле-и влагозащиты корпуса – IP 65/IP 66. Трехступенчатая автоматизированная система окрашивания обеспечивает корпусам прочное покрытие, устойчивое к сколам и царапинам. По умолчанию в двери устанавливается замок под ключ с двойной бородкой 3 мм. Шкафы ST от ДКС отличаются с | 14628.31 | 14335.75
00-00073637 | R5ST0531 | DKC | Сварные корпуса ST входят в линейку "RAM block". Эту серию отличает высокая ударопрочность (IK 10) и устойчивость к механическим повреждениям. Навесные корпуса ST со сплошной дверью используются для систем автоматизации технологических процессов. Корпуса обеспечивают размещенным внутри устройствам надежную защиту. Двери таких корпусов изготавливаются из металла толщиной 1,5 мм, а сам каркас – из металла толщиной 1,2 мм. На внутреннюю сторону двери наносится покрытие из вспененного полиуретана, который повышает качество герметизации. Загиб кромки корпуса предотвращает попадание во внутреннее пространство шкафа влаги и мусора, а производственные отверстия имеют специальные заглушки, благодаря чему достигается степень пыле-и влагозащиты корпуса – IP 65/IP 66. Трехступенчатая автоматизированная система окрашивания обеспечивает корпусам прочное покрытие, устойчивое к сколам и царапинам. По умолчанию в двери устанавливается замок под ключ с двойной бородкой 3 мм. Шкафы ST от ДКС отличаются с | 11530.49 | 11299.88
00-00047083 | R5ST0532 | DKC | Сварные корпуса ST входят в линейку "RAM block". Эту серию отличает высокая ударопрочность (IK 10) и устойчивость к механическим повреждениям. Навесные корпуса ST со сплошной дверью используются для систем автоматизации технологических процессов. Корпуса обеспечивают размещенным внутри устройствам надежную защиту. Двери таких корпусов изготавливаются из металла толщиной 1,5 мм, а сам каркас – из металла толщиной 1,2 мм. На внутреннюю сторону двери наносится покрытие из вспененного полиуретана, который повышает качество герметизации. Загиб кромки корпуса предотвращает попадание во внутреннее пространство шкафа влаги и мусора, а производственные отверстия имеют специальные заглушки, благодаря чему достигается степень пыле-и влагозащиты корпуса – IP 65/IP 66. Трехступенчатая автоматизированная система окрашивания обеспечивает корпусам прочное покрытие, устойчивое к сколам и царапинам. По умолчанию в двери устанавливается замок под ключ с двойной бородкой 3 мм. Шкафы ST от ДКС отличаются с | 12514.94 | 12264.65
00-00030752 | R5ST0542 | DKC | Основная задача навесных корпусов ST – размещение в них оборудования для систем распределения энергии, IT и автоматизации, и его защита от негативного влияния окружающей среды. Корпуса серии ST отличаются прочностью, высоким уровнем пыле-и влагозащиты (IP 66), что позволяет устанавливать корпус на открытом воздухе. Изделие также отличается ударопрочностью (IK 10), сейсмостойкостью и устойчивостью к вибрации. Особенности данной модели-сплошная дверь и монтажная плата. Параметры шкафа: ширина – 400 мм, высота – 500 мм, глубина – 200 мм. Материал – сталь. Цвет – серый, RAL 7035. | 13768.14 | 13492.78
00-00035759 | R5ST0549 | DKC | Сварные корпуса ST входят в линейку "RAM block". Эту серию отличает высокая ударопрочность (IK 10) и устойчивость к механическим повреждениям. Навесные корпуса ST со сплошной дверью используются для систем автоматизации технологических процессов. Корпуса обеспечивают размещенным внутри устройствам надежную защиту. Двери таких корпусов изготавливаются из металла толщиной 1,5 мм, а сам каркас – из металла толщиной 1,2 мм. На внутреннюю сторону двери наносится покрытие из вспененного полиуретана, который повышает качество герметизации. Загиб кромки корпуса предотвращает попадание во внутреннее пространство шкафа влаги и мусора, а производственные отверстия имеют специальные заглушки, благодаря чему достигается степень пыле-и влагозащиты корпуса – IP 65/IP 66. Трехступенчатая автоматизированная система окрашивания обеспечивает корпусам прочное покрытие, устойчивое к сколам и царапинам. По умолчанию в двери устанавливается замок под ключ с двойной бородкой 3 мм. Шкафы ST от ДКС отличаются с | 14067.89 | 13786.53
00-00041642 | R5ST0552 | DKC | Сварные корпуса ST входят в линейку "RAM block". Эту серию отличает высокая ударопрочность (IK 10) и устойчивость к механическим повреждениям. Навесные корпуса ST со сплошной дверью используются для систем автоматизации технологических процессов. Корпуса обеспечивают размещенным внутри устройствам надежную защиту. Двери таких корпусов изготавливаются из металла толщиной 1,5 мм, а сам каркас – из металла толщиной 1,2 мм. На внутреннюю сторону двери наносится покрытие из вспененного полиуретана, который повышает качество герметизации. Загиб кромки корпуса предотвращает попадание во внутреннее пространство шкафа влаги и мусора, а производственные отверстия имеют специальные заглушки, благодаря чему достигается степень пыле-и влагозащиты корпуса – IP 65/IP 66. Трехступенчатая автоматизированная система окрашивания обеспечивает корпусам прочное покрытие, устойчивое к сколам и царапинам. По умолчанию в двери устанавливается замок под ключ с двойной бородкой 3 мм. Шкафы ST от ДКС отличаются с | 14722.06 | 14427.61
00-00026475 | R5ST0553 | DKC | Сварные корпуса ST входят в линейку "RAM block". Эту серию отличает высокая ударопрочность (IK 10) и устойчивость к механическим повреждениям. Навесные корпуса ST со сплошной дверью используются для систем автоматизации технологических процессов. Корпуса обеспечивают размещенным внутри устройствам надежную защиту. Двери таких корпусов изготавливаются из металла толщиной 1,5 мм, а сам каркас – из металла толщиной 1,2 мм. На внутреннюю сторону двери наносится покрытие из вспененного полиуретана, который повышает качество герметизации. Загиб кромки корпуса предотвращает попадание во внутреннее пространство шкафа влаги и мусора, а производственные отверстия имеют специальные заглушки, благодаря чему достигается степень пыле-и влагозащиты корпуса – IP 65/IP 66. Трехступенчатая автоматизированная система окрашивания обеспечивает корпусам прочное покрытие, устойчивое к сколам и царапинам. По умолчанию в двери устанавливается замок под ключ с двойной бородкой 3 мм. Шкафы ST от ДКС отличаются с | 18825.08 | 18448.58
00-00087827 | R5ST0562 | DKC | Сварные корпуса ST входят в линейку "RAM block". Эту серию отличает высокая ударопрочность (IK 10) и устойчивость к механическим повреждениям. Навесные корпуса ST со сплошной дверью используются для систем автоматизации технологических процессов. Корпуса обеспечивают размещенным внутри устройствам надежную защиту. Двери таких корпусов изготавливаются из металла толщиной 1,5 мм, а сам каркас – из металла толщиной 1,2 мм. На внутреннюю сторону двери наносится покрытие из вспененного полиуретана, который повышает качество герметизации. Загиб кромки корпуса предотвращает попадание во внутреннее пространство шкафа влаги и мусора, а производственные отверстия имеют специальные заглушки, благодаря чему достигается степень пыле-и влагозащиты корпуса – IP 65/IP 66. Трехступенчатая автоматизированная система окрашивания обеспечивает корпусам прочное покрытие, устойчивое к сколам и царапинам. По умолчанию в двери устанавливается замок под ключ с двойной бородкой 3 мм. Шкафы ST от ДКС отличаются с | 17032 | 16691.36
00-00092454 | R5ST0563 | DKC | Сварные корпуса ST входят в линейку "RAM block". Эту серию отличает высокая ударопрочность (IK 10) и устойчивость к механическим повреждениям. Навесные корпуса ST со сплошной дверью используются для систем автоматизации технологических процессов. Корпуса обеспечивают размещенным внутри устройствам надежную защиту. Двери таких корпусов изготавливаются из металла толщиной 1,5 мм, а сам каркас – из металла толщиной 1,2 мм. На внутреннюю сторону двери наносится покрытие из вспененного полиуретана, который повышает качество герметизации. Загиб кромки корпуса предотвращает попадание во внутреннее пространство шкафа влаги и мусора, а производственные отверстия имеют специальные заглушки, благодаря чему достигается степень пыле-и влагозащиты корпуса – IP 65/IP 66. Трехступенчатая автоматизированная система окрашивания обеспечивает корпусам прочное покрытие, устойчивое к сколам и царапинам. По умолчанию в двери устанавливается замок под ключ с двойной бородкой 3 мм. Шкафы ST от ДКС отличаются с | 19771.99 | 19376.55
03-00012878 | R5ST0642 | DKC | Сварные корпуса ST входят в линейку "RAM block". Эту серию отличает высокая ударопрочность (IK 10) и устойчивость к механическим повреждениям. Навесные корпуса ST со сплошной дверью используются для систем автоматизации технологических процессов. Корпуса обеспечивают размещенным внутри устройствам надежную защиту. Двери таких корпусов изготавливаются из металла толщиной 1,5 мм, а сам каркас – из металла толщиной 1,2 мм. На внутреннюю сторону двери наносится покрытие из вспененного полиуретана, который повышает качество герметизации. Загиб кромки корпуса предотвращает попадание во внутреннее пространство шкафа влаги и мусора, а производственные отверстия имеют специальные заглушки, благодаря чему достигается степень пыле-и влагозащиты корпуса – IP 65/IP 66. Трехступенчатая автоматизированная система окрашивания обеспечивает корпусам прочное покрытие, устойчивое к сколам и царапинам. По умолчанию в двери устанавливается замок под ключ с двойной бородкой 3 мм. Шкафы ST от ДКС отличаются с | 14509.73 | 14219.53
00-00053840 | R5ST0644 | DKC | Сварные корпуса ST входят в линейку "RAM block". Эту серию отличает высокая ударопрочность (IK 10) и устойчивость к механическим повреждениям. Навесные корпуса ST со сплошной дверью используются для систем автоматизации технологических процессов. Корпуса обеспечивают размещенным внутри устройствам надежную защиту. Двери таких корпусов изготавливаются из металла толщиной 1,5 мм, а сам каркас – из металла толщиной 1,2 мм. На внутреннюю сторону двери наносится покрытие из вспененного полиуретана, который повышает качество герметизации. Загиб кромки корпуса предотвращает попадание во внутреннее пространство шкафа влаги и мусора, а производственные отверстия имеют специальные заглушки, благодаря чему достигается степень пыле-и влагозащиты корпуса – IP 65/IP 66. Трехступенчатая автоматизированная система окрашивания обеспечивает корпусам прочное покрытие, устойчивое к сколам и царапинам. По умолчанию в двери устанавливается замок под ключ с двойной бородкой 3 мм. Шкафы ST от ДКС отличаются с | 20035.79 | 19635.07
00-00026776 | R5ST0649 | DKC | Сварные корпуса ST входят в линейку "RAM block". Эту серию отличает высокая ударопрочность (IK 10) и устойчивость к механическим повреждениям. Навесные корпуса ST со сплошной дверью используются для систем автоматизации технологических процессов. Корпуса обеспечивают размещенным внутри устройствам надежную защиту. Двери таких корпусов изготавливаются из металла толщиной 1,5 мм, а сам каркас – из металла толщиной 1,2 мм. На внутреннюю сторону двери наносится покрытие из вспененного полиуретана, который повышает качество герметизации. Загиб кромки корпуса предотвращает попадание во внутреннее пространство шкафа влаги и мусора, а производственные отверстия имеют специальные заглушки, благодаря чему достигается степень пыле-и влагозащиты корпуса – IP 65/IP 66. Трехступенчатая автоматизированная система окрашивания обеспечивает корпусам прочное покрытие, устойчивое к сколам и царапинам. По умолчанию в двери устанавливается замок под ключ с двойной бородкой 3 мм. Шкафы ST от ДКС отличаются с | 15995.18 | 15675.28
00-00092455 | R5ST0652 | DKC | Сварные корпуса ST входят в линейку "RAM block". Эту серию отличает высокая ударопрочность (IK 10) и устойчивость к механическим повреждениям. Навесные корпуса ST со сплошной дверью используются для систем автоматизации технологических процессов. Корпуса обеспечивают размещенным внутри устройствам надежную защиту. Двери таких корпусов изготавливаются из металла толщиной 1,5 мм, а сам каркас – из металла толщиной 1,2 мм. На внутреннюю сторону двери наносится покрытие из вспененного полиуретана, который повышает качество герметизации. Загиб кромки корпуса предотвращает попадание во внутреннее пространство шкафа влаги и мусора, а производственные отверстия имеют специальные заглушки, благодаря чему достигается степень пыле-и влагозащиты корпуса – IP 65/IP 66. Трехступенчатая автоматизированная система окрашивания обеспечивает корпусам прочное покрытие, устойчивое к сколам и царапинам. По умолчанию в двери устанавливается замок под ключ с двойной бородкой 3 мм. Шкафы ST от ДКС отличаются с | 16951.46 | 16612.43
00-00092456 | R5ST0652WMP | DKC | Корпуса серии ST - флагманский продукт среди навесных решений группы "RAM block". Серия ST - это навесные цельносварные металлические корпуса, выполненные из высококачественной листовой стали с порошковым покрытием. Корпуса ST обеспечивают надежную защиту оборудования в системах автоматизации и распределения электроэнергии, а уникальное соотношение цены и качества позволяют применять корпуса этой серии в самых разнообразных сегментах рынка. Производство корпусов серии ST полностью и одно из первых в России было локализовано на заводе ДКС в Твери, что обеспечивает стабильность поставок, самые оптимальные сроки производства и стоимость. Степень защиты одностворчатых корпусов согласно ГОСТ 14254 – IP66; двустворчатых – IP55. Степень защиты от механического удара (ударная прочность) согласно ГОСТ IEC 62208 – IK10. Сейсмостойкость 9 баллов по шкале MSK-64. Диапазон температур окружающего воздуха от -60 °С до +90 °С. Климатическое исполнение и категория размещения согласно ГОСТ 15150-69 – УХ | 16103.89 | 15781.81
00-00092457 | R5ST0664 | DKC | Сварные корпуса ST входят в линейку "RAM block". Эту серию отличает высокая ударопрочность (IK 10) и устойчивость к механическим повреждениям. Навесные корпуса ST со сплошной дверью используются для систем автоматизации технологических процессов. Корпуса обеспечивают размещенным внутри устройствам надежную защиту. Двери таких корпусов изготавливаются из металла толщиной 1,5 мм, а сам каркас – из металла толщиной 1,2 мм. На внутреннюю сторону двери наносится покрытие из вспененного полиуретана, который повышает качество герметизации. Загиб кромки корпуса предотвращает попадание во внутреннее пространство шкафа влаги и мусора, а производственные отверстия имеют специальные заглушки, благодаря чему достигается степень пыле-и влагозащиты корпуса – IP 65/IP 66. Трехступенчатая автоматизированная система окрашивания обеспечивает корпусам прочное покрытие, устойчивое к сколам и царапинам. По умолчанию в двери устанавливается замок под ключ с двойной бородкой 3 мм. Шкафы ST от ДКС отличаются с | 25998.73 | 25478.76
00-00028242 | R5ST0669 | DKC | Сварные корпуса ST входят в линейку "RAM block". Эту серию отличает высокая ударопрочность (IK 10) и устойчивость к механическим повреждениям. Навесные корпуса ST со сплошной дверью используются для систем автоматизации технологических процессов. Корпуса обеспечивают размещенным внутри устройствам надежную защиту. Двери таких корпусов изготавливаются из металла толщиной 1,5 мм, а сам каркас – из металла толщиной 1,2 мм. На внутреннюю сторону двери наносится покрытие из вспененного полиуретана, который повышает качество герметизации. Загиб кромки корпуса предотвращает попадание во внутреннее пространство шкафа влаги и мусора, а производственные отверстия имеют специальные заглушки, благодаря чему достигается степень пыле-и влагозащиты корпуса – IP 65/IP 66. Трехступенчатая автоматизированная система окрашивания обеспечивает корпусам прочное покрытие, устойчивое к сколам и царапинам. По умолчанию в двери устанавливается замок под ключ с двойной бородкой 3 мм. Шкафы ST от ДКС отличаются с | 20357.82 | 19950.66
00-00092443 | R5ST0669WMP | DKC | Корпуса серии ST - флагманский продукт среди навесных решений группы "RAM block". Серия ST - это навесные цельносварные металлические корпуса, выполненные из высококачественной листовой стали с порошковым покрытием. Корпуса ST обеспечивают надежную защиту оборудования в системах автоматизации и распределения электроэнергии, а уникальное соотношение цены и качества позволяют применять корпуса этой серии в самых разнообразных сегментах рынка. Производство корпусов серии ST полностью и одно из первых в России было локализовано на заводе ДКС в Твери, что обеспечивает стабильность поставок, самые оптимальные сроки производства и стоимость. Степень защиты одностворчатых корпусов согласно ГОСТ 14254 – IP66; двустворчатых – IP55. Степень защиты от механического удара (ударная прочность) согласно ГОСТ IEC 62208 – IK10. Сейсмостойкость 9 баллов по шкале MSK-64. Диапазон температур окружающего воздуха от -60 °С до +90 °С. Климатическое исполнение и категория размещения согласно ГОСТ 15150-69 – УХ | 19339.92 | 18953.12
00-00092442 | R5ST0683 | DKC | Сварные корпуса ST входят в линейку "RAM block". Эту серию отличает высокая ударопрочность (IK 10) и устойчивость к механическим повреждениям. Навесные корпуса ST используются для размещения электротехнических и электронных компонентов и их защиты от внешних воздействий. Корпуса обеспечивают размещенным внутри устройствам надежную защиту, а их конструктив позволяет устанавливать даже тяжелое оборудование. Двери таких корпусов изготавливаются из металла толщиной 1,5 мм, а сам каркас – из металла толщиной 1,2 мм. На двери наносится покрытие из вспененного полиуретана, который повышает качество герметизации. Загиб кромки корпуса предотвращает попадание во внутреннее пространство шкафа влаги и мусора, а производственные отверстия имеют специальные заглушки, благодаря чему достигается степень пыле-и влагозащиты корпуса – IP 66/IP 67. Трехступенчатая автоматизированная система окрашивания обеспечивает корпусам прочное покрытие, устойчивое к сколам и царапинам. Корпуса имеют две двери для удо | 32639.81 | 31987.01
00-00019402 | R5ST0752 | DKC | Сварные корпуса ST входят в линейку "RAM block". Эту серию отличает высокая ударопрочность (IK 10) и устойчивость к механическим повреждениям. Навесные корпуса ST со сплошной дверью используются для систем автоматизации технологических процессов. Корпуса обеспечивают размещенным внутри устройствам надежную защиту. Двери таких корпусов изготавливаются из металла толщиной 1,5 мм, а сам каркас – из металла толщиной 1,2 мм. На внутреннюю сторону двери наносится покрытие из вспененного полиуретана, который повышает качество герметизации. Загиб кромки корпуса предотвращает попадание во внутреннее пространство шкафа влаги и мусора, а производственные отверстия имеют специальные заглушки, благодаря чему достигается степень пыле-и влагозащиты корпуса – IP 65/IP 66. Трехступенчатая автоматизированная система окрашивания обеспечивает корпусам прочное покрытие, устойчивое к сколам и царапинам. По умолчанию в двери устанавливается замок под ключ с двойной бородкой 3 мм. Шкафы ST от ДКС отличаются с | 16932.89 | 16594.23
00-00092444 | R5ST0759 | DKC | Сварные корпуса ST входят в линейку "RAM block". Эту серию отличает высокая ударопрочность (IK 10) и устойчивость к механическим повреждениям. Навесные корпуса ST со сплошной дверью используются для систем автоматизации технологических процессов. Корпуса обеспечивают размещенным внутри устройствам надежную защиту. Двери таких корпусов изготавливаются из металла толщиной 1,5 мм, а сам каркас – из металла толщиной 1,2 мм. На внутреннюю сторону двери наносится покрытие из вспененного полиуретана, который повышает качество герметизации. Загиб кромки корпуса предотвращает попадание во внутреннее пространство шкафа влаги и мусора, а производственные отверстия имеют специальные заглушки, благодаря чему достигается степень пыле-и влагозащиты корпуса – IP 65/IP 66. Трехступенчатая автоматизированная система окрашивания обеспечивает корпусам прочное покрытие, устойчивое к сколам и царапинам. По умолчанию в двери устанавливается замок под ключ с двойной бородкой 3 мм. Шкафы ST от ДКС отличаются с | 19525.36 | 19134.85
00-00089836 | R5ST0812 | DKC | Сварные корпуса ST входят в линейку "RAM block". Эту серию отличает высокая ударопрочность (IK 10) и устойчивость к механическим повреждениям. Навесные корпуса ST используются для размещения электротехнических и электронных компонентов и их защиты от внешних воздействий. Корпуса обеспечивают размещенным внутри устройствам надежную защиту, а их конструктив позволяет устанавливать даже тяжелое оборудование. Двери таких корпусов изготавливаются из металла толщиной 1,5 мм, а сам каркас – из металла толщиной 1,2 мм. На двери наносится покрытие из вспененного полиуретана, который повышает качество герметизации. Загиб кромки корпуса предотвращает попадание во внутреннее пространство шкафа влаги и мусора, а производственные отверстия имеют специальные заглушки, благодаря чему достигается степень пыле-и влагозащиты корпуса – IP 66/IP 67. Трехступенчатая автоматизированная система окрашивания обеспечивает корпусам прочное покрытие, устойчивое к сколам и царапинам. Корпуса имеют две двери для удо | 42950.35 | 42091.34
00-00094027 | R5ST0813 | DKC | Сварные корпуса ST входят в линейку "RAM block". Эту серию отличает высокая ударопрочность (IK 10) и устойчивость к механическим повреждениям. Навесные корпуса ST используются для размещения электротехнических и электронных компонентов и их защиты от внешних воздействий. Корпуса обеспечивают размещенным внутри устройствам надежную защиту, а их конструктив позволяет устанавливать даже тяжелое оборудование. Двери таких корпусов изготавливаются из металла толщиной 1,5 мм, а сам каркас – из металла толщиной 1,2 мм. На двери наносится покрытие из вспененного полиуретана, который повышает качество герметизации. Загиб кромки корпуса предотвращает попадание во внутреннее пространство шкафа влаги и мусора, а производственные отверстия имеют специальные заглушки, благодаря чему достигается степень пыле-и влагозащиты корпуса – IP 66/IP 67. Трехступенчатая автоматизированная система окрашивания обеспечивает корпусам прочное покрытие, устойчивое к сколам и царапинам. Корпуса имеют две двери для удо | 46641.3 | 45708.47
00-00026589 | R5ST0862 | DKC | Сварные корпуса ST входят в линейку "RAM block". Эту серию отличает высокая ударопрочность (IK 10) и устойчивость к механическим повреждениям. Навесные корпуса ST со сплошной дверью используются для систем автоматизации технологических процессов. Корпуса обеспечивают размещенным внутри устройствам надежную защиту. Двери таких корпусов изготавливаются из металла толщиной 1,5 мм, а сам каркас – из металла толщиной 1,2 мм. На внутреннюю сторону двери наносится покрытие из вспененного полиуретана, который повышает качество герметизации. Загиб кромки корпуса предотвращает попадание во внутреннее пространство шкафа влаги и мусора, а производственные отверстия имеют специальные заглушки, благодаря чему достигается степень пыле-и влагозащиты корпуса – IP 65/IP 66. Трехступенчатая автоматизированная система окрашивания обеспечивает корпусам прочное покрытие, устойчивое к сколам и царапинам. По умолчанию в двери устанавливается замок под ключ с двойной бородкой 3 мм. Шкафы ST от ДКС отличаются с | 20405.02 | 19996.92
00-00053558 | R5ST0863 | DKC | Основная задача навесных корпусов ST – размещение в них оборудования для систем распределения энергии, IT и автоматизации, и его защита от негативного влияния окружающей среды. Корпуса серии ST отличаются прочностью, высоким уровнем пыле-и влагозащиты (IP 66), что позволяет устанавливать корпус на открытом воздухе. Изделие также отличается ударопрочностью (IK 10), сейсмостойкостью и устойчивостью к вибрации. Особенности данной модели-сплошная дверь и монтажная плата. Параметры шкафа: ширина – 600 мм, высота – 800 мм, глубина – 300 мм. Материал – сталь. Цвет – серый, RAL 7035. | 22752.71 | 22297.65
00-00092445 | R5ST0864 | DKC | Сварные корпуса ST входят в линейку "RAM block". Эту серию отличает высокая ударопрочность (IK 10) и устойчивость к механическим повреждениям. Навесные корпуса ST со сплошной дверью используются для систем автоматизации технологических процессов. Корпуса обеспечивают размещенным внутри устройствам надежную защиту. Двери таких корпусов изготавливаются из металла толщиной 1,5 мм, а сам каркас – из металла толщиной 1,2 мм. На внутреннюю сторону двери наносится покрытие из вспененного полиуретана, который повышает качество герметизации. Загиб кромки корпуса предотвращает попадание во внутреннее пространство шкафа влаги и мусора, а производственные отверстия имеют специальные заглушки, благодаря чему достигается степень пыле-и влагозащиты корпуса – IP 65/IP 66. Трехступенчатая автоматизированная система окрашивания обеспечивает корпусам прочное покрытие, устойчивое к сколам и царапинам. По умолчанию в двери устанавливается замок под ключ с двойной бородкой 3 мм. Шкафы ST от ДКС отличаются с | 31145.76 | 30522.84
00-00038173 | R5ST0869 | DKC | Сварные корпуса ST входят в линейку "RAM block". Эту серию отличает высокая ударопрочность (IK 10) и устойчивость к механическим повреждениям. Навесные корпуса ST со сплошной дверью используются для систем автоматизации технологических процессов. Корпуса обеспечивают размещенным внутри устройствам надежную защиту. Двери таких корпусов изготавливаются из металла толщиной 1,5 мм, а сам каркас – из металла толщиной 1,2 мм. На внутреннюю сторону двери наносится покрытие из вспененного полиуретана, который повышает качество герметизации. Загиб кромки корпуса предотвращает попадание во внутреннее пространство шкафа влаги и мусора, а производственные отверстия имеют специальные заглушки, благодаря чему достигается степень пыле-и влагозащиты корпуса – IP 65/IP 66. Трехступенчатая автоматизированная система окрашивания обеспечивает корпусам прочное покрытие, устойчивое к сколам и царапинам. По умолчанию в двери устанавливается замок под ключ с двойной бородкой 3 мм. Шкафы ST от ДКС отличаются с | 22810.13 | 22353.93
00-00092446 | R5ST0869WMP | DKC | Корпуса серии ST - флагманский продукт среди навесных решений группы "RAM block". Серия ST - это навесные цельносварные металлические корпуса, выполненные из высококачественной листовой стали с порошковым покрытием. Корпуса ST обеспечивают надежную защиту оборудования в системах автоматизации и распределения электроэнергии, а уникальное соотношение цены и качества позволяют применять корпуса этой серии в самых разнообразных сегментах рынка. Производство корпусов серии ST полностью и одно из первых в России было локализовано на заводе ДКС в Твери, что обеспечивает стабильность поставок, самые оптимальные сроки производства и стоимость. Степень защиты одностворчатых корпусов согласно ГОСТ 14254 – IP66; двустворчатых – IP55. Степень защиты от механического удара (ударная прочность) согласно ГОСТ IEC 62208 – IK10. Сейсмостойкость 9 баллов по шкале MSK-64. Диапазон температур окружающего воздуха от -60 °С до +90 °С. Климатическое исполнение и категория размещения согласно ГОСТ 15150-69 – УХ | 21669.62 | 21236.23
00-00026588 | R5ST0882 | DKC | Сварные корпуса ST входят в линейку "RAM block". Эту серию отличает высокая ударопрочность (IK 10) и устойчивость к механическим повреждениям. Навесные корпуса ST со сплошной дверью используются для систем автоматизации технологических процессов. Корпуса обеспечивают размещенным внутри устройствам надежную защиту. Двери таких корпусов изготавливаются из металла толщиной 1,5 мм, а сам каркас – из металла толщиной 1,2 мм. На внутреннюю сторону двери наносится покрытие из вспененного полиуретана, который повышает качество герметизации. Загиб кромки корпуса предотвращает попадание во внутреннее пространство шкафа влаги и мусора, а производственные отверстия имеют специальные заглушки, благодаря чему достигается степень пыле-и влагозащиты корпуса – IP 65/IP 66. Трехступенчатая автоматизированная система окрашивания обеспечивает корпусам прочное покрытие, устойчивое к сколам и царапинам. По умолчанию в двери устанавливается замок под ключ с двойной бородкой 3 мм. Шкафы ST от ДКС отличаются с | 27680.46 | 27126.85
00-00036049 | R5ST0883 | DKC | Сварные корпуса ST входят в линейку "RAM block". Эту серию отличает высокая ударопрочность (IK 10) и устойчивость к механическим повреждениям. Навесные корпуса ST со сплошной дверью используются для систем автоматизации технологических процессов. Корпуса обеспечивают размещенным внутри устройствам надежную защиту. Двери таких корпусов изготавливаются из металла толщиной 1,5 мм, а сам каркас – из металла толщиной 1,2 мм. На внутреннюю сторону двери наносится покрытие из вспененного полиуретана, который повышает качество герметизации. Загиб кромки корпуса предотвращает попадание во внутреннее пространство шкафа влаги и мусора, а производственные отверстия имеют специальные заглушки, благодаря чему достигается степень пыле-и влагозащиты корпуса – IP 65/IP 66. Трехступенчатая автоматизированная система окрашивания обеспечивает корпусам прочное покрытие, устойчивое к сколам и царапинам. По умолчанию в двери устанавливается замок под ключ с двойной бородкой 3 мм. Шкафы ST от ДКС отличаются с | 30927.32 | 30308.78
00-00092447 | R5ST0884 | DKC | Сварные корпуса ST входят в линейку "RAM block". Эту серию отличает высокая ударопрочность (IK 10) и устойчивость к механическим повреждениям. Навесные корпуса ST со сплошной дверью используются для систем автоматизации технологических процессов. Корпуса обеспечивают размещенным внутри устройствам надежную защиту. Двери таких корпусов изготавливаются из металла толщиной 1,5 мм, а сам каркас – из металла толщиной 1,2 мм. На внутреннюю сторону двери наносится покрытие из вспененного полиуретана, который повышает качество герметизации. Загиб кромки корпуса предотвращает попадание во внутреннее пространство шкафа влаги и мусора, а производственные отверстия имеют специальные заглушки, благодаря чему достигается степень пыле-и влагозащиты корпуса – IP 65/IP 66. Трехступенчатая автоматизированная система окрашивания обеспечивает корпусам прочное покрытие, устойчивое к сколам и царапинам. По умолчанию в двери устанавливается замок под ключ с двойной бородкой 3 мм. Шкафы ST от ДКС отличаются с | 35694.23 | 34980.34
00-00121663 | EMS-0-20.10.4-RA0AN-1 | Elbox | Корпус промышленного шкафа (В2000×Ш1000×Г400) EMS, передняя дверь роллета/рольставни. | 163300 | 163300
00-00121664 | EMS-0-20.10.5-RA0AN-1 | Elbox | Корпус промышленного шкафа (В2000×Ш1000×Г500) EMS, передняя дверь роллета/рольставни. | 166400 | 166400
00-00121665 | EMS-0-20.10.6-RA0AN-1 | Elbox | Корпус промышленного шкафа (В2000×Ш1000×Г600) EMS, передняя дверь роллета/рольставни. | 172000 | 172000
00-00121666 | EMS-0-20.10.8-RA0AN-1 | Elbox | Корпус промышленного шкафа (В2000×Ш1000×Г800) EMS, передняя дверь роллета/рольставни. | 181200 | 181200
00-00121659 | EMS-0-20.8.4-RA0AN-1 | Elbox | Корпус промышленного шкафа (В2000×Ш800×Г400) EMS, передняя дверь роллета/рольставни. | 144400 | 144400
00-00121660 | EMS-0-20.8.5-RA0AN-1 | Elbox | Корпус промышленного шкафа (В2000×Ш800×Г500) EMS, передняя дверь роллета/рольставни. | 147100 | 147100
00-00121661 | EMS-0-20.8.6-RA0AN-1 | Elbox | Корпус промышленного шкафа (В2000×Ш800×Г600) EMS, передняя дверь роллета/рольставни | 151400 | 151400
00-00121662 | EMS-0-20.8.8-RA0AN-1 | Elbox | Корпус промышленного шкафа (В2000×Ш800×Г800) EMS, передняя дверь роллета/рольставни. | 160900 | 160900
00-00121671 | EMS-0-22.10.4-RA0AN-1 | Elbox | Корпус промышленного шкафа (В2200×Ш1000×Г400) EMS, передняя дверь роллета/рольставни. | 167100 | 167100
00-00121672 | EMS-0-22.10.5-RA0AN-1 | Elbox | Корпус промышленного шкафа (В2200×Ш1000×Г500) EMS, передняя дверь роллета/рольставни | 170200 | 170200
00-00121673 | EMS-0-22.10.6-RA0AN-1 | Elbox | Корпус промышленного шкафа (В2200×Ш1000×Г600) EMS, передняя дверь роллета/рольставни. | 175800 | 175800
00-00121674 | EMS-0-22.10.8-RA0AN-1 | Elbox | Корпус промышленного шкафа (В2200×Ш1000×Г800) EMS, передняя дверь роллета/рольставни. | 185000 | 185000
00-00121667 | EMS-0-22.8.4-RA0AN-1 | Elbox | Корпус промышленного шкафа (В2200×Ш800×Г400) EMS, передняя дверь роллета/рольставни. | 148000 | 148000
00-00121668 | EMS-0-22.8.5-RA0AN-1 | Elbox | Корпус промышленного шкафа (В2200×Ш800×Г500) EMS, передняя дверь роллета/рольставни. | 150700 | 150700
00-00121669 | EMS-0-22.8.6-RA0AN-1 | Elbox | Корпус промышленного шкафа (В2200×Ш800×Г600) EMS, передняя дверь роллета/рольставни. | 155000 | 155000
00-00121670 | EMS-0-22.8.8-RA0AN-1 | Elbox | Корпус промышленного шкафа (В2200×Ш800×Г800) EMS, передняя дверь роллета/рольставни. | 164700 | 164700
00-00114364 | EMS-P-16.6.4-3A0AN-0 | Elbox | Корпус промышленного электротехнического шкафа IP65 (В1600 × Ш600 × Г400) EMS c одной дверью | 104060 | 104060
00-00114365 | EMS-P-16.6.5-3A0AN-0 | Elbox | Корпус промышленного электротехнического шкафа IP65 (В1600 × Ш600 × Г500) EMS c одной дверью | 106160 | 106160
00-00114366 | EMS-P-16.8.4-3A0AN-0 | Elbox | Корпус промышленного электротехнического шкафа IP65 (В1600 × Ш800 × Г400) EMS c одной дверью | 117710 | 117710
00-00114367 | EMS-P-16.8.5-3A0AN-0 | Elbox | Корпус промышленного электротехнического шкафа IP65 (В1600 × Ш800 × Г500) EMS c одной дверью | 120120 | 120120
00-00114368 | EMS-P-18.6.4-3A0AN-0 | Elbox | Корпус промышленного электротехнического шкафа IP65 (В1800 × Ш600 × Г400) EMS c одной дверью | 110250 | 110250
00-00114369 | EMS-P-18.6.5-3A0AN-0 | Elbox | Корпус промышленного электротехнического шкафа IP65 (В1800 × Ш600 × Г500) EMS c одной дверью | 112250 | 112250
00-00114370 | EMS-P-18.6.6-3A0AN-0 | Elbox | Корпус промышленного электротехнического шкафа IP65 (В1800 × Ш600 × Г600) EMS c одной дверью | 115820 | 115820
00-00114371 | EMS-P-18.8.4-3A0AN-0 | Elbox | Корпус промышленного электротехнического шкафа IP65 (В1800 × Ш800 × Г400) EMS c одной дверью | 125060 | 125060
00-00114372 | EMS-P-18.8.5-3A0AN-0 | Elbox | Корпус промышленного электротехнического шкафа IP65 (В1800 × Ш800 × Г500) EMS c одной дверью | 127370 | 127370
00-00114373 | EMS-P-18.8.6-3A0AN-0 | Elbox | Корпус промышленного электротехнического шкафа IP65 (В1800 × Ш800 × Г600) EMS c одной дверью | 131250 | 131250
00-00114381 | EMS-P-20.10.4-8A0AN-0 | Elbox | Корпус промышленного электротехнического шкафа IP65 (В2000 × Ш1000 × Г400) EMS c двумя дверьми | 169160 | 169160
00-00114382 | EMS-P-20.10.5-8A0AN-0 | Elbox | Корпус промышленного электротехнического шкафа IP65 (В2000 × Ш1000 × Г500) EMS c двумя дверьми | 171890 | 171890
00-00114383 | EMS-P-20.10.6-8A0AN-0 | Elbox | Корпус промышленного электротехнического шкафа IP65 (В2000 × Ш1000 × Г600) EMS c двумя дверьми | 176930 | 176930
00-00114384 | EMS-P-20.10.8-8A0AN-0 | Elbox | Корпус промышленного электротехнического шкафа IP65 (В2000 × Ш1000 × Г800) EMS c двумя дверьми | 184170 | 184170
00-00114374 | EMS-P-20.6.4-3A0AN-0 | Elbox | Корпус промышленного электротехнического шкафа IP65 (В2000 × Ш600 × Г400) EMS c одной дверью | 116340 | 116340
00-00114375 | EMS-P-20.6.5-3A0AN-0 | Elbox | Корпус промышленного электротехнического шкафа IP65 (В2000 × Ш600 × Г500) EMS c одной дверью | 118340 | 118340
00-00114376 | EMS-P-20.6.6-3A0AN-0 | Elbox | Корпус промышленного электротехнического шкафа IP65 (В2000 × Ш600 × Г600) EMS c одной дверью | 122010 | 122010
00-00114377 | EMS-P-20.8.4-3A0AN-0 | Elbox | Корпус промышленного электротехнического шкафа IP65 (В2000 × Ш800 × Г400) EMS c одной дверью | 135350 | 135350
00-00114378 | EMS-P-20.8.5-3A0AN-0 | Elbox | Корпус промышленного электротехнического шкафа IP65 (В2000 × Ш800 × Г500) EMS c одной дверью | 137660 | 137660
00-00114379 | EMS-P-20.8.6-3A0AN-0 | Elbox | Корпус промышленного электротехнического шкафа IP65 (В2000 × Ш800 × Г600) EMS c одной дверью | 141650 | 141650
00-00114380 | EMS-P-20.8.8-3A0AN-0 | Elbox | Корпус промышленного электротехнического шкафа IP65 (В2000 × Ш800 × Г800) EMS c одной дверью | 149100 | 149100
00-00114385 | EMS-P-22.8.4-3A0AN-0 | Elbox | Корпус промышленного электротехнического шкафа IP65 (В2200 × Ш800 × Г400) EMS c одной дверью | 139550 | 139550
00-00114386 | EMS-P-22.8.5-3A0AN-0 | Elbox | Корпус промышленного электротехнического шкафа IP65 (В2200 × Ш800 × Г500) EMS c одной дверью | 141960 | 141960
00-00114387 | EMS-P-22.8.6-3A0AN-0 | Elbox | Корпус промышленного электротехнического шкафа IP65 (В2200 × Ш800 × Г600) EMS c одной дверью | 145850 | 145850
00-00114347 | EMW-300.200.150-1-IP66-AISI430 | Elbox | Электротехнический распределительный шкаф IP66 навесной (В300 × Ш200 × Г150) EMW c одной дверью, нерж. сталь | 13350 | 13350
00-00114348 | EMW-300.300.150-1-IP66-AISI430 | Elbox | Электротехнический распределительный шкаф IP66 навесной (В300 × Ш300 × Г150) EMW c одной дверью, нерж. сталь | 14890 | 14890
00-00114349 | EMW-300.300.210-1-IP66-AISI430 | Elbox | Электротехнический распределительный шкаф IP66 навесной (В300 × Ш300 × Г210) EMW c одной дверью, нерж. сталь | 16220 | 16220
00-00114350 | EMW-400.300.150-1-IP66-AISI430 | Elbox | Электротехнический распределительный шкаф IP66 навесной (В400 × Ш300 × Г150) EMW c одной дверью, нерж. сталь | 16320 | 16320
00-00114351 | EMW-400.300.210-1-IP66-AISI430 | Elbox | Электротехнический распределительный шкаф IP66 навесной (В400 × Ш300 × Г210) EMW c одной дверью, нерж. сталь | 17760 | 17760
00-00114352 | EMW-400.400.150-1-IP66-AISI430 | Elbox | Электротехнический распределительный шкаф IP66 навесной (В400 × Ш400 × Г150) EMW c одной дверью, нерж. сталь | 18310 | 18310
00-00114353 | EMW-400.400.210-1-IP66-AISI430 | Elbox | Электротехнический распределительный шкаф IP66 навесной (В400 × Ш400 × Г210) EMW c одной дверью, нерж. сталь | 19850 | 19850
00-00114354 | EMW-500.400.210-1-IP66-AISI430 | Elbox | Электротехнический распределительный шкаф IP66 навесной (В500 × Ш400 × Г210) EMW c одной дверью, нерж. сталь | 29550 | 29550
00-00114355 | EMW-500.500.210-1-IP66-AISI430 | Elbox | Электротехнический распределительный шкаф IP66 навесной (В500 × Ш500 × Г210) EMW c одной дверью, нерж. сталь | 26020 | 26020
00-00114356 | EMW-500.500.300-1-IP66-AISI430 | Elbox | Электротехнический распределительный шкаф IP66 навесной (В500 × Ш500 × Г300) EMW c одной дверью, нерж. сталь | 29110 | 29110
00-00114357 | EMW-600.400.210-1-IP66-AISI430 | Elbox | Электротехнический распределительный шкаф IP66 навесной (В600 × Ш400 × Г210) EMW c одной дверью, нерж. сталь | 28560 | 28560
00-00114358 | EMW-600.500.210-1-IP66-AISI430 | Elbox | Электротехнический распределительный шкаф IP66 навесной (В600 × Ш500 × Г210) EMW c одной дверью, нерж. сталь | 30870 | 30870
00-00114359 | EMW-600.600.210-1-IP66-AISI430 | Elbox | Электротехнический распределительный шкаф IP66 навесной (В600 × Ш600 × Г210) EMW c одной дверью, нерж. сталь | 33740 | 33740
00-00114360 | EMW-600.600.300-1-IP66-AISI430 | Elbox | Электротехнический распределительный шкаф IP66 навесной (В600 × Ш600 × Г300) EMW c одной дверью, нерж. сталь | 36940 | 36940
00-00114361 | EMW-800.600.210-1-IP66-AISI430 | Elbox | Электротехнический распределительный шкаф IP66 навесной (В800 × Ш600 × Г210) EMW c одной дверью, нерж. сталь | 40910 | 40910
00-00114362 | EMW-800.600.300-1-IP66-AISI430 | Elbox | Электротехнический распределительный шкаф IP66 навесной (В800 × Ш600 × Г300) EMW c одной дверью, нерж. сталь | 44330 | 44330
00-00114363 | EMW-800.800.300-1-IP66-AISI430 | Elbox | Электротехнический распределительный шкаф IP66 навесной (В800 × Ш800 × Г300) EMW c одной дверью, нерж. сталь | 51820 | 51820
00-00096920 | TDB-12U-GP-RAL7035 | Hyperline | Шкаф настенный 10'', 12U, 649,5х390х300, уст. размер 254 мм, со стеклянной дверью, открывающиеся стенки, возможность установки вентилятора, цвет серый (RAL 7035) (собранный) | Уточняйте у менеджера | Уточняйте у менеджера
00-00096921 | TDB-12U-GP-RAL9004 | Hyperline | Шкаф настенный 10'', 12U, 649,5х390х300, уст. размер 254 мм, со стеклянной дверью, открывающиеся стенки, возможность установки вентилятора, цвет черный (RAL 9004) (собранный) | 26200 | 26200
00-00096922 | TDB-15U-GP-RAL7035 | Hyperline | Шкаф настенный 10'', 15U, 774,5х390х300, уст. размер 254 мм, со стеклянной дверью, открывающиеся стенки, возможность установки вентилятора, цвет серый (RAL 7035) (собранный) | Уточняйте у менеджера | Уточняйте у менеджера
00-00096923 | TDB-15U-GP-RAL9004 | Hyperline | Шкаф настенный 10'', 15U, 774,5х390х300, уст. размер 254 мм, со стеклянной дверью, открывающиеся стенки, возможность установки вентилятора, цвет черный (RAL 9004) (собранный) | 31200 | 31200
00-00096918 | TDB-6U-GP-RAL7035 | Hyperline | Шкаф настенный 10'', 6U, 366,5х390х300, уст. размер 254 мм, со стеклянной дверью, открывающиеся стенки, возможность установки вентилятора, цвет серый (RAL 7035) (собранный) | Уточняйте у менеджера | Уточняйте у менеджера
00-00096919 | TDB-6U-GP-RAL9004 | Hyperline | Шкаф настенный 10'', 6U, 366,5х390х300, уст. размер 254 мм, со стеклянной дверью, открывающиеся стенки, возможность установки вентилятора, цвет черный (RAL 9004) (собранный) | 19200 | 19200
00-00096924 | TDB-9U-GP-RAL7035 | Hyperline | Шкаф настенный 10'', 9U, 499,5х390х300, уст. размер 254 мм, со стеклянной дверью, открывающиеся стенки, возможность установки вентилятора, цвет серый (RAL 7035) (собранный) | Уточняйте у менеджера | Уточняйте у менеджера
00-00096925 | TDB-9U-GP-RAL9004 | Hyperline | Шкаф настенный 10'', 9U, 499,5х390х300, уст. размер 254 мм, со стеклянной дверью, открывающиеся стенки, возможность установки вентилятора, цвет черный (RAL 9004) (собранный) | 22500 | 22500
00-00096987 | TSR-4261-00YH-00-R101-RAL9005 | Hyperline | Шкаф напольный 19-дюймовый, 42U, 2058x600х1000 мм (ВхШхГ), без дверей, монтажные профиль узкий, без боковых панелей, панель крыши с заглушками щеточных вводов, цвет черный (RAL 9005) (собранный) | Уточняйте у менеджера | Уточняйте у менеджера
00-00096988 | TSR-4261-ARYH-22-R101-RAL9005 | Hyperline | Шкаф напольный 19-дюймовый, 42U, 2058х600х1000 мм (ВхШхГ), перед. одноствор.стеклянная, задн. распашн. глухая. дверь, крыша с загл. щеточн.вводов, цвет черный (RAL 9005) (собранный) | Уточняйте у менеджера | Уточняйте у менеджера
00-00096989 | TSR-4261-DDYH-22-R101-RAL9005 | Hyperline | Шкаф напольный 19-дюймовый, 42U, 2058x600х1000 мм (ВхШхГ), перед. и зад. двойные распашн. перфорир. двери, монтажные профиль узкий, панель крыши с заглушками щеточных вводов, цвет черный (RAL 9005) (собранный) | Уточняйте у менеджера | Уточняйте у менеджера
00-00096990 | TSR-4261-HDYH-22-R101-RAL9005 | Hyperline | Шкаф напольный 19-дюймовый, 42U, 2058х600х1000 мм (ВхШхГ), перед. одноствор.перфор. дверь, задн. распашн. перф. дверь, крыша с загл. щеточн. вводов, цвет черный (RAL 9005) (собранный) | Уточняйте у менеджера | Уточняйте у менеджера
00-00096991 | TSR-4262-ARYH-22-R101-RAL9005 | Hyperline | Шкаф напольный 19-дюймовый, 42U, 2058х600х1200 мм (ВхШхГ), перед. одноствор.стеклянная, задн. распашн. глухая. дверь, крыша с загл. щеточн. вводов, цвет черный (RAL 9005) (собранный) | Уточняйте у менеджера | Уточняйте у менеджера
00-00096992 | TSR-4262-DDYH-22-R101-RAL9005 | Hyperline | Шкаф напольный 19-дюймовый, 42U, 2058x600х1200 мм (ВхШхГ), перед. и зад. двойные распашн. перфорир. двери, монтажные профиль узкий, панель крыши с заглушками щеточных вводов, цвет черный (RAL 9005) (собранный) | Уточняйте у менеджера | Уточняйте у менеджера
00-00096993 | TSR-4262-HDYH-22-R101-RAL9005 | Hyperline | Шкаф напольный 19-дюймовый, 42U, 2058х600х1200 мм (ВхШхГ), перед. одноствор.перфор. дверь, задн. распашн. перф. дверь, крыша с загл. щеточн. вводов, цвет черный (RAL 9005) (собранный) | Уточняйте у менеджера | Уточняйте у менеджера
00-00096984 | TSR-4268-ARYH-22-R101-RAL9005 | Hyperline | Шкаф напольный 19-дюймовый, 42U, 2058х600х800 мм (ВхШхГ), перед. одноствор. стеклянная, задн. двойн. глухая дверь, крыша с загл. щеточн. вводов, цвет черный (RAL 9005) (собранный) | Уточняйте у менеджера | Уточняйте у менеджера
00-00096985 | TSR-4268-DDYH-22-R101-RAL9005 | Hyperline | Шкаф напольный 19-дюймовый, 42U, 2058x600х800 мм (ВхШхГ), перед. и зад. двойные распашн. перфорир. двери, монтажные профиль узкий, панель крыши с заглушками щеточных вводов, цвет черный (RAL 9005) (собранный) | Уточняйте у менеджера | Уточняйте у менеджера
00-00096986 | TSR-4268-HDYH-22-R101-RAL9005 | Hyperline | Шкаф напольный 19-дюймовый, 42U, 2058х600х800 мм (ВхШхГ), перед. одноствор. перфор. дверь, зад. двойная перф. дверь, крыша с загл. щеточн. вводов, цвет черный (RAL 9005) (собранный) | Уточняйте у менеджера | Уточняйте у менеджера
00-00097000 | TSR-4281-ARFH-22-R101-RAL9005 | Hyperline | Шкаф напольный 19-дюймовый, 42U, 2058х800х1000 мм (ВхШхГ), перед. одноствор.стеклянная, задн. распашн.глухая. дверь, профиль с отв. под кабель, крыша с загл. щеточн. вводов, цвет черный (RAL 9005) (собранный) | Уточняйте у менеджера | Уточняйте у менеджера
00-00097001 | TSR-4281-ARUH-22-R101-RAL9005 | Hyperline | Шкаф напольный 19-дюймовый, 42U, 2058х800х1000 мм (ВхШхГ), перед. одноствор.стеклянная, задн. распашн.глухая. дверь, профиль широкий с отверстиями 19", крыша с загл. щеточн.вводов, цвет черный (RAL 9005) (собранный) | Уточняйте у менеджера | Уточняйте у менеджера
00-00097002 | TSR-4281-DDFH-22-R101-RAL9005 | Hyperline | Шкаф напольный 19-дюймовый, 42U, 2058x800х1000 мм (ВхШхГ), перед. и зад. двойные распашн. перф. двери, профиль с отв. под кабель, крыша с загл. щеточных вводов, цвет черный (RAL 9005) (собранный) | Уточняйте у менеджера | Уточняйте у менеджера
00-00097003 | TSR-4281-DDUH-22-R101-RAL9005 | Hyperline | Шкаф напольный 19-дюймовый, 42U, 2058x800х1000 мм (ВхШхГ), перед. и зад. двойные распашн. перф. двери, профиль широкий с отверстиями 19", крыша с загл. щеточных вводов, цвет черный (RAL 9005) (собранный) | Уточняйте у менеджера | Уточняйте у менеджера
00-00097004 | TSR-4281-HDFH-22-R101-RAL9005 | Hyperline | Шкаф напольный 19-дюймовый, 42U, 2058х800х1000 мм (ВхШхГ), перед. одноствор.перфор.дверь, задн. распашн.перф. дверь, профиль с отв. под кабель, крыша с загл. щеточн. вводов, цвет черный (RAL 9005) (собранный) | Уточняйте у менеджера | Уточняйте у менеджера
00-00097005 | TSR-4281-HDUH-22-R101-RAL9005 | Hyperline | Шкаф напольный 19-дюймовый, 42U, 2058х800х1000 мм (ВхШхГ), перед. одноствор.перфор.дверь, задн. распашн.перф. дверь, профиль широкий с отверстиями 19", крыша с загл. щеточн.вводов, цвет черный (RAL 9005) (собранный) | Уточняйте у менеджера | Уточняйте у менеджера
00-00097006 | TSR-4282-ARFH-22-R101-RAL9005 | Hyperline | Шкаф напольный 19-дюймовый, 42U, 2058х800х1200 мм (ВхШхГ), перед. одноствор.стеклянная, задн. распашн.глухая. дверь, профиль с отв. под кабель, крыша с загл. щеточн.вводов, цвет черный (RAL 9005) (собранный) | Уточняйте у менеджера | Уточняйте у менеджера
00-00097007 | TSR-4282-ARUH-22-R101-RAL9005 | Hyperline | Шкаф напольный 19-дюймовый, 42U, 2058х800х1200 мм (ВхШхГ), перед. одноствор.стеклянная, задн. распашн.глухая. дверь, профиль широкий с отверстиями 19", крыша с загл. щеточн.вводов, цвет черный (RAL 9005) (собранный) | Уточняйте у менеджера | Уточняйте у менеджера
00-00097008 | TSR-4282-DDFH-22-R101-RAL9005 | Hyperline | Шкаф напольный 19-дюймовый, 42U, 2058x800х1200 мм (ВхШхГ), перед. и зад. двойные распашн. перф. двери, профиль с отв. под кабель, крыша с загл. щеточных вводов, цвет черный (RAL 9005) (собранный) | Уточняйте у менеджера | Уточняйте у менеджера
00-00097009 | TSR-4282-DDUH-22-R101-RAL9005 | Hyperline | Шкаф напольный 19-дюймовый, 42U, 2058x800х1200 мм (ВхШхГ), перед. и зад. двойные распашн. перф. двери, профиль широкий с отверстиями 19", крыша с загл. щеточных вводов, цвет черный (RAL 9005) (собранный) | Уточняйте у менеджера | Уточняйте у менеджера
00-00097010 | TSR-4282-HDFH-22-R101-RAL9005 | Hyperline | Шкаф напольный 19-дюймовый, 42U, 2058х800х1200 мм (ВхШхГ), перед. одноствор.перфор.дверь, задн. распашн.перф. дверь, профиль с отв. под кабель, крыша с загл. щеточн.вводов, цвет черный (RAL 9005) (собранный) | Уточняйте у менеджера | Уточняйте у менеджера
00-00097011 | TSR-4282-HDUH-22-R101-RAL9005 | Hyperline | Шкаф напольный 19-дюймовый, 42U, 2058х800х1200 мм (ВхШхГ), перед. одноствор.перфор.дверь, задн. распашн.перф. дверь, профиль широкий с отверстиями 19", крыша с загл. щеточн.вводов, цвет черный (RAL 9005) (собранный) | Уточняйте у менеджера | Уточняйте у менеджера
00-00096994 | TSR-4288-ARFH-22-R101-RAL9005 | Hyperline | Шкаф напольный 19-дюймовый, 42U, 2058х800х800 мм (ВхШхГ), перед. одноствор.стеклянная, задн. двойн.глухая. дверь, профиль с отв. под кабель, крыша с загл. щеточн.вводов, цвет черный (RAL 9005) (собранный) | Уточняйте у менеджера | Уточняйте у менеджера
00-00096995 | TSR-4288-ARUH-22-R101-RAL9005 | Hyperline | Шкаф напольный 19-дюймовый, 42U, 2058х800х800 мм (ВхШхГ), перед. одноствор.стеклянная, задн. распашн.глухая. дверь, профиль широкий с отверстиями 19", крыша с загл. щеточн.вводов, цвет черный (RAL 9005) (собранный) | Уточняйте у менеджера | Уточняйте у менеджера
00-00096996 | TSR-4288-DDFH-22-R101-RAL9005 | Hyperline | Шкаф напольный 19-дюймовый, 42U, 2058x800х800 мм (ВхШхГ), перед. и зад. двойные распашн. перф. двери, профиль с отв. под кабель, крыша с загл. щеточных вводов, цвет черный (RAL 9005) (собранный) | Уточняйте у менеджера | Уточняйте у менеджера
00-00096997 | TSR-4288-DDUH-22-R101-RAL9005 | Hyperline | Шкаф напольный 19-дюймовый, 42U, 2058x800х800 мм (ВхШхГ), перед. и зад. двойные распашн. перф. двери, профиль широкий с отверстиями 19", крыша с загл. щеточных вводов, цвет черный (RAL 9005) (собранный) | Уточняйте у менеджера | Уточняйте у менеджера
00-00096998 | TSR-4288-HDFH-22-R101-RAL9005 | Hyperline | Шкаф напольный 19-дюймовый, 42U, 2058х800х800 мм (ВхШхГ), перед. одноствор. перфор. дверь, задн. двойн. перф. дверь, профиль с отв. под кабель, крыша с загл. щеточн. вводов, цвет черный (RAL 9005) (собранный) | Уточняйте у менеджера | Уточняйте у менеджера
00-00096999 | TSR-4288-HDUH-22-R101-RAL9005 | Hyperline | Шкаф напольный 19-дюймовый, 42U, 2058х800х800 мм (ВхШхГ), перед. одноствор.перфор.дверь, задн. распашн.перф. дверь, профиль широкий с отверстиями 19", крыша с загл. щеточн.вводов, цвет черный (RAL 9005) (собранный) | Уточняйте у менеджера | Уточняйте у менеджера
00-00097012 | TSR-4562-HDYH-22-R101-RAL9005 | Hyperline | Шкаф напольный 19-дюймовый, 45U, 2196х600х1200 мм (ВхШхГ), перед. одноствор.перфор.дверь, задн. распашн.перф. дверь, крыша с загл. щеточн.вводов, цвет черный (RAL 9005) (собранный) | Уточняйте у менеджера | Уточняйте у менеджера
00-00097013 | TSR-4581-HDFH-22-R101-RAL9005 | Hyperline | Шкаф напольный 19-дюймовый, 45U, 2196х800х1000 мм (ВхШхГ), перед. одноствор.перфор.дверь, задн. распашн.перф. дверь, профиль с отв. под кабель, крыша с загл. щеточн.вводов, цвет черный (RAL 9005) (собранный) | Уточняйте у менеджера | Уточняйте у менеджера
00-00097014 | TSR-4582-HDFH-22-R101-RAL9005 | Hyperline | Шкаф напольный 19-дюймовый, 45U, 2196х800х1200 мм (ВхШхГ), перед. одноствор.перфор.дверь, задн. распашн.перф. дверь, профиль с отв. под кабель, крыша с загл. щеточн.вводов, цвет черный (RAL 9005) (собранный) | Уточняйте у менеджера | Уточняйте у менеджера
00-00097018 | TSR-4761-ARYH-22-R101-RAL9005 | Hyperline | Шкаф напольный 19-дюймовый, 47U, 2282х600х1000 мм (ВхШхГ), перед. одноствор.стеклянная, задн. распашн.глухая. дверь, крыша с загл. щеточн.вводов, цвет черный (RAL 9005) (собранный) | Уточняйте у менеджера | Уточняйте у менеджера
00-00097019 | TSR-4761-DDYH-22-R101-RAL9005 | Hyperline | Шкаф напольный 19-дюймовый, 47U, 2282x600х1000 мм (ВхШхГ), перед. и зад. двойные распашн. перфорир. двери, монтажные профиль узкий, панель крыши с заглушками щеточных вводов, цвет черный (RAL 9005) (собранный) | Уточняйте у менеджера | Уточняйте у менеджера
00-00097020 | TSR-4761-HDYH-22-R101-RAL9005 | Hyperline | Шкаф напольный 19-дюймовый, 47U, 2282х600х1000 мм (ВхШхГ), перед. одноствор.перфор.дверь, задн. распашн.перф. дверь, крыша с загл. щеточн.вводов, цвет черный (RAL 9005) (собранный) | Уточняйте у менеджера | Уточняйте у менеджера
00-00097021 | TSR-4762-ARYH-22-R101-RAL9005 | Hyperline | Шкаф напольный 19-дюймовый, 47U, 2282х600х1200 мм (ВхШхГ), перед. одноствор.стеклянная, задн. распашн.глухая. дверь, крыша с загл. щеточн.вводов, цвет черный (RAL 9005) (собранный) | Уточняйте у менеджера | Уточняйте у менеджера
00-00097022 | TSR-4762-DDYH-22-R101-RAL9005 | Hyperline | Шкаф напольный 19-дюймовый, 47U, 2282x600х1200 мм (ВхШхГ), перед. и зад. двойные распашн. перфорир. двери, монтажные профиль узкий, панель крыши с заглушками щеточных вводов, цвет черный (RAL 9005) (собранный) | Уточняйте у менеджера | Уточняйте у менеджера
00-00097023 | TSR-4762-HDYH-22-R101-RAL9005 | Hyperline | Шкаф напольный 19-дюймовый, 47U, 2282х600х1200 мм (ВхШхГ), перед. одноствор.перфор.дверь, задн. распашн.перф. дверь, крыша с загл. щеточн.вводов, цвет черный (RAL 9005) (собранный) | Уточняйте у менеджера | Уточняйте у менеджера
00-00097015 | TSR-4768-ARYH-22-R101-RAL9005 | Hyperline | Шкаф напольный 19-дюймовый, 47U, 2282х600х800 мм (ВхШхГ), перед. одноствор.стеклянная, задн. распашн.глухая. дверь, крыша с загл. щеточн.вводов, цвет черный (RAL 9005) (собранный) | Уточняйте у менеджера | Уточняйте у менеджера
00-00097016 | TSR-4768-DDYH-22-R101-RAL9005 | Hyperline | Шкаф напольный 19-дюймовый, 47U, 2282x600х800 мм (ВхШхГ), перед. и зад. двойные распашн. перфорир. двери, монтажные профиль узкий, панель крыши с заглушками щеточных вводов, цвет черный (RAL 9005) (собранный) | Уточняйте у менеджера | Уточняйте у менеджера
00-00097017 | TSR-4768-HDYH-22-R101-RAL9005 | Hyperline | Шкаф напольный 19-дюймовый, 47U, 2282х600х800 мм (ВхШхГ), перед. одноствор.перфор.дверь, задн. распашн.перф. дверь, крыша с загл. щеточн.вводов, цвет черный (RAL 9005) (собранный) | Уточняйте у менеджера | Уточняйте у менеджера
00-00097030 | TSR-4781-ARFH-22-R101-RAL9005 | Hyperline | Шкаф напольный 19-дюймовый, 47U, 2282х800х1000 мм (ВхШхГ), перед. одноствор.стеклянная, задн. распашн.глухая. дверь, профиль с отв. под кабель, крыша с загл. щеточн.вводов, цвет черный (RAL 9005) (собранный) | Уточняйте у менеджера | Уточняйте у менеджера
00-00097031 | TSR-4781-ARUH-22-R101-RAL9005 | Hyperline | Шкаф напольный 19-дюймовый, 47U, 2282х800х1000 мм (ВхШхГ), перед. одноствор.стеклянная, задн. распашн.глухая. дверь, профиль широкий с отверстиями 19", крыша с загл. щеточн.вводов, цвет черный (RAL 9005) (собранный) | Уточняйте у менеджера | Уточняйте у менеджера
00-00097032 | TSR-4781-DDFH-22-R101-RAL9005 | Hyperline | Шкаф напольный 19-дюймовый, 47U, 2282x800х1000 мм (ВхШхГ), перед. и зад. двойные распашн. перф. двери, профиль с отв. под кабель, крыша с загл. щеточных вводов, цвет черный (RAL 9005) (собранный) | Уточняйте у менеджера | Уточняйте у менеджера
00-00097033 | TSR-4781-DDUH-22-R101-RAL9005 | Hyperline | Шкаф напольный 19-дюймовый, 47U, 2282x800х1000 мм (ВхШхГ), перед. и зад. двойные распашн. перф. двери, профиль широкий с отверстиями 19", крыша с загл. щеточных вводов, цвет черный (RAL 9005) (собранный) | Уточняйте у менеджера | Уточняйте у менеджера
00-00097034 | TSR-4781-HDFH-22-R101-RAL9005 | Hyperline | Шкаф напольный 19-дюймовый, 47U, 2282х800х1000 мм (ВхШхГ), перед. одноствор.перфор.дверь, задн. распашн.перф. дверь, профиль с отв. под кабель, крыша с загл. щеточн.вводов, цвет черный (RAL 9005) (собранный) | Уточняйте у менеджера | Уточняйте у менеджера
00-00097037 | TSR-4782-00FH-00-R101-RAL9005 | Hyperline | Шкаф напольный 19-дюймовый, 47U, 2282x800х1200 мм (ВхШхГ), без дверей, профиль с отв. под кабель, без боковых панелей, крыша с загл. щеточных вводов, цвет черный (RAL 9005) (собранный) | Уточняйте у менеджера | Уточняйте у менеджера
00-00097038 | TSR-4782-ARFH-22-R101-RAL9005 | Hyperline | Шкаф напольный 19-дюймовый, 47U, 2282х800х1200 мм (ВхШхГ), перед. одноствор.стеклянная, задн. распашн.глухая. дверь, профиль с отв. под кабель, крыша с загл. щеточн.вводов, цвет черный (RAL 9005) (собранный) | Уточняйте у менеджера | Уточняйте у менеджера
00-00097039 | TSR-4782-ARUH-22-R101-RAL9005 | Hyperline | Шкаф напольный 19-дюймовый, 47U, 2282х800х1200 мм (ВхШхГ), перед. одноствор.стеклянная, задн. распашн.глухая. дверь, профиль широкий с отверстиями 19", крыша с загл. щеточн.вводов, цвет черный (RAL 9005) (собранный) | Уточняйте у менеджера | Уточняйте у менеджера
00-00097041 | TSR-4782-DDUH-22-R101-RAL9005 | Hyperline | Шкаф напольный 19-дюймовый, 47U, 2282x800х1200 мм (ВхШхГ), перед. и зад. двойные распашн. перф. двери, профиль широкий с отверстиями 19", крыша с загл. щеточных вводов, цвет черный (RAL 9005) (собранный) | Уточняйте у менеджера | Уточняйте у менеджера
00-00097042 | TSR-4782-HDFH-22-R101-RAL9005 | Hyperline | Шкаф напольный 19-дюймовый, 47U, 2282х800х1200 мм (ВхШхГ), перед. одноствор.перфор.дверь, задн. распашн.перф. дверь, профиль с отв. под кабель, крыша с загл. щеточн.вводов, цвет черный (RAL 9005) (собранный) | Уточняйте у менеджера | Уточняйте у менеджера
00-00097024 | TSR-4788-ARFH-22-R101-RAL9005 | Hyperline | Шкаф напольный 19-дюймовый, 47U, 2282х800х800 мм (ВхШхГ), перед. одноствор.стеклянная, задн. распашн.глухая. дверь, профиль с отв. под кабель, крыша с загл. щеточн.вводов, цвет черный (RAL 9005) (собранный) | Уточняйте у менеджера | Уточняйте у менеджера
00-00097025 | TSR-4788-ARUH-22-R101-RAL9005 | Hyperline | Шкаф напольный 19-дюймовый, 47U, 2282х800х800 мм (ВхШхГ), перед. одноствор.стеклянная, задн. распашн.глухая. дверь, профиль широкий с отверстиями 19", крыша с загл. щеточн.вводов, цвет черный (RAL 9005) (собранный) | Уточняйте у менеджера | Уточняйте у менеджера
00-00097026 | TSR-4788-DDFH-22-R101-RAL9005 | Hyperline | Шкаф напольный 19-дюймовый, 47U, 2282x800х800 мм (ВхШхГ), перед. и зад. двойные распашн. перф. двери, профиль с отв. под кабель, крыша с загл. щеточных вводов, цвет черный (RAL 9005) (собранный) | Уточняйте у менеджера | Уточняйте у менеджера
00-00097027 | TSR-4788-DDUH-22-R101-RAL9005 | Hyperline | Шкаф напольный 19-дюймовый, 47U, 2282x800х800 мм (ВхШхГ), перед. и зад. двойные распашн. перф. двери, профиль широкий с отверстиями 19", крыша с загл. щеточных вводов, цвет черный (RAL 9005) (собранный) | Уточняйте у менеджера | Уточняйте у менеджера
00-00097028 | TSR-4788-HDFH-22-R101-RAL9005 | Hyperline | Шкаф напольный 19-дюймовый, 47U, 2282х800х800 мм (ВхШхГ), перед. одноствор.перфор.дверь, задн. распашн.перф. дверь, профиль с отв. под кабель, крыша с загл. щеточн.вводов, цвет черный (RAL 9005) (собранный) | Уточняйте у менеджера | Уточняйте у менеджера
00-00097029 | TSR-4788-HDUH-22-R101-RAL9005 | Hyperline | Шкаф напольный 19-дюймовый, 47U, 2282х800х800 мм (ВхШхГ), перед. одноствор.перфор.дверь, задн. распашн.перф. дверь, профиль широкий с отверстиями 19", крыша с загл. щеточн.вводов, цвет черный (RAL 9005) (собранный) | Уточняйте у менеджера | Уточняйте у менеджера
00-00097036 | TSR-4881-HDFH-22-R101-RAL9005 | Hyperline | Шкаф напольный 19-дюймовый, 48U, 2325х800х1000 мм (ВхШхГ), перед. одноствор.перфор.дверь, задн. распашн.перф. дверь, профиль с отв. под кабель, крыша с загл. щеточн.вводов, цвет черный (RAL 9005) (собранный) | Уточняйте у менеджера | Уточняйте у менеджера
00-00096298 | TTB-1861-AS-RAL7035 | Hyperline | Шкаф напольный 19-дюймовый, 18U, 988x600х1000 мм (ВхШхГ), передняя стеклянная дверь со стальными перфорированными боковинами, задняя дверь сплошная, ручка с замком, крыша нового типа, цвет серый (RAL 7035) (разобранный) | Уточняйте у менеджера | Уточняйте у менеджера
00-00096299 | TTB-1861-DD-RAL7035 | Hyperline | Шкаф напольный 19-дюймовый, 18U, 988x600х1000 мм (ВхШхГ), передняя и задняя распашные перфорированные двери (75%), ручка с замком, крыша нового типа, цвет серый (RAL 7035) (разобранный) | Уточняйте у менеджера | Уточняйте у менеджера
00-00096297 | TTB-1861-DD-RAL9004 | Hyperline | Шкаф напольный 19-дюймовый, 18U, 988x600х1000 мм (ВхШхГ), передняя и задняя распашные перфорированные двери (75%), ручка с замком, крыша нового типа, цвет черный (RAL 9004) (разобранный) | Уточняйте у менеджера | Уточняйте у менеджера
00-00096300 | TTB-1861-SS-RAL7035 | Hyperline | Шкаф напольный 19-дюймовый, 18U, 988x600х1000 мм (ВхШхГ), передняя дверь сплошная, задняя дверь сплошная, ручка с замком, крыша нового типа, цвет серый (RAL 7035) (разобранный) | Уточняйте у менеджера | Уточняйте у менеджера
00-00096301 | TTB-1861-SS-RAL9004 | Hyperline | Шкаф напольный 19-дюймовый, 18U, 988x600х1000 мм (ВхШхГ), передняя дверь сплошная, задняя дверь сплошная, ручка с замком, крыша нового типа, цвет черный (RAL 9004) (разобранный) | Уточняйте у менеджера | Уточняйте у менеджера
00-00096288 | TTB-1866-AS-RAL7035 | Hyperline | Шкаф напольный 19-дюймовый, 18U, 988x600х600 мм (ВхШхГ), передняя стеклянная дверь со стальными перфорированными боковинами, задняя дверь сплошная, ручка с замком, крыша нового типа, цвет серый (RAL 7035) (разобранный) | Уточняйте у менеджера | Уточняйте у менеджера
00-00096289 | TTB-1866-DD-RAL7035 | Hyperline | Шкаф напольный 19-дюймовый, 18U, 988x600х600 мм (ВхШхГ), передняя и задняя распашные перфорированные двери (75%), ручка с замком, крыша нового типа, цвет серый (RAL 7035) (разобранный) | Уточняйте у менеджера | Уточняйте у менеджера
00-00096287 | TTB-1866-DD-RAL9004 | Hyperline | Шкаф напольный 19-дюймовый, 18U, 988x600х600 мм (ВхШхГ), передняя и задняя распашные перфорированные двери (75%), ручка с замком, крыша нового типа, цвет черный (RAL 9004) (разобранный) | Уточняйте у менеджера | Уточняйте у менеджера
00-00096290 | TTB-1866-SS-RAL7035 | Hyperline | Шкаф напольный 19-дюймовый, 18U, 988x600х600 мм (ВхШхГ), передняя дверь сплошная, задняя дверь сплошная, ручка с замком, крыша нового типа, цвет серый (RAL 7035) (разобранный) | Уточняйте у менеджера | Уточняйте у менеджера
00-00096291 | TTB-1866-SS-RAL9004 | Hyperline | Шкаф напольный 19-дюймовый, 18U, 988x600х600 мм (ВхШхГ), передняя дверь сплошная, задняя дверь сплошная, ручка с замком, крыша нового типа, цвет черный (RAL 9004) (разобранный) | Уточняйте у менеджера | Уточняйте у менеджера
00-00096293 | TTB-1868-AS-RAL7035 | Hyperline | Шкаф напольный 19-дюймовый, 18U, 988x600х800 мм (ВхШхГ), передняя стеклянная дверь со стальными перфорированными боковинами, задняя дверь сплошная, ручка с замком, крыша нового типа, цвет серый (RAL 7035) (разобранный) | Уточняйте у менеджера | Уточняйте у менеджера
00-00042932 | TTB-1868-AS-RAL9004 | Hyperline | Шкаф напольный 19-дюймовый, 18U, 988x600х800 мм (ВхШхГ), передняя стеклянная дверь со стальными перфорированными боковинами, задняя дверь сплошная, ручка с замком, крыша нового типа, цвет черный (RAL 9004) (разобранный). | Уточняйте у менеджера | Уточняйте у менеджера
00-00096294 | TTB-1868-DD-RAL7035 | Hyperline | Шкаф напольный 19-дюймовый, 18U, 988x600х800 мм (ВхШхГ), передняя и задняя распашные перфорированные двери (75%), ручка с замком, крыша нового типа, цвет серый (RAL 7035) (разобранный) | Уточняйте у менеджера | Уточняйте у менеджера
00-00096295 | TTB-1868-SS-RAL7035 | Hyperline | Шкаф напольный 19-дюймовый, 18U, 988x600х800 мм (ВхШхГ), передняя дверь сплошная, задняя дверь сплошная, ручка с замком, крыша нового типа, цвет серый (RAL 7035) (разобранный) | Уточняйте у менеджера | Уточняйте у менеджера
00-00096296 | TTB-1868-SS-RAL9004 | Hyperline | Шкаф напольный 19-дюймовый, 18U, 988x600х800 мм (ВхШхГ), передняя дверь сплошная, задняя дверь сплошная, ручка с замком, крыша нового типа, цвет черный (RAL 9004) (разобранный) | Уточняйте у менеджера | Уточняйте у менеджера
00-00096318 | TTB-2261-AS-RAL7035 | Hyperline | Шкаф напольный 19-дюймовый, 22U, 1166x600х1000 мм (ВхШхГ), передняя стеклянная дверь со стальными перфорированными боковинами, задняя дверь сплошная, ручка с замком, крыша нового типа, цвет серый (RAL 7035) (разобранный) | Уточняйте у менеджера | Уточняйте у менеджера
00-00096315 | TTB-2261-AS-RAL9004 | Hyperline | Шкаф напольный 19-дюймовый, 22U, 1166x600х1000 мм (ВхШхГ), передняя стеклянная дверь со стальными перфорированными боковинами, задняя дверь сплошная, ручка с замком, крыша нового типа, цвет черный (RAL 9004) (разобранный) | Уточняйте у менеджера | Уточняйте у менеджера
00-00096319 | TTB-2261-DD-RAL7035 | Hyperline | Шкаф напольный 19-дюймовый, 22U, 1166x600х1000 мм (ВхШхГ), передняя и задняя распашные перфорированные двери (75%), ручка с замком, крыша нового типа, цвет серый (RAL 7035) (разобранный) | Уточняйте у менеджера | Уточняйте у менеджера
00-00096320 | TTB-2261-SS-RAL7035 | Hyperline | Шкаф напольный 19-дюймовый, 22U, 1166x600х1000 мм (ВхШхГ), передняя дверь сплошная, задняя дверь сплошная, ручка с замком, крыша нового типа, цвет серый (RAL 7035) (разобранный) | Уточняйте у менеджера | Уточняйте у менеджера
00-00096321 | TTB-2261-SS-RAL9004 | Hyperline | Шкаф напольный 19-дюймовый, 22U, 1166x600х1000 мм (ВхШхГ), передняя дверь сплошная, задняя дверь сплошная, ручка с замком, крыша нового типа, цвет черный (RAL 9004) (разобранный) | Уточняйте у менеджера | Уточняйте у менеджера
00-00096304 | TTB-2266-AS-RAL7035 | Hyperline | Шкаф напольный 19-дюймовый, 22U, 1166x600х600 мм (ВхШхГ), передняя стеклянная дверь со стальными перфорированными боковинами, задняя дверь сплошная, ручка с замком, крыша нового типа, цвет серый (RAL 7035) (разобранный) | Уточняйте у менеджера | Уточняйте у менеджера
00-00096305 | TTB-2266-DD-RAL7035 | Hyperline | Шкаф напольный 19-дюймовый, 22U, 1166х600х600 мм (ВхШхГ), передняя и задняя распашные перфорированные двери (75%), ручка с замком, крыша нового типа, цвет серый (RAL 7035) (разобранный) | Уточняйте у менеджера | Уточняйте у менеджера
00-00096303 | TTB-2266-DD-RAL9004 | Hyperline | Шкаф напольный 19-дюймовый, 22U, 1166х600х600 мм (ВхШхГ), передняя и задняя распашные перфорированные двери (75%), ручка с замком, крыша нового типа, цвет черный (RAL 9004) (разобранный) | Уточняйте у менеджера | Уточняйте у менеджера
00-00096306 | TTB-2266-SS-RAL7035 | Hyperline | Шкаф напольный 19-дюймовый, 22U, 1166x600х600 мм (ВхШхГ), передняя дверь сплошная, задняя дверь сплошная, ручка с замком, крыша нового типа, цвет серый (RAL 7035) (разобранный) | Уточняйте у менеджера | Уточняйте у менеджера
00-00096307 | TTB-2266-SS-RAL9004 | Hyperline | Шкаф напольный 19-дюймовый, 22U, 1166x600х600 мм (ВхШхГ), передняя дверь сплошная, задняя дверь сплошная, ручка с замком, крыша нового типа, цвет черный (RAL 9004) (разобранный) | Уточняйте у менеджера | Уточняйте у менеджера
00-00096308 | TTB-2268-AS-RAL7035 | Hyperline | Шкаф напольный 19-дюймовый, 22U, 1166x600х800 мм (ВхШхГ), передняя стеклянная дверь со стальными перфорированными боковинами, задняя дверь сплошная, ручка с замком, крыша нового типа, цвет серый (RAL 7035) (разобранный) | Уточняйте у менеджера | Уточняйте у менеджера
00-00096312 | TTB-2268-DD-RAL7035 | Hyperline | Шкаф напольный 19-дюймовый, 22U, 1166x600х800 мм (ВхШхГ), передняя и задняя распашные перфорированные двери (75%), ручка с замком, крыша нового типа, цвет серый (RAL 7035) (разобранный) | Уточняйте у менеджера | Уточняйте у менеджера
00-00096313 | TTB-2268-SS-RAL7035 | Hyperline | Шкаф напольный 19-дюймовый, 22U, 1166x600х800 мм (ВхШхГ), передняя дверь сплошная, задняя дверь сплошная, ручка с замком, крыша нового типа, цвет серый (RAL 7035) (разобранный) | Уточняйте у менеджера | Уточняйте у менеджера
00-00096314 | TTB-2268-SS-RAL9004 | Hyperline | Шкаф напольный 19-дюймовый, 22U, 1166x600х800 мм (ВхШхГ), передняя дверь сплошная, задняя дверь сплошная, ручка с замком, крыша нового типа, цвет черный (RAL 9004) (разобранный) | Уточняйте у менеджера | Уточняйте у менеджера
00-00096330 | TTB-2281-AS-RAL7035 | Hyperline | Шкаф напольный 19-дюймовый, 22U, 1100x800х1000 мм (ВхШхГ), передняя дверь стеклянная, задняя дверь сплошная, ручка с замком, 2 вертикальных кабельных организатора, цвет серый (RAL 7035) (разобранный) | Уточняйте у менеджера | Уточняйте у менеджера
00-00096328 | TTB-2281-AS-RAL9004 | Hyperline | Шкаф напольный 19-дюймовый, 22U, 1100x800х1000 мм (ВхШхГ), передняя дверь стеклянная, задняя дверь сплошная, ручка с замком, 2 вертикальных кабельных организатора, цвет черный (RAL 9004) (разобранный) | Уточняйте у менеджера | Уточняйте у менеджера
00-00096331 | TTB-2281-SS-RAL7035 | Hyperline | Шкаф напольный 19-дюймовый, 22U, 1100x800х1000 мм (ВхШхГ), передняя дверь сплошная, задняя дверь сплошная, ручка с замком, 2 вертикальных кабельных организатора, цвет серый (RAL 7035) (разобранный) | Уточняйте у менеджера | Уточняйте у менеджера
00-00096332 | TTB-2281-SS-RAL9004 | Hyperline | Шкаф напольный 19-дюймовый, 22U, 1100x800х1000 мм (ВхШхГ), передняя дверь сплошная, задняя дверь сплошная, ручка с замком, 2 вертикальных кабельных организатора, цвет черный (RAL 9004) (разобранный) | Уточняйте у менеджера | Уточняйте у менеджера
00-00096324 | TTB-2288-AS-RAL7035 | Hyperline | Шкаф напольный 19-дюймовый, 22U, 1166x800х800 мм (ВхШхГ), передняя дверь стеклянная, задняя дверь сплошная, ручка с замком, 2 вертикальных кабельных организатора, цвет серый (RAL 7035) (разобранный) | Уточняйте у менеджера | Уточняйте у менеджера
00-00096322 | TTB-2288-AS-RAL9004 | Hyperline | Шкаф напольный 19-дюймовый, 22U, 1166x800х800 мм (ВхШхГ), передняя дверь стеклянная, задняя дверь сплошная, ручка с замком, 2 вертикальных кабельных организатора, цвет черный (RAL 9004) (разобранный) | Уточняйте у менеджера | Уточняйте у менеджера
00-00096325 | TTB-2288-DD-RAL7035 | Hyperline | Шкаф напольный 19-дюймовый, 22U, 1166x800х800 мм (ВхШхГ), передняя и задняя распашные перфорированные двери (75%), ручка с замком, 2 вертикальных кабельных организатора, крыша нового типа, цвет серый (RAL 7035) (разобранный) | Уточняйте у менеджера | Уточняйте у менеджера
00-00096323 | TTB-2288-DD-RAL9004 | Hyperline | Шкаф напольный 19-дюймовый, 22U, 1166x800х800 мм (ВхШхГ), передняя и задняя распашные перфорированные двери (75%), ручка с замком, 2 вертикальных кабельных организатора, крыша нового типа, цвет черный (RAL 9004) (разобранный) | Уточняйте у менеджера | Уточняйте у менеджера
00-00096326 | TTB-2288-SS-RAL7035 | Hyperline | Шкаф напольный 19-дюймовый, 22U, 1166x800х800 мм (ВхШхГ), передняя дверь сплошная, задняя дверь сплошная, ручка с замком, 2 вертикальных кабельных организатора, цвет серый (RAL 7035) (разобранный) | Уточняйте у менеджера | Уточняйте у менеджера
00-00096327 | TTB-2288-SS-RAL9004 | Hyperline | Шкаф напольный 19-дюймовый, 22U, 1166x800х800 мм (ВхШхГ), передняя дверь сплошная, задняя дверь сплошная, ручка с замком, 2 вертикальных кабельных организатора, цвет черный (RAL 9004) (разобранный) | Уточняйте у менеджера | Уточняйте у менеджера
00-00096349 | TTB-2761-AS-RAL7035 | Hyperline | Шкаф напольный 19-дюймовый, 27U, 1388х600х1000 мм (ВхШхГ), передняя стеклянная дверь со стальными перфорированными боковинами, задняя дверь сплошная, ручка с замком, крыша нового типа, цвет серый (RAL 7035) (разобранный) | Уточняйте у менеджера | Уточняйте у менеджера
00-00096350 | TTB-2761-DD-RAL7035 | Hyperline | Шкаф напольный 19-дюймовый, 27U, 1388x600х1000 мм (ВхШхГ), передняя и задняя распашные перфорированные двери (75%), ручка с замком, крыша нового типа, цвет серый (RAL 7035) (разобранный) | Уточняйте у менеджера | Уточняйте у менеджера
00-00096347 | TTB-2761-DD-RAL9004 | Hyperline | Шкаф напольный 19-дюймовый, 27U, 1388x600х1000 мм (ВхШхГ), передняя и задняя распашные перфорированные двери (75%), ручка с замком, крыша нового типа, цвет черный (RAL 9004) (разобранный) | Уточняйте у менеджера | Уточняйте у менеджера
00-00096351 | TTB-2761-SS-RAL7035 | Hyperline | Шкаф напольный 19-дюймовый, 27U, 1388х600х1000 мм (ВхШхГ), передняя дверь сплошная, задняя дверь сплошная, ручка с замком, крыша нового типа, цвет серый (RAL 7035) (разобранный) | Уточняйте у менеджера | Уточняйте у менеджера
00-00096352 | TTB-2761-SS-RAL9004 | Hyperline | Шкаф напольный 19-дюймовый, 27U, 1388х600х1000 мм (ВхШхГ), передняя дверь сплошная, задняя дверь сплошная, ручка с замком, крыша нового типа, цвет черный (RAL 9004) (разобранный) | Уточняйте у менеджера | Уточняйте у менеджера
00-00096337 | TTB-2766-AS-RAL7035 | Hyperline | Шкаф напольный 19-дюймовый, 27U, 1388x600х600 мм (ВхШхГ), передняя стеклянная дверь со стальными перфорированными боковинами, задняя дверь сплошная, ручка с замком, крыша нового типа, цвет серый (RAL 7035) (разобранный) | Уточняйте у менеджера | Уточняйте у менеджера
00-00096338 | TTB-2766-DD-RAL7035 | Hyperline | Шкаф напольный 19-дюймовый, 27U, 1388x600х600 мм (ВхШхГ), передняя и задняя распашные перфорированные двери (75%), ручка с замком, крыша нового типа, цвет серый (RAL 7035) (разобранный) | Уточняйте у менеджера | Уточняйте у менеджера
00-00096335 | TTB-2766-DD-RAL9004 | Hyperline | Шкаф напольный 19-дюймовый, 27U, 1388x600х600 мм (ВхШхГ), передняя и задняя распашные перфорированные двери (75%), ручка с замком, крыша нового типа, цвет черный (RAL 9004) (разобранный) | Уточняйте у менеджера | Уточняйте у менеджера
00-00096339 | TTB-2766-SS-RAL7035 | Hyperline | Шкаф напольный 19-дюймовый, 27U, 1388x600х600 мм (ВхШхГ), передняя дверь сплошная, задняя дверь сплошная, ручка с замком, крыша нового типа, цвет серый (RAL 7035) (разобранный) | Уточняйте у менеджера | Уточняйте у менеджера
00-00096340 | TTB-2766-SS-RAL9004 | Hyperline | Шкаф напольный 19-дюймовый, 27U, 1388x600х600 мм (ВхШхГ), передняя дверь сплошная, задняя дверь сплошная, ручка с замком, крыша нового типа, цвет черный (RAL 9004) (разобранный) | Уточняйте у менеджера | Уточняйте у менеджера
00-00096343 | TTB-2768-AS-RAL7035 | Hyperline | Шкаф напольный 19-дюймовый, 27U, 1388x600х800 мм (ВхШхГ), передняя стеклянная дверь со стальными перфорированными боковинами, задняя дверь сплошная, ручка с замком, крыша нового типа, цвет серый (RAL 7035) (разобранный) | Уточняйте у менеджера | Уточняйте у менеджера
00-00096344 | TTB-2768-DD-RAL7035 | Hyperline | Шкаф напольный 19-дюймовый, 27U, 1388x600х800 мм (ВхШхГ), передняя и задняя распашные перфорированные двери (75%), ручка с замком, крыша нового типа, цвет серый (RAL 7035) (разобранный) | Уточняйте у менеджера | Уточняйте у менеджера
00-00096342 | TTB-2768-DD-RAL9004 | Hyperline | Шкаф напольный 19-дюймовый, 27U, 1388x600х800 мм (ВхШхГ), передняя и задняя распашные перфорированные двери (75%), ручка с замком, крыша нового типа, цвет черный (RAL 9004) (разобранный) | Уточняйте у менеджера | Уточняйте у менеджера
00-00096345 | TTB-2768-SS-RAL7035 | Hyperline | Шкаф напольный 19-дюймовый, 27U, 1388x600х800 мм (ВхШхГ), передняя дверь сплошная, задняя дверь сплошная, ручка с замком, крыша нового типа, цвет серый (RAL 7035) (разобранный) | Уточняйте у менеджера | Уточняйте у менеджера
00-00096346 | TTB-2768-SS-RAL9004 | Hyperline | Шкаф напольный 19-дюймовый, 27U, 1388x600х800 мм (ВхШхГ), передняя дверь сплошная, задняя дверь сплошная, ручка с замком, крыша нового типа, цвет черный (RAL 9004) (разобранный) | Уточняйте у менеджера | Уточняйте у менеджера
00-00096355 | TTB-2786-AS-RAL7035 | Hyperline | Шкаф напольный 19-дюймовый, 27U, 1388x800х600 мм (ВхШхГ), передняя стеклянная дверь со стальными перфорированными боковинами, задняя дверь сплошная, ручка с замком, крыша нового типа, цвет серый (RAL 7035) (разобранный) | Уточняйте у менеджера | Уточняйте у менеджера
00-00096353 | TTB-2786-AS-RAL9004 | Hyperline | Шкаф напольный 19-дюймовый, 27U, 1388x800х600 мм (ВхШхГ), передняя стеклянная дверь со стальными перфорированными боковинами, задняя дверь сплошная, ручка с замком, крыша нового типа, цвет черный (RAL 9004) (разобранный) | Уточняйте у менеджера | Уточняйте у менеджера
00-00096356 | TTB-2786-SS-RAL7035 | Hyperline | Шкаф напольный 19-дюймовый, 27U, 1388x800х600 мм (ВхШхГ), передняя дверь сплошная, задняя дверь сплошная, ручка с замком, крыша нового типа, цвет серый (RAL 7035) (разобранный) | Уточняйте у менеджера | Уточняйте у менеджера
00-00096357 | TTB-2786-SS-RAL9004 | Hyperline | Шкаф напольный 19-дюймовый, 27U, 1388x800х600 мм (ВхШхГ), передняя дверь сплошная, задняя дверь сплошная, ручка с замком, крыша нового типа, цвет черный (RAL 9004) (разобранный) | Уточняйте у менеджера | Уточняйте у менеджера
00-00096358 | TTB-2788-AS-RAL7035 | Hyperline | Шкаф напольный 19-дюймовый, 27U, 1388x800х800 мм (ВхШхГ), передняя дверь стеклянная, задняя дверь сплошная, ручка с замком, 2 вертикальных кабельных организатора, цвет серый (RAL 7035) (разобранный) | Уточняйте у менеджера | Уточняйте у менеджера
00-00096354 | TTB-2788-AS-RAL9004 | Hyperline | Шкаф напольный 19-дюймовый, 27U, 1388x800х800 мм (ВхШхГ), передняя дверь стеклянная, задняя дверь сплошная, ручка с замком, 2 вертикальных кабельных организатора, цвет черный (RAL 9004) (разобранный) | Уточняйте у менеджера | Уточняйте у менеджера
00-00096359 | TTB-2788-SS-RAL7035 | Hyperline | Шкаф напольный 19-дюймовый, 27U, 1388x800х800 мм (ВхШхГ), передняя дверь сплошная, задняя дверь сплошная, ручка с замком, 2 вертикальных кабельных организатора, цвет серый (RAL 7035) (разобранный) | Уточняйте у менеджера | Уточняйте у менеджера
00-00096360 | TTB-2788-SS-RAL9004 | Hyperline | Шкаф напольный 19-дюймовый, 27U, 1388x800х800 мм (ВхШхГ), передняя дверь сплошная, задняя дверь сплошная, ручка с замком, 2 вертикальных кабельных организатора, цвет черный (RAL 9004) (разобранный) | Уточняйте у менеджера | Уточняйте у менеджера
00-00096380 | TTB-3261-AS-RAL7035 | Hyperline | Шкаф напольный 19-дюймовый, 32U, 1610х600х1000 мм (ВхШхГ), передняя стеклянная дверь со стальными перфорированными боковинами, задняя дверь сплошная, ручка с замком, крыша нового типа, цвет серый (RAL 7035) (разобранный) | Уточняйте у менеджера | Уточняйте у менеджера
00-00096376 | TTB-3261-AS-RAL9004 | Hyperline | Шкаф напольный 19-дюймовый, 32U, 1610х600х1000 мм (ВхШхГ), передняя стеклянная дверь со стальными перфорированными боковинами, задняя дверь сплошная, ручка с замком, крыша нового типа, цвет черный (RAL 9004) (разобранный) | Уточняйте у менеджера | Уточняйте у менеджера
00-00096381 | TTB-3261-DD-RAL7035 | Hyperline | Шкаф напольный 19-дюймовый, 32U, 1610x600х1000 мм (ВхШхГ), передняя и задняя распашные перфорированные двери (75%), ручка с замком, крыша нового типа, цвет серый (RAL 7035) (разобранный) | Уточняйте у менеджера | Уточняйте у менеджера
00-00096382 | TTB-3261-SS-RAL7035 | Hyperline | Шкаф напольный 19-дюймовый, 32U, 1610х600х1000 мм (ВхШхГ), передняя дверь сплошная, задняя дверь сплошная, ручка с замком, крыша нового типа, цвет серый (RAL 7035) (разобранный) | Уточняйте у менеджера | Уточняйте у менеджера
00-00096383 | TTB-3261-SS-RAL9004 | Hyperline | Шкаф напольный 19-дюймовый, 32U, 1610х600х1000 мм (ВхШхГ), передняя дверь сплошная, задняя дверь сплошная, ручка с замком, крыша нового типа, цвет черный (RAL 9004) (разобранный) | Уточняйте у менеджера | Уточняйте у менеджера
00-00096364 | TTB-3266-AS-RAL7035 | Hyperline | Шкаф напольный 19-дюймовый, 32U, 1610x600х600 мм (ВхШхГ), передняя стеклянная дверь со стальными перфорированными боковинами, задняя дверь сплошная, ручка с замком, крыша нового типа, цвет серый (RAL 7035) (разобранный) | Уточняйте у менеджера | Уточняйте у менеджера
00-00096365 | TTB-3266-DD-RAL7035 | Hyperline | Шкаф напольный 19-дюймовый, 32U, 1610x600х600 мм (ВхШхГ), передняя и задняя распашные перфорированные двери (75%), ручка с замком, крыша нового типа, цвет серый (RAL 7035) (разобранный) | Уточняйте у менеджера | Уточняйте у менеджера
00-00096361 | TTB-3266-DD-RAL9004 | Hyperline | Шкаф напольный 19-дюймовый, 32U, 1610x600х600 мм (ВхШхГ), передняя и задняя распашные перфорированные двери (75%), ручка с замком, крыша нового типа, цвет черный (RAL 9004) (разобранный) | Уточняйте у менеджера | Уточняйте у менеджера
00-00096366 | TTB-3266-SS-RAL7035 | Hyperline | Шкаф напольный 19-дюймовый, 32U, 1610x600х600 мм (ВхШхГ), передняя дверь сплошная, задняя дверь сплошная, ручка с замком, крыша нового типа, цвет серый (RAL 7035) (разобранный) | Уточняйте у менеджера | Уточняйте у менеджера
00-00096367 | TTB-3266-SS-RAL9004 | Hyperline | Шкаф напольный 19-дюймовый, 32U, 1610x600х600 мм (ВхШхГ), передняя дверь сплошная, задняя дверь сплошная, ручка с замком, крыша нового типа, цвет черный (RAL 9004) (разобранный) | Уточняйте у менеджера | Уточняйте у менеджера
00-00096372 | TTB-3268-AS-RAL7035 | Hyperline | Шкаф напольный 19-дюймовый, 32U, 1610x600х800 мм (ВхШхГ), передняя стеклянная дверь со стальными перфорированными боковинами, задняя дверь сплошная, ручка с замком, крыша нового типа, цвет серый (RAL 7035) (разобранный) | Уточняйте у менеджера | Уточняйте у менеджера
00-00096373 | TTB-3268-DD-RAL7035 | Hyperline | Шкаф напольный 19-дюймовый, 32U, 1610x600х800 мм (ВхШхГ), передняя и задняя распашные перфорированные двери (75%), ручка с замком, крыша нового типа, цвет серый (RAL 7035) (разобранный) | Уточняйте у менеджера | Уточняйте у менеджера
00-00096374 | TTB-3268-SS-RAL7035 | Hyperline | Шкаф напольный 19-дюймовый, 32U, 1610x600х800 мм (ВхШхГ), передняя дверь сплошная, задняя дверь сплошная, ручка с замком, крыша нового типа, цвет серый (RAL 7035) (разобранный) | Уточняйте у менеджера | Уточняйте у менеджера
00-00096375 | TTB-3268-SS-RAL9004 | Hyperline | Шкаф напольный 19-дюймовый, 32U, 1610x600х800 мм (ВхШхГ), передняя дверь сплошная, задняя дверь сплошная, ручка с замком, крыша нового типа, цвет черный (RAL 9004) (разобранный) | Уточняйте у менеджера | Уточняйте у менеджера
00-00096392 | TTB-3281-AS-RAL7035 | Hyperline | Шкаф напольный 19-дюймовый, 32U, 1610х800х1000 мм (ВхШхГ), передняя дверь стеклянная, задняя дверь сплошная, ручка с замком, 2 вертикальных кабельных организатора, цвет серый (RAL 7035) (разобранный) | Уточняйте у менеджера | Уточняйте у менеджера
00-00096391 | TTB-3281-AS-RAL9004 | Hyperline | Шкаф напольный 19-дюймовый, 32U, 1610х800х1000 мм (ВхШхГ), передняя дверь стеклянная, задняя дверь сплошная, ручка с замком, 2 вертикальных кабельных организатора, цвет черный (RAL 9004) (разобранный) | Уточняйте у менеджера | Уточняйте у менеджера
00-00096393 | TTB-3281-DD-RAL7035 | Hyperline | Шкаф напольный 19-дюймовый, 32U, 1610х800х1000 мм (ВхШхГ), передняя и задняя распашные перфорированные двери (75%), ручка с замком, 2 вертикальных кабельных организатора, крыша нового типа, цвет серый (RAL 7035) (разобранный) | Уточняйте у менеджера | Уточняйте у менеджера
00-00054445 | TTB-3281-DD-RAL9004 | Hyperline | Шкаф напольный 19-дюймовый, 32U, 1610х800х1000 мм (ВхШхГ), передняя и задняя распашные перфорированные двери (75%), ручка с замком, крыша нового типа, цвет черный (RAL 9004) (разобранный). | Уточняйте у менеджера | Уточняйте у менеджера
00-00096394 | TTB-3281-SS-RAL7035 | Hyperline | Шкаф напольный 19-дюймовый, 32U, 1610х800х1000 мм (ВхШхГ), передняя дверь сплошная, задняя дверь сплошная, ручка с замком, 2 вертикальных кабельных организатора, цвет серый (RAL 7035) (разобранный) | Уточняйте у менеджера | Уточняйте у менеджера
00-00096395 | TTB-3281-SS-RAL9004 | Hyperline | Шкаф напольный 19-дюймовый, 32U, 1610х800х1000 мм (ВхШхГ), передняя дверь сплошная, задняя дверь сплошная, ручка с замком, 2 вертикальных кабельных организатора, цвет черный (RAL 9004) (разобранный) | Уточняйте у менеджера | Уточняйте у менеджера
00-00096398 | TTB-3282-AS-RAL7035 | Hyperline | Шкаф напольный 19-дюймовый, 32U, 1610x800х1200 мм (ВхШхГ), передняя дверь стеклянная, задняя дверь сплошная, ручка с замком, 2 вертикальных кабельных организатора, цвет серый (RAL 7035) (разобранный) | Уточняйте у менеджера | Уточняйте у менеджера
00-00096396 | TTB-3282-AS-RAL9004 | Hyperline | Шкаф напольный 19-дюймовый, 32U, 1610x800х1200 мм (ВхШхГ), передняя дверь стеклянная, задняя дверь сплошная, ручка с замком, 2 вертикальных кабельных организатора, цвет черный (RAL 9004) (разобранный) | Уточняйте у менеджера | Уточняйте у менеджера
00-00096399 | TTB-3282-DD-RAL7035 | Hyperline | Шкаф напольный 19-дюймовый, 32U, 1610х800х1200 мм (ВхШхГ), передняя и задняя распашные перфорированные двери (75%), ручка с замком, 2 вертикальных кабельных организатора, крыша нового типа, цвет серый (RAL 7035) (разобранный) | Уточняйте у менеджера | Уточняйте у менеджера
00-00096397 | TTB-3282-DD-RAL9004 | Hyperline | Шкаф напольный 19-дюймовый, 32U, 1610х800х1200 мм (ВхШхГ), передняя и задняя распашные перфорированные двери (75%), ручка с замком, 2 вертикальных кабельных организатора, крыша нового типа, цвет черный (RAL 9004)(разобранный) | Уточняйте у менеджера | Уточняйте у менеджера
00-00096400 | TTB-3282-SS-RAL7035 | Hyperline | Шкаф напольный 19-дюймовый, 32U, 1610x800х1200 мм (ВхШхГ), передняя дверь сплошная, задняя дверь сплошная, ручка с замком, 2 вертикальных кабельных организатора, цвет серый (RAL 7035) (разобранный) | Уточняйте у менеджера | Уточняйте у менеджера
00-00096401 | TTB-3282-SS-RAL9004 | Hyperline | Шкаф напольный 19-дюймовый, 32U, 1610x800х1200 мм (ВхШхГ), передняя дверь сплошная, задняя дверь сплошная, ручка с замком, 2 вертикальных кабельных организатора, цвет черный (RAL 9004) (разобранный) | Уточняйте у менеджера | Уточняйте у менеджера
00-00096387 | TTB-3288-AS-RAL7035 | Hyperline | Шкаф напольный 19-дюймовый, 32U, 1610x800х800 мм (ВхШхГ), передняя дверь стеклянная, задняя дверь сплошная, ручка с замком, 2 вертикальных кабельных организатора, цвет серый (RAL 7035) (разобранный) | Уточняйте у менеджера | Уточняйте у менеджера
00-00096384 | TTB-3288-AS-RAL9004 | Hyperline | Шкаф напольный 19-дюймовый, 32U, 1610x800х800 мм (ВхШхГ), передняя дверь стеклянная, задняя дверь сплошная, ручка с замком, 2 вертикальных кабельных организатора, цвет черный (RAL 9004) (разобранный) | Уточняйте у менеджера | Уточняйте у менеджера
00-00096388 | TTB-3288-DD-RAL7035 | Hyperline | Шкаф напольный 19-дюймовый, 32U, 1610x800х800 мм (ВхШхГ), передняя и задняя распашные перфорированные двери (75%), ручка с замком, 2 вертикальных кабельных организатора, крыша нового типа, цвет серый (RAL 7035) (разобранный) | Уточняйте у менеджера | Уточняйте у менеджера
00-00096389 | TTB-3288-SS-RAL7035 | Hyperline | Шкаф напольный 19-дюймовый, 32U, 1610x800х800 мм (ВхШхГ), передняя дверь сплошная, задняя дверь сплошная, ручка с замком, 2 вертикальных кабельных организатора, цвет серый (RAL 7035) (разобранный) | Уточняйте у менеджера | Уточняйте у менеджера
00-00096390 | TTB-3288-SS-RAL9004 | Hyperline | Шкаф напольный 19-дюймовый, 32U, 1610x800х800 мм (ВхШхГ), передняя дверь сплошная, задняя дверь сплошная, ручка с замком, 2 вертикальных кабельных организатора, цвет черный (RAL 9004) (разобранный) | Уточняйте у менеджера | Уточняйте у менеджера
00-00096419 | TTB-3761-AS-RAL7035 | Hyperline | Шкаф напольный 19-дюймовый, 37U, 1833x600х1000 мм (ВхШхГ), передняя стеклянная дверь со стальными перфорированными боковинами, задняя дверь сплошная, ручка с замком, крыша нового типа, цвет серый (RAL 7035) (разобранный) | Уточняйте у менеджера | Уточняйте у менеджера
00-00096415 | TTB-3761-AS-RAL9004 | Hyperline | Шкаф напольный 19-дюймовый, 37U, 1833x600х1000 мм (ВхШхГ), передняя стеклянная дверь со стальными перфорированными боковинами, задняя дверь сплошная, ручка с замком, крыша нового типа, цвет черный (RAL 9004) (разобранный) | Уточняйте у менеджера | Уточняйте у менеджера
00-00096420 | TTB-3761-DD-RAL7035 | Hyperline | Шкаф напольный 19-дюймовый, 37U, 1833x600х1000 мм (ВхШхГ), передняя и задняя распашные перфорированные двери (75%), ручка с замком, крыша нового типа, цвет серый (RAL 7035) (разобранный) | Уточняйте у менеджера | Уточняйте у менеджера
00-00096416 | TTB-3761-DD-RAL9004 | Hyperline | Шкаф напольный 19-дюймовый, 37U, 1833x600х1000 мм (ВхШхГ), передняя и задняя распашные перфорированные двери (75%), ручка с замком, крыша нового типа, цвет черный (RAL 9004) (разобранный) | Уточняйте у менеджера | Уточняйте у менеджера
00-00096421 | TTB-3761-SS-RAL7035 | Hyperline | Шкаф напольный 19-дюймовый, 37U, 1833x600х1000 мм (ВхШхГ), передняя дверь сплошная, задняя дверь сплошная, ручка с замком, крыша нового типа, цвет серый (RAL 7035) (разобранный) | Уточняйте у менеджера | Уточняйте у менеджера
00-00096422 | TTB-3761-SS-RAL9004 | Hyperline | Шкаф напольный 19-дюймовый, 37U, 1833x600х1000 мм (ВхШхГ), передняя дверь сплошная, задняя дверь сплошная, ручка с замком, крыша нового типа, цвет черный (RAL 9004) (разобранный) | Уточняйте у менеджера | Уточняйте у менеджера
00-00096423 | TTB-3762-DD-RAL7035 | Hyperline | Шкаф напольный 19-дюймовый, 37U, 1833x600х1200 мм (ВхШхГ), передняя и задняя распашные перфорированные двери (75%), ручка с замком, крыша нового типа, цвет серый (RAL 7035) (разобранный) | Уточняйте у менеджера | Уточняйте у менеджера
00-00096417 | TTB-3762-DD-RAL9004 | Hyperline | Шкаф напольный 19-дюймовый, 37U, 1833x600х1200 мм (ВхШхГ), передняя и задняя распашные перфорированные двери (75%), ручка с замком, крыша нового типа, цвет черный (RAL 9004) (разобранный) | Уточняйте у менеджера | Уточняйте у менеджера
00-00096404 | TTB-3766-AS-RAL7035 | Hyperline | Шкаф напольный 19-дюймовый, 37U, 1833х600х600 мм (ВхШхГ), передняя стеклянная дверь со стальными перфорированными боковинами, задняя дверь сплошная, ручка с замком, крыша нового типа, цвет серый (RAL 7035), (разобранный) | Уточняйте у менеджера | Уточняйте у менеджера
00-00096402 | TTB-3766-AS-RAL9004 | Hyperline | Шкаф напольный 19-дюймовый, 37U, 1833х600х600 мм (ВхШхГ), передняя стеклянная дверь со стальными перфорированными боковинами, задняя дверь сплошная, ручка с замком, крыша нового типа, цвет черный (RAL 9004), (разобранный) | Уточняйте у менеджера | Уточняйте у менеджера
00-00096405 | TTB-3766-DD-RAL7035 | Hyperline | Шкаф напольный 19-дюймовый, 37U, 1833x600х600 мм (ВхШхГ), передняя и задняя распашные перфорированные двери (75%), ручка с замком, крыша нового типа, цвет серый (RAL 7035) (разобранный) | Уточняйте у менеджера | Уточняйте у менеджера
00-00096403 | TTB-3766-DD-RAL9004 | Hyperline | Шкаф напольный 19-дюймовый, 37U, 1833x600х600 мм (ВхШхГ), передняя и задняя распашные перфорированные двери (75%), ручка с замком, крыша нового типа, цвет черный (RAL 9004) (разобранный) | Уточняйте у менеджера | Уточняйте у менеджера
00-00096406 | TTB-3766-SS-RAL7035 | Hyperline | Шкаф напольный 19-дюймовый, 37U, 1833х600х600 мм (ВхШхГ), передняя дверь сплошная, задняя дверь сплошная, ручка с замком, крыша нового типа, цвет серый (RAL 7035), (разобранный) | Уточняйте у менеджера | Уточняйте у менеджера
00-00096407 | TTB-3766-SS-RAL9004 | Hyperline | Шкаф напольный 19-дюймовый, 37U, 1833х600х600 мм (ВхШхГ), передняя дверь сплошная, задняя дверь сплошная, ручка с замком, крыша нового типа, цвет черный (RAL 9004), (разобранный) | Уточняйте у менеджера | Уточняйте у менеджера
00-00096411 | TTB-3768-AS-RAL7035 | Hyperline | Шкаф напольный 19-дюймовый, 37U, 1833х600х800 мм (ВхШхГ), передняя стеклянная дверь со стальными перфорированными боковинами, задняя дверь сплошная, ручка с замком, крыша нового типа, цвет серый (RAL 7035), (разобранный) | Уточняйте у менеджера | Уточняйте у менеджера
00-00096408 | TTB-3768-AS-RAL9004 | Hyperline | Шкаф напольный 19-дюймовый, 37U, 1833х600х800 мм (ВхШхГ), передняя стеклянная дверь со стальными перфорированными боковинами, задняя дверь сплошная, ручка с замком, крыша нового типа, цвет черный (RAL 9004), (разобранный) | Уточняйте у менеджера | Уточняйте у менеджера
00-00096412 | TTB-3768-DD-RAL7035 | Hyperline | Шкаф напольный 19-дюймовый, 37U, 1833x600х800 мм (ВхШхГ), передняя и задняя распашные перфорированные двери (75%), ручка с замком, крыша нового типа, цвет серый (RAL 7035) (разобранный) | Уточняйте у менеджера | Уточняйте у менеджера
00-00096409 | TTB-3768-DD-RAL9004 | Hyperline | Шкаф напольный 19-дюймовый, 37U, 1833x600х800 мм (ВхШхГ), передняя и задняя распашные перфорированные двери (75%), ручка с замком, крыша нового типа, цвет черный (RAL 9004) (разобранный) | Уточняйте у менеджера | Уточняйте у менеджера
00-00096413 | TTB-3768-SS-RAL7035 | Hyperline | Шкаф напольный 19-дюймовый, 37U, 1833х600х800 мм (ВхШхГ), передняя дверь сплошная, задняя дверь сплошная, ручка с замком, крыша нового типа, цвет серый (RAL 7035), (разобранный) | Уточняйте у менеджера | Уточняйте у менеджера
00-00096414 | TTB-3768-SS-RAL9004 | Hyperline | Шкаф напольный 19-дюймовый, 37U, 1833х600х800 мм (ВхШхГ), передняя дверь сплошная, задняя дверь сплошная, ручка с замком, крыша нового типа, цвет черный (RAL 9004), (разобранный) | Уточняйте у менеджера | Уточняйте у менеджера
00-00096430 | TTB-3781-AS-RAL9004 | Hyperline | Шкаф напольный 19-дюймовый, 37U, 1833х800х1000 мм (ВхШхГ), передняя дверь стеклянная, задняя дверь сплошная, ручка с замком, 2 вертикальных кабельных организатора, цвет черный (RAL 9004) (разобранный) | Уточняйте у менеджера | Уточняйте у менеджера
00-00096426 | TTB-3788-AS-RAL7035 | Hyperline | Шкаф напольный 19-дюймовый, 37U, 1833х800х800 мм (ВхШхГ), передняя дверь стеклянная, задняя дверь сплошная, ручка с замком, 2 вертикальных кабельных организатора, цвет серый (RAL 7035) (разобранный) | Уточняйте у менеджера | Уточняйте у менеджера
00-00096424 | TTB-3788-AS-RAL9004 | Hyperline | Шкаф напольный 19-дюймовый, 37U, 1833х800х800 мм (ВхШхГ), передняя дверь стеклянная, задняя дверь сплошная, ручка с замком, 2 вертикальных кабельных организатора, цвет черный (RAL 9004) (разобранный) | Уточняйте у менеджера | Уточняйте у менеджера
00-00096427 | TTB-3788-DD-RAL7035 | Hyperline | Шкаф напольный 19-дюймовый, 37U, 1833x800х800 мм (ВхШхГ), передняя и задняя распашные перфорированные двери (75%), ручка с замком, 2 вертикальных кабельных организатора, крыша нового типа, цвет серый (RAL 7035) (разобранный) | Уточняйте у менеджера | Уточняйте у менеджера
00-00096425 | TTB-3788-DD-RAL9004 | Hyperline | Шкаф напольный 19-дюймовый, 37U, 1833x800х800 мм (ВхШхГ), передняя и задняя распашные перфорированные двери (75%), ручка с замком, 2 вертикальных кабельных организатора, крыша нового типа, цвет черный (RAL 9004) (разобранный) | Уточняйте у менеджера | Уточняйте у менеджера
00-00096428 | TTB-3788-SS-RAL7035 | Hyperline | Шкаф напольный 19-дюймовый, 37U, 1833х800х800 мм (ВхШхГ), передняя дверь сплошная, задняя дверь сплошная, ручка с замком, 2 вертикальных кабельных организатора, цвет серый (RAL 7035) (разобранный) | Уточняйте у менеджера | Уточняйте у менеджера
00-00096429 | TTB-3788-SS-RAL9004 | Hyperline | Шкаф напольный 19-дюймовый, 37U, 1833х800х800 мм (ВхШхГ), передняя дверь сплошная, задняя дверь сплошная, ручка с замком, 2 вертикальных кабельных организатора, цвет черный (RAL 9004) (разобранный) | Уточняйте у менеджера | Уточняйте у менеджера
00-00096448 | TTB-4261-AS-RAL7035 | Hyperline | Шкаф напольный 19-дюймовый, 42U, 2055х600х1000 мм (ВхШхГ), передняя стеклянная дверь со стальными перфорированными боковинами, задняя дверь сплошная, ручка с замком, крыша нового типа, цвет серый (RAL 7035) (разобранный) | Уточняйте у менеджера | Уточняйте у менеджера
00-00096449 | TTB-4261-DD-RAL7035 | Hyperline | Шкаф напольный 19-дюймовый, 42U, 2055x600х1000 мм (ВхШхГ), передняя и задняя распашные перфорированные двери (75%), ручка с замком, крыша нового типа, цвет серый (RAL 7035) (разобранный) | Уточняйте у менеджера | Уточняйте у менеджера
00-00096450 | TTB-4261-SS-RAL7035 | Hyperline | Шкаф напольный 19-дюймовый, 42U, 2055х600х1000 мм (ВхШхГ), передняя дверь сплошная, задняя дверь сплошная, ручка с замком, крыша нового типа, цвет серый (RAL 7035) (разобранный) | Уточняйте у менеджера | Уточняйте у менеджера
00-00096451 | TTB-4261-SS-RAL9004 | Hyperline | Шкаф напольный 19-дюймовый, 42U, 2055х600х1000 мм (ВхШхГ), передняя дверь сплошная, задняя дверь сплошная, ручка с замком, крыша нового типа, цвет черный (RAL 9004) (разобранный) | Уточняйте у менеджера | Уточняйте у менеджера
00-00096456 | TTB-4262-AS-RAL7035 | Hyperline | Шкаф напольный 19-дюймовый, 42U, 2055x600х1200 мм (ВхШхГ), передняя стеклянная дверь со стальными перфорированными боковинами, задняя дверь сплошная, ручка с замком, крыша нового типа, цвет серый (RAL 7035) (разобранный) | Уточняйте у менеджера | Уточняйте у менеджера
00-00096452 | TTB-4262-AS-RAL9004 | Hyperline | Шкаф напольный 19-дюймовый, 42U, 2055x600х1200 мм (ВхШхГ), передняя стеклянная дверь со стальными перфорированными боковинами, задняя дверь сплошная, ручка с замком, крыша нового типа, цвет черный (RAL 9004) (разобранный) | Уточняйте у менеджера | Уточняйте у менеджера
00-00096457 | TTB-4262-DD-RAL7035 | Hyperline | Шкаф напольный 19-дюймовый, 42U, 2055x600х1200 мм (ВхШхГ), передняя и задняя распашные перфорированные двери (75%), ручка с замком, крыша нового типа, цвет серый (RAL 7035) (разобранный) | Уточняйте у менеджера | Уточняйте у менеджера
00-00096458 | TTB-4262-SS-RAL7035 | Hyperline | Шкаф напольный 19-дюймовый, 42U, 2055x600х1200 мм (ВхШхГ), передняя дверь сплошная, задняя дверь сплошная, ручка с замком, крыша нового типа, цвет серый (RAL 7035) (разобранный) | Уточняйте у менеджера | Уточняйте у менеджера
00-00096459 | TTB-4262-SS-RAL9004 | Hyperline | Шкаф напольный 19-дюймовый, 42U, 2055x600х1200 мм (ВхШхГ), передняя дверь сплошная, задняя дверь сплошная, ручка с замком, крыша нового типа, цвет черный (RAL 9004) (разобранный) | Уточняйте у менеджера | Уточняйте у менеджера
00-00096433 | TTB-4266-AS-RAL7035 | Hyperline | Шкаф напольный 19-дюймовый, 42U, 2055x600х600 мм (ВхШхГ), передняя стеклянная дверь со стальными перфорированными боковинами, задняя дверь сплошная, ручка с замком, крыша нового типа, цвет серый (RAL 7035) (разобранный) | Уточняйте у менеджера | Уточняйте у менеджера
00-00096434 | TTB-4266-DD-RAL7035 | Hyperline | Шкаф напольный 19-дюймовый, 42U, 2055x600х600 мм (ВхШхГ), передняя и задняя распашные перфорированные двери (75%), ручка с замком, крыша нового типа, цвет серый (RAL 7035) (разобранный) | Уточняйте у менеджера | Уточняйте у менеджера
00-00096435 | TTB-4266-SS-RAL7035 | Hyperline | Шкаф напольный 19-дюймовый, 42U, 2055x600х600 мм (ВхШхГ), передняя дверь сплошная, задняя дверь сплошная, ручка с замком, крыша нового типа, цвет серый (RAL 7035) (разобранный) | Уточняйте у менеджера | Уточняйте у менеджера
00-00096436 | TTB-4266-SS-RAL9004 | Hyperline | Шкаф напольный 19-дюймовый, 42U, 2055x600х600 мм (ВхШхГ), передняя дверь сплошная, задняя дверь сплошная, ручка с замком, крыша нового типа, цвет черный (RAL 9004) (разобранный) | Уточняйте у менеджера | Уточняйте у менеджера
00-00096441 | TTB-4268-AS-RAL7035 | Hyperline | Шкаф напольный 19-дюймовый, 42U, 2055x600х800 мм (ВхШхГ), передняя стеклянная дверь со стальными перфорированными боковинами, задняя дверь сплошная, ручка с замком, крыша нового типа, цвет серый (RAL 7035) (разобранный) | Уточняйте у менеджера | Уточняйте у менеджера
00-00096442 | TTB-4268-DD-RAL7035 | Hyperline | Шкаф напольный 19-дюймовый, 42U, 2055x600х800 мм (ВхШхГ), передняя и задняя распашные перфорированные двери (75%), ручка с замком, крыша нового типа, цвет серый (RAL 7035) (разобранный) | Уточняйте у менеджера | Уточняйте у менеджера
00-00096443 | TTB-4268-SS-RAL7035 | Hyperline | Шкаф напольный 19-дюймовый, 42U, 2055x600х800 мм (ВхШхГ), передняя дверь сплошная, задняя дверь сплошная, ручка с замком, крыша нового типа, цвет серый (RAL 7035) (разобранный) | Уточняйте у менеджера | Уточняйте у менеджера
00-00096444 | TTB-4268-SS-RAL9004 | Hyperline | Шкаф напольный 19-дюймовый, 42U, 2055x600х800 мм (ВхШхГ), передняя дверь сплошная, задняя дверь сплошная, ручка с замком, крыша нового типа, цвет черный (RAL 9004) (разобранный) | Уточняйте у менеджера | Уточняйте у менеджера
00-00096480 | TTB-4281-AS-RAL7035 | Hyperline | Шкаф напольный 19-дюймовый, 42U, 2055x800х1000 мм (ВхШхГ), передняя дверь стеклянная, задняя дверь сплошная, ручка с замком, 2 вертикальных кабельных организатора, цвет серый (RAL 7035) (разобранный) | Уточняйте у менеджера | Уточняйте у менеджера
00-00096481 | TTB-4281-DD-RAL7035 | Hyperline | Шкаф напольный 19-дюймовый, 42U, 2055x800х1000 мм (ВхШхГ), передняя и задняя распашные перфорированные двери (75%), ручка с замком, 2 вертикальных кабельных организатора, крыша нового типа, цвет серый (RAL 7035) (разобранный) | Уточняйте у менеджера | Уточняйте у менеджера
00-00096482 | TTB-4281-SS-RAL7035 | Hyperline | Шкаф напольный 19-дюймовый, 42U, 2055x800х1000 мм (ВхШхГ), передняя дверь сплошная, задняя дверь сплошная, ручка с замком, 2 вертикальных кабельных организатора, цвет серый (RAL 7035) (разобранный) | Уточняйте у менеджера | Уточняйте у менеджера
00-00096483 | TTB-4281-SS-RAL9004 | Hyperline | Шкаф напольный 19-дюймовый, 42U, 2055x800х1000 мм (ВхШхГ), передняя дверь сплошная, задняя дверь сплошная, ручка с замком, 2 вертикальных кабельных организатора, цвет черный (RAL 9004) (разобранный) | Уточняйте у менеджера | Уточняйте у менеджера
00-00096488 | TTB-4282-AS-RAL7035 | Hyperline | Шкаф напольный 19-дюймовый, 42U, 2055x800х1200 мм (ВхШхГ), передняя дверь стеклянная, задняя дверь сплошная, ручка с замком, 2 вертикальных кабельных организатора, цвет серый (RAL 7035) (разобранный) | Уточняйте у менеджера | Уточняйте у менеджера
00-00096489 | TTB-4282-DD-RAL7035 | Hyperline | Шкаф напольный 19-дюймовый, 42U, 2055x800х1200 мм (ВхШхГ), передняя и задняя распашные перфорированные двери (75%), ручка с замком, 2 вертикальных кабельных организатора, крыша нового типа, цвет серый (RAL 7035) (разобранный) | Уточняйте у менеджера | Уточняйте у менеджера
00-00096490 | TTB-4282-SS-RAL7035 | Hyperline | Шкаф напольный 19-дюймовый, 42U, 2055x800х1200 мм (ВхШхГ), передняя дверь сплошная, задняя дверь сплошная, ручка с замком, 2 вертикальных кабельных организатора, цвет серый (RAL 7035) (разобранный) | Уточняйте у менеджера | Уточняйте у менеджера
00-00096491 | TTB-4282-SS-RAL9004 | Hyperline | Шкаф напольный 19-дюймовый, 42U, 2055x800х1200 мм (ВхШхГ), передняя дверь сплошная, задняя дверь сплошная, ручка с замком, 2 вертикальных кабельных организатора, цвет черный (RAL 9004) (разобранный) | Уточняйте у менеджера | Уточняйте у менеджера
00-00096463 | TTB-4284-AS-RAL7035 | Hyperline | Шкаф напольный 19-дюймовый, 42U, 2055x800х450 мм (ВхШхГ), передняя стеклянная дверь со стальными перфорированными боковинами, задняя дверь сплошная, ручка с замком, крыша нового типа, цвет серый (RAL 7035) (разобранный) | Уточняйте у менеджера | Уточняйте у менеджера
00-00096460 | TTB-4284-AS-RAL9004 | Hyperline | Шкаф напольный 19-дюймовый, 42U, 2055x800х450 мм (ВхШхГ), передняя стеклянная дверь со стальными перфорированными боковинами, задняя дверь сплошная, ручка с замком, крыша нового типа, цвет черный (RAL 9004) (разобранный) | Уточняйте у менеджера | Уточняйте у менеджера
00-00096464 | TTB-4284-SS-RAL7035 | Hyperline | Шкаф напольный 19-дюймовый, 42U, 2055x800х450 мм (ВхШхГ), передняя дверь сплошная, задняя дверь сплошная, ручка с замком, крыша нового типа, цвет серый (RAL 7035) (разобранный) | Уточняйте у менеджера | Уточняйте у менеджера
00-00096465 | TTB-4284-SS-RAL9004 | Hyperline | Шкаф напольный 19-дюймовый, 42U, 2055x800х450 мм (ВхШхГ), передняя дверь сплошная, задняя дверь сплошная, ручка с замком, крыша нового типа, цвет черный (RAL 9004) (разобранный) | Уточняйте у менеджера | Уточняйте у менеджера
00-00096466 | TTB-4286-AS-RAL7035 | Hyperline | Шкаф напольный 19-дюймовый, 42U, 2055x800х600 мм (ВхШхГ), передняя стеклянная дверь со стальными перфорированными боковинами, задняя дверь сплошная, ручка с замком, крыша нового типа, цвет серый (RAL 7035) (разобранный) | Уточняйте у менеджера | Уточняйте у менеджера
00-00096461 | TTB-4286-AS-RAL9004 | Hyperline | Шкаф напольный 19-дюймовый, 42U, 2055x800х600 мм (ВхШхГ), передняя стеклянная дверь со стальными перфорированными боковинами, задняя дверь сплошная, ручка с замком, крыша нового типа, цвет черный (RAL 9004) (разобранный) | Уточняйте у менеджера | Уточняйте у менеджера
00-00096467 | TTB-4286-DD-RAL7035 | Hyperline | Шкаф напольный 19-дюймовый, 42U, 2055x800х600 мм (ВхШхГ), передняя и задняя распашные перфорированные двери (75%), ручка с замком, 2 вертикальных кабельных организатора, крыша нового типа, цвет серый (RAL 7035) (разобранный) | Уточняйте у менеджера | Уточняйте у менеджера
00-00096462 | TTB-4286-DD-RAL9004 | Hyperline | Шкаф напольный 19-дюймовый, 42U, 2055x800х600 мм (ВхШхГ), передняя и задняя распашные перфорированные двери (75%), ручка с замком, 2 вертикальных кабельных организатора, крыша нового типа, цвет черный (RAL 9004) (разобранный) | Уточняйте у менеджера | Уточняйте у менеджера
00-00096468 | TTB-4286-SS-RAL7035 | Hyperline | Шкаф напольный 19-дюймовый, 42U, 2055x800х600 мм (ВхШхГ), передняя дверь сплошная, задняя дверь сплошная, ручка с замком, крыша нового типа, цвет серый (RAL 7035) (разобранный) | Уточняйте у менеджера | Уточняйте у менеджера
00-00096469 | TTB-4286-SS-RAL9004 | Hyperline | Шкаф напольный 19-дюймовый, 42U, 2055x800х600 мм (ВхШхГ), передняя дверь сплошная, задняя дверь сплошная, ручка с замком, крыша нового типа, цвет черный (RAL 9004) (разобранный) | Уточняйте у менеджера | Уточняйте у менеджера
00-00096474 | TTB-4288-AS-RAL7035 | Hyperline | Шкаф напольный 19-дюймовый, 42U, 2055x800х800 мм (ВхШхГ), передняя дверь стеклянная, задняя дверь сплошная, ручка с замком, 2 вертикальных кабельных организатора, цвет серый (RAL 7035) (разобранный) | Уточняйте у менеджера | Уточняйте у менеджера
00-00096475 | TTB-4288-DD-RAL7035 | Hyperline | Шкаф напольный 19-дюймовый, 42U, 2055x800х800 мм (ВхШхГ), передняя и задняя распашные перфорированные двери (75%), ручка с замком, 2 вертикальных кабельных организатора, крыша нового типа, цвет серый (RAL 7035) (разобранный) | Уточняйте у менеджера | Уточняйте у менеджера
00-00096476 | TTB-4288-SS-RAL7035 | Hyperline | Шкаф напольный 19-дюймовый, 42U, 2055x800х800 мм (ВхШхГ), передняя дверь сплошная, задняя дверь сплошная, ручка с замком, 2 вертикальных кабельных организатора, цвет серый (RAL 7035) (разобранный) | Уточняйте у менеджера | Уточняйте у менеджера
00-00096477 | TTB-4288-SS-RAL9004 | Hyperline | Шкаф напольный 19-дюймовый, 42U, 2055x800х800 мм (ВхШхГ), передняя дверь сплошная, задняя дверь сплошная, ручка с замком, 2 вертикальных кабельных организатора, цвет черный (RAL 9004) (разобранный) | Уточняйте у менеджера | Уточняйте у менеджера
00-00096493 | TTB-4561-DD-RAL9004 | Hyperline | Шкаф напольный 19-дюймовый, 45U, 2188x600х1000 мм (ВхШхГ), передняя и задняя распашные перфорированные двери (75%), ручка с замком, крыша нового типа, цвет черный (RAL 9004) (разобранный) | Уточняйте у менеджера | Уточняйте у менеджера
00-00096492 | TTB-4566-DD-RAL9004 | Hyperline | Шкаф напольный 19-дюймовый, 45U, 2188x600х600 мм (ВхШхГ), передняя и задняя распашные перфорированные двери (75%), ручка с замком, крыша нового типа, цвет черный (RAL 9004) (разобранный) | Уточняйте у менеджера | Уточняйте у менеджера
00-00096509 | TTB-4761-AS-RAL7035 | Hyperline | Шкаф напольный 19-дюймовый, 47U, 2277х600х1000 мм (ВхШхГ), передняя стеклянная дверь со стальными перфорированными боковинами, задняя дверь сплошная, ручка с замком, крыша нового типа, цвет серый (RAL 7035) (разобранный) | Уточняйте у менеджера | Уточняйте у менеджера
00-00096510 | TTB-4761-DD-RAL7035 | Hyperline | Шкаф напольный 19-дюймовый, 47U, 2277x600х1000 мм (ВхШхГ), передняя и задняя распашные перфорированные двери (75%), ручка с замком, крыша нового типа, цвет серый (RAL 7035) (разобранный) | Уточняйте у менеджера | Уточняйте у менеджера
00-00096511 | TTB-4761-SS-RAL7035 | Hyperline | Шкаф напольный 19-дюймовый, 47U, 2277х600х1000 мм (ВхШхГ), передняя дверь сплошная, задняя дверь сплошная, ручка с замком, крыша нового типа, цвет серый (RAL 7035) (разобранный) | Уточняйте у менеджера | Уточняйте у менеджера
00-00096512 | TTB-4761-SS-RAL9004 | Hyperline | Шкаф напольный 19-дюймовый, 47U, 2277х600х1000 мм (ВхШхГ), передняя дверь сплошная, задняя дверь сплошная, ручка с замком, крыша нового типа, цвет черный (RAL 9004) (разобранный) | Уточняйте у менеджера | Уточняйте у менеджера
00-00096517 | TTB-4762-AS-RAL7035 | Hyperline | Шкаф напольный 19-дюймовый, 47U, 2277х600х1200 мм (ВхШхГ), передняя стеклянная дверь со стальными перфорированными боковинами, задняя дверь сплошная, ручка с замком, крыша нового типа, цвет серый (RAL 7035) (разобранный) | Уточняйте у менеджера | Уточняйте у менеджера
00-00096513 | TTB-4762-AS-RAL9004 | Hyperline | Шкаф напольный 19-дюймовый, 47U, 2277х600х1200 мм (ВхШхГ), передняя стеклянная дверь со стальными перфорированными боковинами, задняя дверь сплошная, ручка с замком, крыша нового типа, цвет черный (RAL 9004) (разобранный) | Уточняйте у менеджера | Уточняйте у менеджера
00-00096518 | TTB-4762-DD-RAL7035 | Hyperline | Шкаф напольный 19-дюймовый, 47U, 2277x600х1200 мм (ВхШхГ), передняя и задняя распашные перфорированные двери (75%), ручка с замком, крыша нового типа, цвет серый (RAL 7035) (разобранный) | Уточняйте у менеджера | Уточняйте у менеджера
00-00096514 | TTB-4762-DD-RAL9004 | Hyperline | Шкаф напольный 19-дюймовый, 47U, 2277x600х1200 мм (ВхШхГ), передняя и задняя распашные перфорированные двери (75%), ручка с замком, крыша нового типа, цвет черный (RAL 9004) (разобранный) | Уточняйте у менеджера | Уточняйте у менеджера
00-00096519 | TTB-4762-SS-RAL7035 | Hyperline | Шкаф напольный 19-дюймовый, 47U, 2277х600х1200 мм (ВхШхГ), передняя дверь сплошная, задняя дверь сплошная, ручка с замком, крыша нового типа, цвет серый (RAL 7035) (разобранный) | Уточняйте у менеджера | Уточняйте у менеджера
00-00096520 | TTB-4762-SS-RAL9004 | Hyperline | Шкаф напольный 19-дюймовый, 47U, 2277х600х1200 мм (ВхШхГ), передняя дверь сплошная, задняя дверь сплошная, ручка с замком, крыша нового типа, цвет черный (RAL 9004) (разобранный) | Уточняйте у менеджера | Уточняйте у менеджера
00-00096496 | TTB-4766-AS-RAL7035 | Hyperline | Шкаф напольный 19-дюймовый, 47U, 2277x600х600 мм (ВхШхГ), передняя стеклянная дверь со стальными перфорированными боковинами, задняя дверь сплошная, ручка с замком, крыша нового типа, цвет серый (RAL 7035) (разобранный) | Уточняйте у менеджера | Уточняйте у менеджера
00-00096494 | TTB-4766-AS-RAL9004 | Hyperline | Шкаф напольный 19-дюймовый, 47U, 2277x600х600 мм (ВхШхГ), передняя стеклянная дверь со стальными перфорированными боковинами, задняя дверь сплошная, ручка с замком, крыша нового типа, цвет черный (RAL 9004) (разобранный) | Уточняйте у менеджера | Уточняйте у менеджера
00-00096497 | TTB-4766-DD-RAL7035 | Hyperline | Шкаф напольный 19-дюймовый, 47U, 2277x600х600 мм (ВхШхГ), передняя и задняя распашные перфорированные двери (75%), ручка с замком, крыша нового типа, цвет серый (RAL 7035) (разобранный) | Уточняйте у менеджера | Уточняйте у менеджера
00-00096495 | TTB-4766-DD-RAL9004 | Hyperline | Шкаф напольный 19-дюймовый, 47U, 2277x600х600 мм (ВхШхГ), передняя и задняя распашные перфорированные двери (75%), ручка с замком, крыша нового типа, цвет черный (RAL 9004) (разобранный) | Уточняйте у менеджера | Уточняйте у менеджера
00-00096498 | TTB-4766-SS-RAL7035 | Hyperline | Шкаф напольный 19-дюймовый, 47U, 2277x600х600 мм (ВхШхГ), передняя дверь сплошная, задняя дверь сплошная, ручка с замком, крыша нового типа, цвет серый (RAL 7035) (разобранный) | Уточняйте у менеджера | Уточняйте у менеджера
00-00096499 | TTB-4766-SS-RAL9004 | Hyperline | Шкаф напольный 19-дюймовый, 47U, 2277x600х600 мм (ВхШхГ), передняя дверь сплошная, задняя дверь сплошная, ручка с замком, крыша нового типа, цвет черный (RAL 9004) (разобранный) | Уточняйте у менеджера | Уточняйте у менеджера
00-00096503 | TTB-4768-AS-RAL7035 | Hyperline | Шкаф напольный 19-дюймовый, 47U, 2277x600х800 мм (ВхШхГ), передняя стеклянная дверь со стальными перфорированными боковинами, задняя дверь сплошная, ручка с замком, крыша нового типа, цвет серый (RAL 7035) (разобранный) | Уточняйте у менеджера | Уточняйте у менеджера
00-00096504 | TTB-4768-DD-RAL7035 | Hyperline | Шкаф напольный 19-дюймовый, 47U, 2277x600х800 мм (ВхШхГ), передняя и задняя распашные перфорированные двери (75%), ручка с замком, крыша нового типа, цвет серый (RAL 7035) (разобранный) | Уточняйте у менеджера | Уточняйте у менеджера
00-00096505 | TTB-4768-SS-RAL7035 | Hyperline | Шкаф напольный 19-дюймовый, 47U, 2277x600х800 мм (ВхШхГ), передняя дверь сплошная, задняя дверь сплошная, ручка с замком, крыша нового типа, цвет серый (RAL 7035) (разобранный) | Уточняйте у менеджера | Уточняйте у менеджера
00-00096506 | TTB-4768-SS-RAL9004 | Hyperline | Шкаф напольный 19-дюймовый, 47U, 2277x600х800 мм (ВхШхГ), передняя дверь сплошная, задняя дверь сплошная, ручка с замком, крыша нового типа, цвет черный (RAL 9004) (разобранный) | Уточняйте у менеджера | Уточняйте у менеджера
00-00096533 | TTB-4781-AS-RAL7035 | Hyperline | Шкаф напольный 19-дюймовый, 47U, 2277x800х1000 мм (ВхШхГ), передняя дверь стеклянная, задняя дверь сплошная, ручка с замком, 2 вертикальных кабельных организатора, цвет серый (RAL 7035) (разобранный) | Уточняйте у менеджера | Уточняйте у менеджера
00-00096534 | TTB-4781-DD-RAL7035 | Hyperline | Шкаф напольный 19-дюймовый, 47U, 2277x800х1000 мм (ВхШхГ), передняя и задняя распашные перфорированные двери (75%), ручка с замком, 2 вертикальных кабельных организатора, крыша нового типа, цвет серый (RAL 7035) (разобранный) | Уточняйте у менеджера | Уточняйте у менеджера
00-00096535 | TTB-4781-SS-RAL7035 | Hyperline | Шкаф напольный 19-дюймовый, 47U, 2277x800х1000 мм (ВхШхГ), передняя дверь сплошная, задняя дверь сплошная, ручка с замком, 2 вертикальных кабельных организатора, цвет серый (RAL 7035) (разобранный) | Уточняйте у менеджера | Уточняйте у менеджера
00-00096536 | TTB-4781-SS-RAL9004 | Hyperline | Шкаф напольный 19-дюймовый, 47U, 2277x800х1000 мм (ВхШхГ), передняя дверь сплошная, задняя дверь сплошная, ручка с замком, 2 вертикальных кабельных организатора, цвет черный (RAL 9004) (разобранный) | Уточняйте у менеджера | Уточняйте у менеджера
00-00096541 | TTB-4782-AS-RAL7035 | Hyperline | Шкаф напольный 19-дюймовый, 47U, 2277x800х1200 мм (ВхШхГ), передняя дверь стеклянная, задняя дверь сплошная, ручка с замком, 2 вертикальных кабельных организатора, цвет серый (RAL 7035) (разобранный) | Уточняйте у менеджера | Уточняйте у менеджера
00-00096537 | TTB-4782-AS-RAL9004 | Hyperline | Шкаф напольный 19-дюймовый, 47U, 2277x800х1200 мм (ВхШхГ), передняя дверь стеклянная, задняя дверь сплошная, ручка с замком, 2 вертикальных кабельных организатора, цвет черный (RAL 9004) (разобранный) | Уточняйте у менеджера | Уточняйте у менеджера
00-00096542 | TTB-4782-DD-RAL7035 | Hyperline | Шкаф напольный 19-дюймовый, 47U, 2277x800х1200 мм (ВхШхГ), передняя и задняя распашные перфорированные двери (75%), ручка с замком, 2 вертикальных кабельных организатора, крыша нового типа, цвет серый (RAL 7035) (разобранный) | Уточняйте у менеджера | Уточняйте у менеджера
00-00096538 | TTB-4782-DD-RAL9004 | Hyperline | Шкаф напольный 19-дюймовый, 47U, 2277x800х1200 мм (ВхШхГ), передняя и задняя распашные перфорированные двери (75%), ручка с замком, 2 вертикальных кабельных организатора, крыша нового типа, цвет черный (RAL 9004)(разобранный) | Уточняйте у менеджера | Уточняйте у менеджера
00-00096543 | TTB-4782-SS-RAL7035 | Hyperline | Шкаф напольный 19-дюймовый, 47U, 2277x800х1200 мм (ВхШхГ), передняя дверь сплошная, задняя дверь сплошная, ручка с замком, 2 вертикальных кабельных организатора, цвет серый (RAL 7035) (разобранный) | Уточняйте у менеджера | Уточняйте у менеджера
00-00096544 | TTB-4782-SS-RAL9004 | Hyperline | Шкаф напольный 19-дюймовый, 47U, 2277x800х1200 мм (ВхШхГ), передняя дверь сплошная, задняя дверь сплошная, ручка с замком, 2 вертикальных кабельных организатора, цвет черный (RAL 9004) (разобранный) | Уточняйте у менеджера | Уточняйте у менеджера
00-00096525 | TTB-4788-AS-RAL7035 | Hyperline | Шкаф напольный 19-дюймовый, 47U, 2277x800х800 мм (ВхШхГ), передняя дверь стеклянная, задняя дверь сплошная, ручка с замком, 2 вертикальных кабельных организатора, цвет серый (RAL 7035) (разобранный) | Уточняйте у менеджера | Уточняйте у менеджера
00-00096526 | TTB-4788-DD-RAL7035 | Hyperline | Шкаф напольный 19-дюймовый, 47U, 2277x800х800 мм (ВхШхГ), передняя и задняя распашные перфорированные двери (75%), ручка с замком, 2 вертикальных кабельных организатора, крыша нового типа, цвет серый (RAL 7035) (разобранный) | Уточняйте у менеджера | Уточняйте у менеджера
00-00096527 | TTB-4788-SS-RAL7035 | Hyperline | Шкаф напольный 19-дюймовый, 47U, 2277x800х800 мм (ВхШхГ), передняя дверь сплошная, задняя дверь сплошная, ручка с замком, 2 вертикальных кабельных организатора, цвет серый (RAL 7035) (разобранный) | Уточняйте у менеджера | Уточняйте у менеджера
00-00096528 | TTB-4788-SS-RAL9004 | Hyperline | Шкаф напольный 19-дюймовый, 47U, 2277x800х800 мм (ВхШхГ), передняя дверь сплошная, задняя дверь сплошная, ручка с замком, 2 вертикальных кабельных организатора, цвет черный (RAL 9004) (разобранный) | Уточняйте у менеджера | Уточняйте у менеджера
00-00096316 | TTR-2261-DD-RAL7035 | Hyperline | Шкаф напольный 19-дюймовый, 22U, 1166x600х1000 мм (ВхШхГ), передняя и задняя распашные перфорированные двери (75%), ручка с замком, цвет серый (RAL 7035) (разобранный) | Уточняйте у менеджера | Уточняйте у менеджера
00-00096317 | TTR-2261-DD-RAL9005 | Hyperline | Шкаф напольный 19-дюймовый, 22U, 1166x600х1000 мм (ВхШхГ), передняя и задняя распашные перфорированные двери (75%), ручка с замком, цвет черный (RAL 9005) (разобранный) | Уточняйте у менеджера | Уточняйте у менеджера
00-00062226 | TTR-2266-DD-RAL7035 | Hyperline | Шкаф напольный 19-дюймовый, 22U, 1166x600х600 мм (ВхШхГ), передняя и задняя распашные перфорированные двери (75%), ручка с замком, цвет серый (RAL 7035) (разобранный) | Уточняйте у менеджера | Уточняйте у менеджера
00-00056592 | TTR-2266-DD-RAL9005 | Hyperline | Шкаф напольный 19-дюймовый, 22U, 1166x600х600 мм (ВхШхГ), передняя и задняя распашные перфорированные двери (75%), ручка с замком, цвет черный (RAL 9005) (разобранный) | Уточняйте у менеджера | Уточняйте у менеджера
00-00096310 | TTR-2268-DD-RAL7035 | Hyperline | Шкаф напольный 19-дюймовый, 22U, 1166x600х800 мм (ВхШхГ), передняя и задняя распашные перфорированные двери (75%), ручка с замком, цвет серый (RAL 7035) (разобранный) | Уточняйте у менеджера | Уточняйте у менеджера
00-00096311 | TTR-2268-DD-RAL9005 | Hyperline | Шкаф напольный 19-дюймовый, 22U, 1166x600х800 мм (ВхШхГ), передняя и задняя распашные перфорированные двери (75%), ручка с замком, цвет черный (RAL 9005) (разобранный) | Уточняйте у менеджера | Уточняйте у менеджера
00-00096333 | TTR-2281-DD-RAL7035 | Hyperline | Шкаф напольный 19-дюймовый, 22U, 1166x800х1000 мм (ВхШхГ), передняя и задняя распашные перфорированные двери (75%), ручка с замком, 2 вертикальных кабельных организатора, цвет серый (RAL 7035) (разобранный) | Уточняйте у менеджера | Уточняйте у менеджера
00-00096329 | TTR-2281-DD-RAL9005 | Hyperline | Шкаф напольный 19-дюймовый, 22U, 1166x800х1000 мм (ВхШхГ), передняя и задняя распашные перфорированные двери (75%), ручка с замком, 2 вертикальных кабельных организатора, цвет черный (RAL 9005) (разобранный) | Уточняйте у менеджера | Уточняйте у менеджера
00-00096348 | TTR-2761-DD-RAL9005 | Hyperline | Шкаф напольный 19-дюймовый, 27U, 1388x600х1000 мм (ВхШхГ), передняя и задняя распашные перфорированные двери (75%), ручка с замком, цвет черный (RAL 9005) (разобранный) | Уточняйте у менеджера | Уточняйте у менеджера
00-00096336 | TTR-2766-DD-RAL9005 | Hyperline | Шкаф напольный 19-дюймовый, 27U, 1388x600х600 мм (ВхШхГ), передняя и задняя распашные перфорированные двери (75%), ручка с замком, цвет черный (RAL 9005) (разобранный) | Уточняйте у менеджера | Уточняйте у менеджера
00-00096378 | TTR-3261-DD-RAL7035 | Hyperline | Шкаф напольный 19-дюймовый, 32U, 1610x600х1000 мм (ВхШхГ), передняя и задняя распашные перфорированные двери (75%), ручка с замком, цвет серый (RAL 7035) (разобранный) | Уточняйте у менеджера | Уточняйте у менеджера
00-00096379 | TTR-3261-DD-RAL9005 | Hyperline | Шкаф напольный 19-дюймовый, 32U, 1610x600х1000 мм (ВхШхГ), передняя и задняя распашные перфорированные двери (75%), ручка с замком, цвет черный (RAL 9005) (разобранный) | Уточняйте у менеджера | Уточняйте у менеджера
00-00096362 | TTR-3266-DD-RAL7035 | Hyperline | Шкаф напольный 19-дюймовый, 32U, 1610x600х600 мм (ВхШхГ), передняя и задняя распашные перфорированные двери (75%), ручка с замком, цвет серый (RAL 7035) (разобранный) | Уточняйте у менеджера | Уточняйте у менеджера
00-00096363 | TTR-3266-DD-RAL9005 | Hyperline | Шкаф напольный 19-дюймовый, 32U, 1610x600х600 мм (ВхШхГ), передняя и задняя распашные перфорированные двери (75%), ручка с замком, цвет черный (RAL 9005) (разобранный) | Уточняйте у менеджера | Уточняйте у менеджера
00-00096370 | TTR-3268-DD-RAL7035 | Hyperline | Шкаф напольный 19-дюймовый, 32U, 1610x600х800 мм (ВхШхГ), передняя и задняя распашные перфорированные двери (75%), ручка с замком, цвет серый (RAL 7035) (разобранный) | Уточняйте у менеджера | Уточняйте у менеджера
00-00096371 | TTR-3268-DD-RAL9005 | Hyperline | Шкаф напольный 19-дюймовый, 32U, 1610x600х800 мм (ВхШхГ), передняя и задняя распашные перфорированные двери (75%), ручка с замком, цвет черный (RAL 9005) (разобранный) | Уточняйте у менеджера | Уточняйте у менеджера
00-00096386 | TTR-3288-DD-RAL9005 | Hyperline | Шкаф напольный 19-дюймовый, 32U, 1610x800х800 мм (ВхШхГ), передняя и задняя распашные перфорированные двери (75%), ручка с замком, 2 вертикальных кабельных организатора, цвет черный (RAL 9005) (разобранный) | Уточняйте у менеджера | Уточняйте у менеджера
00-00096418 | TTR-3761-DD-RAL9005 | Hyperline | Шкаф напольный 19-дюймовый, 37U, 1833x600х1000 мм (ВхШхГ), передняя и задняя распашные перфорированные двери (75%), ручка с замком, цвет черный (RAL 9005) (разобранный) | Уточняйте у менеджера | Уточняйте у менеджера
00-00096410 | TTR-3768-DD-RAL9005 | Hyperline | Шкаф напольный 19-дюймовый, 37U, 1833x600х800 мм (ВхШхГ), передняя и задняя распашные перфорированные двери (75%), ручка с замком, цвет черный (RAL 9005) (разобранный) | Уточняйте у менеджера | Уточняйте у менеджера
00-00096447 | TTR-4261-DD-RAL7035 | Hyperline | Шкаф напольный 19-дюймовый, 42U, 2055x600х1000 мм (ВхШхГ), передняя и задняя распашные перфорированные двери (75%), ручка с замком, цвет серый (RAL 7035) (разобранный) | Уточняйте у менеджера | Уточняйте у менеджера
00-00096454 | TTR-4262-DD-RAL7035 | Hyperline | Шкаф напольный 19-дюймовый, 42U, 2055x600х1200 мм (ВхШхГ), передняя и задняя распашные перфорированные двери (75%), ручка с замком, цвет серый (RAL 7035) (разобранный) | Уточняйте у менеджера | Уточняйте у менеджера
00-00096455 | TTR-4262-DD-RAL9005 | Hyperline | Шкаф напольный 19-дюймовый, 42U, 2055x600х1200 мм (ВхШхГ), передняя и задняя распашные перфорированные двери (75%), ручка с замком, цвет черный (RAL 9005) (разобранный) | Уточняйте у менеджера | Уточняйте у менеджера
00-00096437 | TTR-4266-DD-RAL7035 | Hyperline | Шкаф напольный 19-дюймовый, 42U, 2055x600х600 мм (ВхШхГ), передняя и задняя распашные перфорированные двери (75%), ручка с замком, цвет серый (RAL 7035) (разобранный) | Уточняйте у менеджера | Уточняйте у менеджера
00-00096432 | TTR-4266-DD-RAL9005 | Hyperline | Шкаф напольный 19-дюймовый, 42U, 2055x600х600 мм (ВхШхГ), передняя и задняя распашные перфорированные двери (75%), ручка с замком, цвет черный (RAL 9005) (разобранный) | Уточняйте у менеджера | Уточняйте у менеджера
00-00096439 | TTR-4268-DD-RAL7035 | Hyperline | Шкаф напольный 19-дюймовый, 42U, 2055x600х800 мм (ВхШхГ), передняя и задняя распашные перфорированные двери (75%), ручка с замком, цвет серый (RAL 7035) (разобранный) | Уточняйте у менеджера | Уточняйте у менеджера
00-00096440 | TTR-4268-DD-RAL9005 | Hyperline | Шкаф напольный 19-дюймовый, 42U, 2055x600х800 мм (ВхШхГ), передняя и задняя распашные перфорированные двери (75%), ручка с замком, цвет черный (RAL 9005) (разобранный) | Уточняйте у менеджера | Уточняйте у менеджера
00-00096478 | TTR-4281-DD-RAL7035 | Hyperline | Шкаф напольный 19-дюймовый, 42U, 2055x800х1000 мм (ВхШхГ), передняя и задняя распашные перфорированные двери (75%), ручка с замком, 2 вертикальных кабельных организатора, цвет серый (RAL 7035) (разобранный) | Уточняйте у менеджера | Уточняйте у менеджера
00-00096479 | TTR-4281-DD-RAL9005 | Hyperline | Шкаф напольный 19-дюймовый, 42U, 2055x800х1000 мм (ВхШхГ), передняя и задняя распашные перфорированные двери (75%), ручка с замком, 2 вертикальных кабельных организатора, цвет черный (RAL 9005) (разобранный) | Уточняйте у менеджера | Уточняйте у менеджера
00-00096472 | TTR-4288-DD-RAL7035 | Hyperline | Шкаф напольный 19-дюймовый, 42U, 2055x800х800 мм (ВхШхГ), передняя и задняя распашные перфорированные двери (75%), ручка с замком, 2 вертикальных кабельных организатора, цвет серый (RAL 7035) (разобранный) | Уточняйте у менеджера | Уточняйте у менеджера
00-00096473 | TTR-4288-DD-RAL9005 | Hyperline | Шкаф напольный 19-дюймовый, 42U, 2055x800х800 мм (ВхШхГ), передняя и задняя распашные перфорированные двери (75%), ручка с замком, 2 вертикальных кабельных организатора, цвет черный (RAL 9005) (разобранный) | Уточняйте у менеджера | Уточняйте у менеджера
00-00096508 | TTR-4761-DD-RAL7035 | Hyperline | Шкаф напольный 19-дюймовый, 47U, 2277x600х1000 мм (ВхШхГ), передняя и задняя распашные перфорированные двери (75%), ручка с замком, цвет серый (RAL 7035) (разобранный) | Уточняйте у менеджера | Уточняйте у менеджера
00-00058551 | TTR-4761-DD-RAL9005 | Hyperline | Шкаф напольный 19-дюймовый, 47U, 2277x600х1000 мм (ВхШхГ), передняя и задняя распашные перфорированные двери (75%), ручка с замком, цвет черный (RAL 9005) (разобранный) | Уточняйте у менеджера | Уточняйте у менеджера
00-00096515 | TTR-4762-DD-RAL7035 | Hyperline | Шкаф напольный 19-дюймовый, 47U, 2277x600х1200 мм (ВхШхГ), передняя и задняя распашные перфорированные двери (75%), ручка с замком, цвет серый (RAL 7035) (разобранный) | Уточняйте у менеджера | Уточняйте у менеджера
00-00096516 | TTR-4762-DD-RAL9005 | Hyperline | Шкаф напольный 19-дюймовый, 47U, 2277x600х1200 мм (ВхШхГ), передняя и задняя распашные перфорированные двери (75%), ручка с замком, цвет черный (RAL 9005) (разобранный) | Уточняйте у менеджера | Уточняйте у менеджера
00-00096501 | TTR-4768-DD-RAL7035 | Hyperline | Шкаф напольный 19-дюймовый, 47U, 2277x600х800 мм (ВхШхГ), передняя и задняя распашные перфорированные двери (75%), ручка с замком, цвет серый (RAL 7035) (разобранный) | Уточняйте у менеджера | Уточняйте у менеджера
00-00096502 | TTR-4768-DD-RAL9005 | Hyperline | Шкаф напольный 19-дюймовый, 47U, 2277x600х800 мм (ВхШхГ), передняя и задняя распашные перфорированные двери (75%), ручка с замком, цвет черный (RAL 9005) (разобранный) | Уточняйте у менеджера | Уточняйте у менеджера
00-00096531 | TTR-4781-DD-RAL7035 | Hyperline | Шкаф напольный 19-дюймовый, 47U, 2277x800х1000 мм (ВхШхГ), передняя и задняя распашные перфорированные двери (75%), ручка с замком, 2 вертикальных кабельных организатора, цвет серый (RAL 7035) (разобранный) | Уточняйте у менеджера | Уточняйте у менеджера
00-00096539 | TTR-4782-DD-RAL7035 | Hyperline | Шкаф напольный 19-дюймовый, 47U, 2277x800х1200 мм (ВхШхГ), передняя и задняя распашные перфорированные двери (75%), ручка с замком, 2 вертикальных кабельных организатора, цвет серый (RAL 7035) (разобранный) | Уточняйте у менеджера | Уточняйте у менеджера
00-00096540 | TTR-4782-DD-RAL9005 | Hyperline | Шкаф напольный 19-дюймовый, 47U, 2277x800х1200 мм (ВхШхГ), передняя и задняя распашные перфорированные двери (75%), ручка с замком, 2 вертикальных кабельных организатора, цвет черный (RAL 9005) (разобранный) | Уточняйте у менеджера | Уточняйте у менеджера
00-00096523 | TTR-4788-DD-RAL7035 | Hyperline | Шкаф напольный 19-дюймовый, 47U, 2277x800х800 мм (ВхШхГ), передняя и задняя распашные перфорированные двери (75%), ручка с замком, 2 вертикальных кабельных организатора, цвет серый (RAL 7035) (разобранный) | Уточняйте у менеджера | Уточняйте у менеджера
00-00096524 | TTR-4788-DD-RAL9005 | Hyperline | Шкаф напольный 19-дюймовый, 47U, 2277x800х800 мм (ВхШхГ), передняя и задняя распашные перфорированные двери (75%), ручка с замком, 2 вертикальных кабельных организатора, цвет черный (RAL 9005) (разобранный) | Уточняйте у менеджера | Уточняйте у менеджера
00-00096144 | TWB-0445-GP-RAL7035 | Hyperline | Шкаф настенный 19-дюймовый (19"), 4U, 278x600х450мм, стеклянная дверь с перфорацией по бокам, ручка с замком, цвет серый (RAL 7035) (разобранный) | Уточняйте у менеджера | Уточняйте у менеджера
00-00096142 | TWB-0445-GP-RAL9004 | Hyperline | Шкаф настенный 19-дюймовый (19"), 4U, 278x600х450мм, стеклянная дверь с перфорацией по бокам, ручка с замком, цвет черный (RAL 9004) (разобранный) | 31400 | 31400
00-00096145 | TWB-0445-SR-RAL7035 | Hyperline | Шкаф настенный 19-дюймовый (19"), 4U, 278x600х450мм, металлическая передняя дверь с замком, две боковые панели, цвет серый (RAL 7035) (разобранный) | Уточняйте у менеджера | Уточняйте у менеджера
00-00096143 | TWB-0445-SR-RAL9004 | Hyperline | Шкаф настенный 19-дюймовый (19"), 4U, 278x600х450мм, металлическая передняя дверь с замком, две боковые панели, цвет черный (RAL 9004) (разобранный) | 30800 | 30800
00-00096147 | TWB-0645-GP-RAL7035 | Hyperline | Шкаф настенный 19-дюймовый (19"), 6U, 367x600х450мм, стеклянная дверь с перфорацией по бокам, ручка с замком, цвет серый (RAL 7035) (разобранный) | Уточняйте у менеджера | Уточняйте у менеджера
00-00029315 | TWB-0645-GP-RAL9004 | Hyperline | Шкаф настенный 19-дюймовый (19"), 6U, 367x600х450мм, стеклянная дверь с перфорацией по бокам, ручка с замком, цвет черный (RAL 9004) (разобранный) | 33000 | 33000
00-00096148 | TWB-0645-SR-RAL7035 | Hyperline | Шкаф настенный 19-дюймовый (19"), 6U, 367x600х450мм, металлическая передняя дверь с замком, две боковые панели, цвет серый (RAL 7035) (разобранный) | Уточняйте у менеджера | Уточняйте у менеджера
00-00096146 | TWB-0645-SR-RAL9004 | Hyperline | Шкаф настенный 19-дюймовый (19"), 6U, 367x600х450мм, металлическая передняя дверь с замком, две боковые панели, цвет черный (RAL 9004) (разобранный) | 31400 | 31400
00-00096150 | TWB-0666-GP-RAL7035 | Hyperline | Шкаф настенный 19-дюймовый (19"), 6U, 367x600х600мм, стеклянная дверь с перфорацией по бокам, ручка с замком, цвет серый (RAL 7035) (разобранный) | Уточняйте у менеджера | Уточняйте у менеджера
00-00094795 | TWB-0666-GP-RAL9004 | Hyperline | Шкаф настенный 19-дюймовый (19"), 6U, 367x600х600мм, стеклянная дверь с перфорацией по бокам, ручка с замком, цвет черный (RAL 9004) (разобранный) | 34200 | 34200
00-00096151 | TWB-0666-SR-RAL7035 | Hyperline | Шкаф настенный 19-дюймовый (19"), 6U, 367x600х600мм, металлическая передняя дверь с замком, две боковые панели, цвет серый (RAL 7035) (разобранный) | Уточняйте у менеджера | Уточняйте у менеджера
00-00096149 | TWB-0666-SR-RAL9004 | Hyperline | Шкаф настенный 19-дюймовый (19"), 6U, 367x600х600мм, металлическая передняя дверь с замком, две боковые панели, цвет черный (RAL 9004) (разобранный) | 33000 | 33000
00-00096153 | TWB-0945-GP-RAL7035 | Hyperline | Шкаф настенный 19-дюймовый (19"), 9U, 500x600х450мм, стеклянная дверь с перфорацией по бокам, ручка с замком, цвет серый (RAL 7035) (разобранный) | Уточняйте у менеджера | Уточняйте у менеджера
00-00029314 | TWB-0945-GP-RAL9004 | Hyperline | Шкаф настенный 19-дюймовый (19"), 9U, 500x600х450мм, стеклянная дверь с перфорацией по бокам, ручка с замком, цвет черный (RAL 9004) (разобранный) | 34200 | 34200
00-00096154 | TWB-0945-SR-RAL7035 | Hyperline | Шкаф настенный 19-дюймовый (19"), 9U, 500x600х450мм, металлическая передняя дверь с замком, две боковые панели, цвет серый (RAL 7035) (разобранный) | Уточняйте у менеджера | Уточняйте у менеджера
00-00096152 | TWB-0945-SR-RAL9004 | Hyperline | Шкаф настенный 19-дюймовый (19"), 9U, 500x600х450мм, металлическая передняя дверь с замком, две боковые панели, цвет черный (RAL 9004) (разобранный) | 33600 | 33600
00-00096155 | TWB-0966-GP-RAL7035 | Hyperline | Шкаф настенный 19-дюймовый (19"), 9U, 500x600х600мм, стеклянная дверь с перфорацией по бокам, ручка с замком, цвет серый (RAL 7035) (разобранный) | Уточняйте у менеджера | Уточняйте у менеджера
00-00038999 | TWB-0966-GP-RAL9004 | Hyperline | Шкаф настенный 19-дюймовый (19"), 9U, 500x600х600мм, стеклянная дверь с перфорацией по бокам, ручка с замком, цвет черный (RAL 9004) (разобранный) | 36300 | 36300
00-00096156 | TWB-0966-SR-RAL7035 | Hyperline | Шкаф настенный 19-дюймовый (19"), 9U, 500x600х600мм, металлическая передняя дверь с замком, две боковые панели, цвет серый (RAL 7035) (разобранный) | Уточняйте у менеджера | Уточняйте у менеджера
00-00035115 | TWB-0966-SR-RAL9004 | Hyperline | Шкаф настенный 19-дюймовый (19"), 9U, 500x600х600мм, металлическая передняя дверь с замком, две боковые панели, цвет черный (RAL 9004) (разобранный) | 35900 | 35900
00-00096160 | TWB-1245-GP-RAL7035 | Hyperline | Шкаф настенный 19-дюймовый (19"), 12U, 650x600х450мм, стеклянная дверь с перфорацией по бокам, ручка с замком, цвет серый (RAL 7035) (разобранный) | Уточняйте у менеджера | Уточняйте у менеджера
00-00054368 | TWB-1245-GP-RAL9004 | Hyperline | Шкаф настенный 19-дюймовый (19"), 12U, 650x600х450мм, стеклянная дверь с перфорацией по бокам, ручка с замком, цвет черный (RAL 9004) (разобранный) | 37500 | 37500
00-00096161 | TWB-1245-SR-RAL7035 | Hyperline | Шкаф настенный 19-дюймовый (19"), 12U, 650x600х450мм, металлическая передняя дверь с замком, две боковые панели, цвет серый (RAL 7035) (разобранный) | Уточняйте у менеджера | Уточняйте у менеджера
00-00096157 | TWB-1245-SR-RAL9004 | Hyperline | Шкаф настенный 19-дюймовый (19"), 12U, 650x600х450мм, металлическая передняя дверь с замком, две боковые панели, цвет черный (RAL 9004) (разобранный) | 36900 | 36900
00-00096166 | TWB-1266-GP-RAL7035 | Hyperline | Шкаф настенный 19-дюймовый (19"), 12U, 650x600х600мм, стеклянная дверь с перфорацией по бокам, ручка с замком, цвет серый (RAL 7035) (разобранный) | Уточняйте у менеджера | Уточняйте у менеджера
00-00030226 | TWB-1266-GP-RAL9004 | Hyperline | Шкаф настенный 19-дюймовый (19"), 12U, 650x600х600мм, стеклянная дверь с перфорацией по бокам, ручка с замком, цвет черный (RAL 9004) (разобранный) | 40800 | 40800
00-00096167 | TWB-1266-SR-RAL7035 | Hyperline | Шкаф настенный 19-дюймовый (19"), 12U, 650x600х600мм, металлическая передняя дверь с замком, две боковые панели, цвет серый (RAL 7035) (разобранный) | Уточняйте у менеджера | Уточняйте у менеджера
00-00096164 | TWB-1266-SR-RAL9004 | Hyperline | Шкаф настенный 19-дюймовый (19"), 12U, 650x600х600мм, металлическая передняя дверь с замком, две боковые панели, цвет черный (RAL 9004) (разобранный) | 39800 | 39800
00-00096170 | TWB-1268-GP-RAL7035 | Hyperline | Шкаф настенный 19-дюймовый (19"), 12U, 650x600х800мм, стеклянная дверь с перфорацией по бокам, ручка с замком, цвет серый (RAL 7035) (разобранный) | Уточняйте у менеджера | Уточняйте у менеджера
00-00096171 | TWB-1268-GP-RAL9004 | Hyperline | Шкаф настенный 19-дюймовый (19"), 12U, 650x600х800мм, стеклянная дверь с перфорацией по бокам, ручка с замком, цвет черный (RAL 9004) (разобранный) | 47600 | 47600
00-00096172 | TWB-1268-SR-RAL7035 | Hyperline | Шкаф настенный 19-дюймовый (19"), 12U, 650x600х800мм, металлическая передняя дверь с замком, две боковые панели, цвет серый (RAL 7035) (разобранный) | Уточняйте у менеджера | Уточняйте у менеджера
00-00096173 | TWB-1268-SR-RAL9004 | Hyperline | Шкаф настенный 19-дюймовый (19"), 12U, 650x600х800мм, металлическая передняя дверь с замком, две боковые панели, цвет черный (RAL 9004) (разобранный) | 46900 | 46900
00-00096177 | TWB-1545-GP-RAL7035 | Hyperline | Шкаф настенный 19-дюймовый (19"), 15U, 775x600х450мм, стеклянная дверь с перфорацией по бокам, ручка с замком, цвет серый (RAL 7035) (разобранный) | Уточняйте у менеджера | Уточняйте у менеджера
00-00062016 | TWB-1545-GP-RAL9004 | Hyperline | Шкаф настенный 19-дюймовый (19"), 15U, 775x600х450мм, стеклянная дверь с перфорацией по бокам, ручка с замком, цвет черный (RAL 9004) (разобранный) | 41400 | 41400
00-00096178 | TWB-1545-SR-RAL7035 | Hyperline | Шкаф настенный 19-дюймовый (19"), 15U, 775x600х450мм, металлическая передняя дверь с замком, две боковые панели, цвет серый (RAL 7035) (разобранный) | Уточняйте у менеджера | Уточняйте у менеджера
00-00096174 | TWB-1545-SR-RAL9004 | Hyperline | Шкаф настенный 19-дюймовый (19"), 15U, 775x600х450мм, металлическая передняя дверь с замком, две боковые панели, цвет черный (RAL 9004) (разобранный) | 40800 | 40800
00-00096184 | TWB-1566-GP-RAL7035 | Hyperline | Шкаф настенный 19-дюймовый (19"), 15U, 775x600х600мм, стеклянная дверь с перфорацией по бокам, ручка с замком, цвет серый (RAL 7035) (разобранный) | Уточняйте у менеджера | Уточняйте у менеджера
00-00090012 | TWB-1566-GP-RAL9004 | Hyperline | Шкаф настенный 19-дюймовый (19"), 15U, 775x600х600мм, стеклянная дверь с перфорацией по бокам, ручка с замком, цвет черный (RAL 9004) (разобранный) | 44300 | 44300
00-00096185 | TWB-1566-SR-RAL7035 | Hyperline | Шкаф настенный 19-дюймовый (19"), 15U, 775x600х600мм, металлическая передняя дверь с замком, две боковые панели, цвет серый (RAL 7035) (разобранный) | Уточняйте у менеджера | Уточняйте у менеджера
00-00096181 | TWB-1566-SR-RAL9004 | Hyperline | Шкаф настенный 19-дюймовый (19"), 15U, 775x600х600мм, металлическая передняя дверь с замком, две боковые панели, цвет черный (RAL 9004) (разобранный) | 43100 | 43100
00-00096188 | TWB-1568-GP-RAL7035 | Hyperline | Шкаф настенный 19-дюймовый (19"), 15U, 775x600х800мм, стеклянная дверь с перфорацией по бокам, ручка с замком, цвет серый (RAL 7035) (разобранный) | Уточняйте у менеджера | Уточняйте у менеджера
00-00096189 | TWB-1568-GP-RAL9004 | Hyperline | Шкаф настенный 19-дюймовый (19"), 15U, 775x600х800мм, стеклянная дверь с перфорацией по бокам, ручка с замком, цвет черный (RAL 9004) (разобранный) | 52400 | 52400
00-00096190 | TWB-1568-SR-RAL7035 | Hyperline | Шкаф настенный 19-дюймовый (19"), 15U, 775x600х800мм, металлическая передняя дверь с замком, две боковые панели, цвет серый (RAL 7035) (разобранный) | Уточняйте у менеджера | Уточняйте у менеджера
00-00096191 | TWB-1568-SR-RAL9004 | Hyperline | Шкаф настенный 19-дюймовый (19"), 15U, 775x600х800мм, металлическая передняя дверь с замком, две боковые панели, цвет черный (RAL 9004) (разобранный) | 51900 | 51900
00-00096195 | TWB-1845-GP-RAL7035 | Hyperline | Шкаф настенный 19-дюймовый (19"), 18U, 908x600х450мм, стеклянная дверь с перфорацией по бокам, ручка с замком, цвет серый (RAL 7035) (разобранный) | Уточняйте у менеджера | Уточняйте у менеджера
00-00057283 | TWB-1845-GP-RAL9004 | Hyperline | Шкаф настенный 19-дюймовый (19"), 18U, 908x600х450мм, стеклянная дверь с перфорацией по бокам, ручка с замком, цвет черный (RAL 9004) (разобранный) | 44300 | 44300
00-00096196 | TWB-1845-SR-RAL7035 | Hyperline | Шкаф настенный 19-дюймовый (19"), 18U, 908x600х450мм, металлическая передняя дверь с замком, две боковые панели, цвет серый (RAL 7035) (разобранный) | Уточняйте у менеджера | Уточняйте у менеджера
00-00096192 | TWB-1845-SR-RAL9004 | Hyperline | Шкаф настенный 19-дюймовый (19"), 18U, 908x600х450мм, металлическая передняя дверь с замком, две боковые панели, цвет черный (RAL 9004) (разобранный) | 43100 | 43100
00-00096206 | TWB-1866-GP-RAL7035 | Hyperline | Шкаф настенный 19-дюймовый (19"), 18U, 908x600х600мм, стеклянная дверь с перфорацией по бокам, ручка с замком, цвет серый (RAL 7035) (разобранный) | Уточняйте у менеджера | Уточняйте у менеджера
00-00036326 | TWB-1866-GP-RAL9004 | Hyperline | Шкаф настенный 19-дюймовый (19"), 18U, 908x600х600мм, стеклянная дверь с перфорацией по бокам, ручка с замком, цвет черный (RAL 9004) (разобранный) | 47000 | 47000
00-00096207 | TWB-1866-SR-RAL7035 | Hyperline | Шкаф настенный 19-дюймовый (19"), 18U, 908x600х600мм, металлическая передняя дверь с замком, две боковые панели, цвет серый (RAL 7035) (разобранный) | Уточняйте у менеджера | Уточняйте у менеджера
00-00096199 | TWB-1866-SR-RAL9004 | Hyperline | Шкаф настенный 19-дюймовый (19"), 18U, 908x600х600мм, металлическая передняя дверь с замком, две боковые панели, цвет черный (RAL 9004) (разобранный) | 46500 | 46500
00-00096200 | TWB-1868-GP-RAL7035 | Hyperline | Шкаф настенный 19-дюймовый (19"), 18U, 908x600х800мм, стеклянная дверь с перфорацией по бокам, ручка с замком, цвет серый (RAL 7035) (разобранный) | Уточняйте у менеджера | Уточняйте у менеджера
00-00096201 | TWB-1868-GP-RAL9004 | Hyperline | Шкаф настенный 19-дюймовый (19"), 18U, 908x600х800мм, стеклянная дверь с перфорацией по бокам, ручка с замком, цвет черный (RAL 9004) (разобранный) | 56100 | 56100
00-00096202 | TWB-1868-SR-RAL7035 | Hyperline | Шкаф настенный 19-дюймовый (19"), 18U, 908x600х800мм, металлическая передняя дверь с замком, две боковые панели, цвет серый (RAL 7035) (разобранный) | Уточняйте у менеджера | Уточняйте у менеджера
00-00096203 | TWB-1868-SR-RAL9004 | Hyperline | Шкаф настенный 19-дюймовый (19"), 18U, 908x600х800мм, металлическая передняя дверь с замком, две боковые панели, цвет черный (RAL 9004) (разобранный) | 54900 | 54900
00-00096229 | TWB-2245-GP-RAL7035 | Hyperline | Шкаф настенный 19-дюймовый (19"), 22U, 1086x600х450мм, стеклянная дверь с перфорацией по бокам, ручка с замком, цвет серый (RAL 7035) (разобранный) | Уточняйте у менеджера | Уточняйте у менеджера
00-00096210 | TWB-2245-GP-RAL9004 | Hyperline | Шкаф настенный 19-дюймовый (19"), 22U, 1086x600х450мм, стеклянная дверь с перфорацией по бокам, ручка с замком, цвет черный (RAL 9004) (разобранный) | 47000 | 47000
00-00096230 | TWB-2245-SR-RAL7035 | Hyperline | Шкаф настенный 19-дюймовый (19"), 22U, 1086x600х450мм, металлическая передняя дверь с замком, две боковые панели, цвет серый (RAL 7035) (разобранный) | Уточняйте у менеджера | Уточняйте у менеджера
00-00096211 | TWB-2245-SR-RAL9004 | Hyperline | Шкаф настенный 19-дюймовый (19"), 22U, 1086x600х450мм, металлическая передняя дверь с замком, две боковые панели, цвет черный (RAL 9004) (разобранный) | 46500 | 46500
00-00096231 | TWB-2266-GP-RAL7035 | Hyperline | Шкаф настенный 19-дюймовый (19"), 22U, 1086x600х600мм, стеклянная дверь с перфорацией по бокам, ручка с замком, цвет серый (RAL 7035) (разобранный) | Уточняйте у менеджера | Уточняйте у менеджера
00-00035718 | TWB-2266-GP-RAL9004 | Hyperline | Шкаф настенный 19-дюймовый (19"), 22U, 1086x600х600мм, стеклянная дверь с перфорацией по бокам, ручка с замком, цвет черный (RAL 9004) (разобранный) | 50900 | 50900
00-00096232 | TWB-2266-SR-RAL7035 | Hyperline | Шкаф настенный 19-дюймовый (19"), 22U, 1086x600х600мм, металлическая передняя дверь с замком, две боковые панели, цвет серый (RAL 7035) (разобранный) | Уточняйте у менеджера | Уточняйте у менеджера
00-00096212 | TWB-2266-SR-RAL9004 | Hyperline | Шкаф настенный 19-дюймовый (19"), 22U, 1086x600х600мм, металлическая передняя дверь с замком, две боковые панели, цвет черный (RAL 9004) (разобранный) | 50400 | 50400
00-00096213 | TWB-2268-GP-RAL7035 | Hyperline | Шкаф настенный 19-дюймовый (19"), 22U, 1086x600х800мм, стеклянная дверь с перфорацией по бокам, ручка с замком, цвет серый (RAL 7035) (разобранный) | Уточняйте у менеджера | Уточняйте у менеджера
00-00096214 | TWB-2268-GP-RAL9004 | Hyperline | Шкаф настенный 19-дюймовый (19"), 22U, 1086x600х800мм, стеклянная дверь с перфорацией по бокам, ручка с замком, цвет черный (RAL 9004) (разобранный) | 59700 | 59700
00-00096215 | TWB-2268-SR-RAL7035 | Hyperline | Шкаф настенный 19-дюймовый (19"), 22U, 1086x600х800мм, металлическая передняя дверь с замком, две боковые панели, цвет серый (RAL 7035) (разобранный) | Уточняйте у менеджера | Уточняйте у менеджера
00-00096216 | TWB-2268-SR-RAL9004 | Hyperline | Шкаф настенный 19-дюймовый (19"), 22U, 1086x600х800мм, металлическая передняя дверь с замком, две боковые панели, цвет черный (RAL 9004) (разобранный) | 59000 | 59000
00-00096233 | TWB-2745-GP-RAL7035 | Hyperline | Шкаф настенный 19-дюймовый (19"), 27U, 1304x600х450мм, стеклянная дверь с перфорацией по бокам, ручка с замком, цвет серый (RAL 7035) (разобранный) | Уточняйте у менеджера | Уточняйте у менеджера
00-00096217 | TWB-2745-GP-RAL9004 | Hyperline | Шкаф настенный 19-дюймовый (19"), 27U, 1304x600х450мм, стеклянная дверь с перфорацией по бокам, ручка с замком, цвет черный (RAL 9004) (разобранный) | 53200 | 53200
00-00096234 | TWB-2766-GP-RAL7035 | Hyperline | Шкаф настенный 19-дюймовый (19"), 27U, 1304x600х600мм, стеклянная дверь с перфорацией по бокам, ручка с замком, цвет серый (RAL 7035) (разобранный) | Уточняйте у менеджера | Уточняйте у менеджера
00-00096218 | TWB-2766-GP-RAL9004 | Hyperline | Шкаф настенный 19-дюймовый (19"), 27U, 1304x600х600мм, стеклянная дверь с перфорацией по бокам, ручка с замком, цвет черный (RAL 9004) (разобранный) | 58200 | 58200
00-00096235 | TWB-2766-SR-RAL7035 | Hyperline | Шкаф настенный 19-дюймовый (19"), 27U, 1304x600х600мм, металлическая передняя дверь с замком, две боковые панели, цвет серый (RAL 7035) (разобранный) | Уточняйте у менеджера | Уточняйте у менеджера
00-00096219 | TWB-2766-SR-RAL9004 | Hyperline | Шкаф настенный 19-дюймовый (19"), 27U, 1304x600х600мм, металлическая передняя дверь с замком, две боковые панели, цвет черный (RAL 9004) (разобранный) | 57600 | 57600
00-00096220 | TWB-2768-GP-RAL7035 | Hyperline | Шкаф настенный 19-дюймовый (19"), 27U, 1304x600х800мм, стеклянная дверь с перфорацией по бокам, ручка с замком, цвет серый (RAL 7035) (разобранный) | Уточняйте у менеджера | Уточняйте у менеджера
00-00096221 | TWB-2768-GP-RAL9004 | Hyperline | Шкаф настенный 19-дюймовый (19"), 27U, 1304x600х800мм, стеклянная дверь с перфорацией по бокам, ручка с замком, цвет черный (RAL 9004) (разобранный) | 67500 | 67500
00-00096222 | TWB-2768-SR-RAL7035 | Hyperline | Шкаф настенный 19-дюймовый (19"), 27U, 1304x600х800мм, металлическая передняя дверь с замком, две боковые панели, цвет серый (RAL 7035) (разобранный) | Уточняйте у менеджера | Уточняйте у менеджера
00-00096223 | TWB-2768-SR-RAL9004 | Hyperline | Шкаф настенный 19-дюймовый (19"), 27U, 1304x600х800мм, металлическая передняя дверь с замком, две боковые панели, цвет черный (RAL 9004) (разобранный) | 67500 | 67500
00-00096162 | TWB-FC-1245-GP-RAL7035 | Hyperline | Шкаф настенный 19-дюймовый (19"), 12U, 650x600х450мм, стеклянная дверь с перфорацией по бокам, ручка с замком, с возможностью установки на ножки (в комплекте), цвет серый (RAL 7035) (разобранный) | Уточняйте у менеджера | Уточняйте у менеджера
00-00096158 | TWB-FC-1245-GP-RAL9004 | Hyperline | Шкаф настенный 19-дюймовый (19"), 12U, 650x600х450мм, стеклянная дверь с перфорацией по бокам, ручка с замком, с возможностью установки на ножки (в комплекте), цвет черный (RAL 9004) (разобранный) | 45900 | 45900
00-00096163 | TWB-FC-1245-SR-RAL7035 | Hyperline | Шкаф настенный 19-дюймовый (19"), 12U, 650x600х450мм, металлическая передняя дверь с замком, две боковые панели, с возможностью установки на ножки (в комплекте), цвет серый (RAL 7035) (разобранный) | Уточняйте у менеджера | Уточняйте у менеджера
00-00096159 | TWB-FC-1245-SR-RAL9004 | Hyperline | Шкаф настенный 19-дюймовый (19"), 12U, 650x600х450мм, металлическая передняя дверь с замком, две боковые панели, с возможностью установки на ножки (в комплекте), цвет черный (RAL 9004) (разобранный) | 45300 | 45300
00-00096168 | TWB-FC-1266-GP-RAL7035 | Hyperline | Шкаф настенный 19-дюймовый (19"), 12U, 650x600х600мм, стеклянная дверь с перфорацией по бокам, ручка с замком, с возможностью установки на ножки (в комплекте), цвет серый (RAL 7035) (разобранный) | Уточняйте у менеджера | Уточняйте у менеджера
00-00058550 | TWB-FC-1266-GP-RAL9004 | Hyperline | Шкаф настенный 19-дюймовый (19"), 12U, 650x600х600мм, стеклянная дверь с перфорацией по бокам, ручка с замком, с возможностью установки на ножки (в комплекте), цвет черный (RAL 9004) (разобранный) | 49200 | 49200
00-00096169 | TWB-FC-1266-SR-RAL7035 | Hyperline | Шкаф настенный 19-дюймовый (19"), 12U, 650x600х600мм, металлическая передняя дверь с замком, две боковые панели, с возможностью установки на ножки (в комплекте), цвет серый (RAL 7035) (разобранный) | Уточняйте у менеджера | Уточняйте у менеджера
00-00096165 | TWB-FC-1266-SR-RAL9004 | Hyperline | Шкаф настенный 19-дюймовый (19"), 12U, 650x600х600мм, металлическая передняя дверь с замком, две боковые панели, с возможностью установки на ножки (в комплекте), цвет черный (RAL 9004) (разобранный) | 48200 | 48200
00-00096179 | TWB-FC-1545-GP-RAL7035 | Hyperline | Шкаф настенный 19-дюймовый (19"), 15U, 775x600х450мм, стеклянная дверь с перфорацией по бокам, ручка с замком, с возможностью установки на ножки (в комплекте), цвет серый (RAL 7035) (разобранный) | Уточняйте у менеджера | Уточняйте у менеджера
00-00096175 | TWB-FC-1545-GP-RAL9004 | Hyperline | Шкаф настенный 19-дюймовый (19"), 15U, 775x600х450мм, стеклянная дверь с перфорацией по бокам, ручка с замком, с возможностью установки на ножки (в комплекте), цвет черный (RAL 9004) (разобранный) | 49800 | 49800
00-00096180 | TWB-FC-1545-SR-RAL7035 | Hyperline | Шкаф настенный 19-дюймовый (19"), 15U, 775x600х450мм, металлическая передняя дверь с замком, две боковые панели, с возможностью установки на ножки (в комплекте), цвет серый (RAL 7035) (разобранный) | Уточняйте у менеджера | Уточняйте у менеджера
00-00096176 | TWB-FC-1545-SR-RAL9004 | Hyperline | Шкаф настенный 19-дюймовый (19"), 15U, 775x600х450мм, металлическая передняя дверь с замком, две боковые панели, с возможностью установки на ножки (в комплекте), цвет черный (RAL 9004) (разобранный) | 49200 | 49200
00-00096186 | TWB-FC-1566-GP-RAL7035 | Hyperline | Шкаф настенный 19-дюймовый (19"), 15U, 775x600х600мм, стеклянная дверь с перфорацией по бокам, ручка с замком, с возможностью установки на ножки (в комплекте), цвет серый (RAL 7035) (разобранный) | Уточняйте у менеджера | Уточняйте у менеджера
00-00096182 | TWB-FC-1566-GP-RAL9004 | Hyperline | Шкаф настенный 19-дюймовый (19"), 15U, 775x600х600мм, стеклянная дверь с перфорацией по бокам, ручка с замком, с возможностью установки на ножки (в комплекте), цвет черный (RAL 9004) (разобранный) | 52700 | 52700
00-00096187 | TWB-FC-1566-SR-RAL7035 | Hyperline | Шкаф настенный 19-дюймовый (19"), 15U, 775x600х600мм, металлическая передняя дверь с замком, две боковые панели, с возможностью установки на ножки (в комплекте), цвет серый (RAL 7035) (разобранный) | Уточняйте у менеджера | Уточняйте у менеджера
00-00096183 | TWB-FC-1566-SR-RAL9004 | Hyperline | Шкаф настенный 19-дюймовый (19"), 15U, 775x600х600мм, металлическая передняя дверь с замком, две боковые панели, с возможностью установки на ножки (в комплекте), цвет черный (RAL 9004) (разобранный) | 51500 | 51500
00-00096197 | TWB-FC-1845-GP-RAL7035 | Hyperline | Шкаф настенный 19-дюймовый (19"), 18U, 908x600х450мм, стеклянная дверь с перфорацией по бокам, ручка с замком, с возможностью установки на ножки (в комплекте), цвет серый (RAL 7035) (разобранный) | Уточняйте у менеджера | Уточняйте у менеджера
00-00096193 | TWB-FC-1845-GP-RAL9004 | Hyperline | Шкаф настенный 19-дюймовый (19"), 18U, 908x600х450мм, стеклянная дверь с перфорацией по бокам, ручка с замком, с возможностью установки на ножки (в комплекте), цвет черный (RAL 9004) (разобранный) | 52700 | 52700
00-00096198 | TWB-FC-1845-SR-RAL7035 | Hyperline | Шкаф настенный 19-дюймовый (19"), 18U, 908x600х450мм, металлическая передняя дверь с замком, две боковые панели, с возможностью установки на ножки (в комплекте), цвет серый (RAL 7035) (разобранный) | Уточняйте у менеджера | Уточняйте у менеджера
00-00096194 | TWB-FC-1845-SR-RAL9004 | Hyperline | Шкаф настенный 19-дюймовый (19"), 18U, 908x600х450мм, металлическая передняя дверь с замком, две боковые панели, с возможностью установки на ножки (в комплекте), цвет черный (RAL 9004) (разобранный) | 51500 | 51500
00-00096208 | TWB-FC-1866-GP-RAL7035 | Hyperline | Шкаф настенный 19-дюймовый (19"), 18U, 908x600х600мм, стеклянная дверь с перфорацией по бокам, ручка с замком, с возможностью установки на ножки (в комплекте), цвет серый (RAL 7035) (разобранный) | Уточняйте у менеджера | Уточняйте у менеджера
00-00096204 | TWB-FC-1866-GP-RAL9004 | Hyperline | Шкаф настенный 19-дюймовый (19"), 18U, 908x600х600мм, стеклянная дверь с перфорацией по бокам, ручка с замком, с возможностью установки на ножки (в комплекте), цвет черный (RAL 9004) (разобранный) | 55400 | 55400
00-00096209 | TWB-FC-1866-SR-RAL7035 | Hyperline | Шкаф настенный 19-дюймовый (19"), 18U, 908x600х600мм, металлическая передняя дверь с замком, две боковые панели, с возможностью установки на ножки (в комплекте), цвет серый (RAL 7035) (разобранный) | Уточняйте у менеджера | Уточняйте у менеджера
00-00096205 | TWB-FC-1866-SR-RAL9004 | Hyperline | Шкаф настенный 19-дюймовый (19"), 18U, 908x600х600мм, металлическая передняя дверь с замком, две боковые панели, с возможностью установки на ножки (в комплекте), цвет черный (RAL 9004) (разобранный) | 54900 | 54900
00-00096236 | TWB-FC-2245-GP-RAL7035 | Hyperline | Шкаф настенный 19-дюймовый (19"), 22U, 1086x600х450мм, стеклянная дверь с перфорацией по бокам, ручка с замком, с возможностью установки на ножки (в комплекте), цвет серый (RAL 7035) (разобранный) | Уточняйте у менеджера | Уточняйте у менеджера
00-00096224 | TWB-FC-2245-GP-RAL9004 | Hyperline | Шкаф настенный 19-дюймовый (19"), 22U, 1086x600х450мм, стеклянная дверь с перфорацией по бокам, ручка с замком, с возможностью установки на ножки (в комплекте), цвет черный (RAL 9004) (разобранный) | 55400 | 55400
00-00096237 | TWB-FC-2245-SR-RAL7035 | Hyperline | Шкаф настенный 19-дюймовый (19"), 22U, 1086x600х450мм, металлическая передняя дверь с замком, две боковые панели, с возможностью установки на ножки (в комплекте), цвет серый (RAL 7035) (разобранный) | Уточняйте у менеджера | Уточняйте у менеджера
00-00096225 | TWB-FC-2245-SR-RAL9004 | Hyperline | Шкаф настенный 19-дюймовый (19"), 22U, 1086x600х450мм, металлическая передняя дверь с замком, две боковые панели, с возможностью установки на ножки (в комплекте), цвет черный (RAL 9004) (разобранный) | 54900 | 54900
00-00096238 | TWB-FC-2266-GP-RAL7035 | Hyperline | Шкаф настенный 19-дюймовый (19"), 22U, 1086x600х600мм, стеклянная дверь с перфорацией по бокам, ручка с замком, с возможностью установки на ножки (в комплекте), цвет серый (RAL 7035) (разобранный) | Уточняйте у менеджера | Уточняйте у менеджера
00-00096226 | TWB-FC-2266-GP-RAL9004 | Hyperline | Шкаф настенный 19-дюймовый (19"), 22U, 1086x600х600мм, стеклянная дверь с перфорацией по бокам, ручка с замком, с возможностью установки на ножки (в комплекте), цвет черный (RAL 9004) (разобранный) | 59300 | 59300
00-00096239 | TWB-FC-2266-SR-RAL7035 | Hyperline | Шкаф настенный 19-дюймовый (19"), 22U, 1086x600х600мм, металлическая передняя дверь с замком, две боковые панели, с возможностью установки на ножки (в комплекте), цвет серый (RAL 7035) (разобранный) | Уточняйте у менеджера | Уточняйте у менеджера
00-00096227 | TWB-FC-2266-SR-RAL9004 | Hyperline | Шкаф настенный 19-дюймовый (19"), 22U, 1086x600х600мм, металлическая передняя дверь с замком, две боковые панели, с возможностью установки на ножки (в комплекте), цвет черный (RAL 9004) (разобранный) | 58800 | 58800
00-00096240 | TWB-FC-2766-GP-RAL7035 | Hyperline | Шкаф настенный 19-дюймовый (19"), 27U, 1304x600х600мм, стеклянная дверь с перфорацией по бокам, ручка с замком, с возможностью установки на ножки (в комплекте), цвет серый (RAL 7035) (разобранный) | Уточняйте у менеджера | Уточняйте у менеджера
00-00096228 | TWB-FC-2766-GP-RAL9004 | Hyperline | Шкаф настенный 19-дюймовый (19"), 27U, 1304x600х600мм, стеклянная дверь с перфорацией по бокам, ручка с замком, с возможностью установки на ножки (в комплекте), цвет черный (RAL 9004) (разобранный) | 70600 | 70600
00-00096930 | TWS-0625-GP-RAL7035 | Hyperline | Шкаф настенный 19-дюймовый (19"), 6U, 367х600х250, со стеклянной дверью, несъемные боковые панели, цвет серый (RAL 7035) (собранный) | Уточняйте у менеджера | Уточняйте у менеджера
00-00096931 | TWS-0625-GP-RAL9004 | Hyperline | Шкаф настенный 19-дюймовый (19"), 6U, 367х600х250, со стеклянной дверью, несъемные боковые панели, цвет черный (RAL 9004) (собранный) | 26900 | 26900
00-00096948 | TWS-0925-GP-RAL7035 | Hyperline | Шкаф настенный 19-дюймовый (19"), 9U, 480х600х250, со стеклянной дверью, несъемные боковые панели, цвет серый (RAL 7035) (собранный) | Уточняйте у менеджера | Уточняйте у менеджера
00-00096949 | TWS-0925-GP-RAL9004 | Hyperline | Шкаф настенный 19-дюймовый (19"), 9U, 480х600х250, со стеклянной дверью, несъемные боковые панели, цвет черный (RAL 9004) (собранный) | 28200 | 28200
00-00096958 | TWS-1225-GP-RAL7035 | Hyperline | Шкаф настенный 19-дюймовый (19"), 12U, 650х600х250, со стеклянной дверью, несъемные боковые панели, цвет серый (RAL 7035) (собранный) | Уточняйте у менеджера | Уточняйте у менеджера
00-00096959 | TWS-1225-GP-RAL9004 | Hyperline | Шкаф настенный 19-дюймовый (19"), 12U, 650х600х250, со стеклянной дверью, несъемные боковые панели, цвет черный (RAL 9004) (собранный) | 30800 | 30800
00-00096968 | TWS-1525-GP-RAL7035 | Hyperline | Шкаф настенный 19-дюймовый (19"), 15U, 740х600х250, со стеклянной дверью, несъемные боковые панели, цвет серый (RAL 7035) (собранный) | Уточняйте у менеджера | Уточняйте у менеджера
00-00096969 | TWS-1525-GP-RAL9004 | Hyperline | Шкаф настенный 19-дюймовый (19"), 15U, 740х600х250, со стеклянной дверью, несъемные боковые панели, цвет черный (RAL 9004) (собранный) | 34700 | 34700
00-00096978 | TWS-2225-GP-RAL7035 | Hyperline | Шкаф настенный 19-дюймовый (19"), 22U, 1086х600х250, со стеклянной дверью, несъемные боковые панели, цвет серый (RAL 7035) (собранный) | Уточняйте у менеджера | Уточняйте у менеджера
00-00096979 | TWS-2225-GP-RAL9004 | Hyperline | Шкаф настенный 19-дюймовый (19"), 22U, 1086х600х250, со стеклянной дверью, несъемные боковые панели, цвет черный (RAL 9004) (собранный) | 39900 | 39900
00-00015730 | PA-151D | Inter-M | Шкаф аппаратный 15U, предназначен для размещения телекоммуникационного оборудования стандарта 19 дюймов внутри помещений. Шкаф имеет разборную конструкцию и поставляется в разобранном виде. Несущие элементы изготовлены из алюминия, что уменьшает общий весь шкафа. Передняя стеклянная дверь оборудована замком, который закрывается на ключ. Съемные боковые стенки и задняя дверь на защелках. Все металлические элементы имеют полимерное порошковое покрытие. В корпусе имеются перфорированные отверстия, которые улучшают охлаждение установленного оборудования. Шкаф предусматривает напольный вариант установки. В комплект поставки входят две опорные ножки, которые регулируются по высоте и 2 опорных колеса. Отверстие для кабельного ввода находится в основании шкафа. Размеры 587х889х604 мм, 29.5 кг. | Уточняйте у менеджера | Уточняйте у менеджера
03-00009139 | PA-231D | Inter-M | Шкаф аппаратный 23U, предназначен для размещения телекоммуникационного оборудования стандарта 19 дюймов внутри помещений. Шкаф имеет разборную конструкцию и поставляется в разобранном виде. Несущие элементы изготовлены из алюминия, что уменьшает общий весь шкафа. Передняя стеклянная дверь оборудована замком, который закрывается на ключ. Съемные боковые стенки и задняя дверь на защелках. Все металлические элементы имеют полимерное порошковое покрытие. В корпусе имеются перфорированные отверстия, которые улучшают охлаждение установленного оборудования. Шкаф предусматривает напольный вариант установки. В комплект поставки входят две опорные ножки, которые регулируются по высоте и 2 опорных колеса. Размеры 587х1243х604 мм, 38.8 кг. | Уточняйте у менеджера | Уточняйте у менеджера
03-00009290 | PA-271D | Inter-M | Шкаф аппаратный 27U, предназначен для размещения телекоммуникационного оборудования стандарта 19 дюймов внутри помещений. Шкаф имеет разборную конструкцию и поставляется в разобранном виде. Несущие элементы изготовлены из алюминия, что уменьшает общий весь шкафа. Передняя стеклянная дверь оборудована замком, который закрывается на ключ. Съемные боковые стенки и задняя дверь на защелках. Все металлические элементы имеют полимерное порошковое покрытие. В корпусе имеются перфорированные отверстия, которые улучшают охлаждение установленного оборудования. Шкаф предусматривает напольный вариант установки. В комплект поставки входят две опорные ножки, которые регулируются по высоте и 2 опорных колеса. Отверстие для кабельного ввода находится в основании шкафа. Размеры 587х1421х604 мм, 43.8 кг. | Уточняйте у менеджера | Уточняйте у менеджера
03-00010247 | PA-331D | Inter-M | Шкаф аппаратный 33U, предназначен для размещения телекоммуникационного оборудования стандарта 19 дюймов внутри помещений. Шкаф имеет разборную конструкцию и поставляется в разобранном виде. Несущие элементы изготовлены из алюминия, что уменьшает общий весь шкафа. Передняя стеклянная дверь оборудована замком, который закрывается на ключ. Съемные боковые стенки и задняя дверь на защелках. Все металлические элементы имеют полимерное порошковое покрытие. В корпусе имеются перфорированные отверстия, которые улучшают охлаждение установленного оборудования. Шкаф предусматривает напольный вариант установки. В комплект поставки входят две опорные ножки, которые регулируются по высоте и 2 опорных колеса. Отверстие для кабельного ввода находится в основании шкафа. | Уточняйте у менеджера | Уточняйте у менеджера
03-00009168 | PA-391D | Inter-M | Шкаф аппаратный 39U, предназначен для размещения телекоммуникационного оборудования стандарта 19 дюймов внутри помещений. Шкаф имеет разборную конструкцию и поставляется в разобранном виде. Несущие элементы изготовлены из алюминия, что уменьшает общий весь шкафа. Передняя стеклянная дверь оборудована замком, который закрывается на ключ. Съемные боковые стенки и задняя дверь на защелках. Все металлические элементы имеют полимерное порошковое покрытие. В корпусе имеются перфорированные отверстия, которые улучшают охлаждение установленного оборудования. Шкаф предусматривает напольный вариант установки. В комплект поставки входят две опорные ножки, которые регулируются по высоте и 2 опорных колеса. Отверстие для кабельного ввода находится в основании шкафа. | Уточняйте у менеджера | Уточняйте у менеджера
00-00015731 | PA-401D | Inter-M | Шкаф аппаратный 40U, предназначен для размещения телекоммуникационного оборудования стандарта 19 дюймов внутри помещений. Шкаф имеет разборную конструкцию и поставляется в разобранном виде. Несущие элементы изготовлены из алюминия, что уменьшает общий весь шкафа. Передняя стеклянная дверь оборудована замком, который закрывается на ключ. Съемные боковые стенки и задняя дверь на защелках. Все металлические элементы имеют полимерное порошковое покрытие. В корпусе имеются перфорированные отверстия, которые улучшают охлаждение установленного оборудования. Шкаф предусматривает напольный вариант установки. В комплект поставки входят две опорные ножки, которые регулируются по высоте и 2 опорных колеса. Отверстие для кабельного ввода находится в основании шкафа. | Уточняйте у менеджера | Уточняйте у менеджера
00-00015732 | PA-451D | Inter-M | Шкаф аппаратный 45U, предназначен для размещения телекоммуникационного оборудования стандарта 19 дюймов внутри помещений. Шкаф имеет разборную конструкцию и поставляется в разобранном виде. Несущие элементы изготовлены из алюминия, что уменьшает общий весь шкафа. Передняя стеклянная дверь оборудована замком, который закрывается на ключ. Съемные боковые стенки и задняя дверь на защелках. Все металлические элементы имеют полимерное порошковое покрытие. В корпусе имеются перфорированные отверстия, которые улучшают охлаждение установленного оборудования. Шкаф предусматривает напольный вариант установки. В комплект поставки входят две опорные ножки, которые регулируются по высоте и 2 опорных колеса. Отверстие для кабельного ввода находится в основании шкафа. | Уточняйте у менеджера | Уточняйте у менеджера
03-00012173 | PR-091A | Inter-M | Шкаф аппаратный 9U, предназначен для размещения оборудования стандарта 19 дюймов внутри помещений. Неразборная конструкция, шкаф поставляется в собранном виде. Передняя стеклянная дверь оборудована замком, который закрывается на ключ. Съемная задняя дверь с замком защелкой. Все металлические элементы шкафа окрашены в светло-серый цвет. Вентиляционные отверстия в корпусе улучшают теплообмен установленного оборудования. Шкаф предусматривает настольный или напольный вариант установки. В комплект поставки входят резиновые ножки. | Уточняйте у менеджера | Уточняйте у менеджера
00-00015733 | PR-091NA | Inter-M | Шкаф аппаратный 9U, предназначен для размещения телекоммуникационного оборудования стандарта 19 дюймов внутри помещений. Шкаф имеет разборную конструкцию и поставляется в разобранном виде. Передняя стеклянная дверь оборудована замком, который закрывается на ключ. Съемная задняя дверь оборудована замком с защелкой. Все металлические элементы окрашены в светло-серый цвет, имеют полимерное порошковое покрытие. Для улучшения охлаждения установленного оборудования в корпусе шкафа предусмотрены вентиляционные отверстия. Шкафы PR-091NA и PR-111NA можно использовать как в настольном, так и в напольном варианте. Отверстие для кабельного ввода находится на задней дверце. В комплект поставки входят резиновые ножки для установки в основание шкафа. | Уточняйте у менеджера | Уточняйте у менеджера
00-00015734 | PR-111A | Inter-M | Шкаф аппаратный 11U, предназначен для размещения оборудования стандарта 19 дюймов внутри помещений. Неразборная конструкция, шкаф поставляется в собранном виде. Передняя стеклянная дверь оборудована замком, который закрывается на ключ. Съемная задняя дверь с замком защелкой. Все металлические элементы шкафа окрашены в светло-серый цвет. Вентиляционные отверстия в корпусе улучшают теплообмен установленного оборудования. Шкаф предусматривает настольный или напольный вариант установки. В комплект поставки входят резиновые ножки. | Уточняйте у менеджера | Уточняйте у менеджера
00-00015735 | PR-111NA | Inter-M | Шкаф аппаратный 11U, предназначен для размещения телекоммуникационного оборудования стандарта 19 дюймов внутри помещений. Шкаф имеет разборную конструкцию и поставляется в разобранном виде. Передняя стеклянная дверь оборудована замком, который закрывается на ключ. Съемная задняя дверь оборудована замком с защелкой. Все металлические элементы окрашены в светло-серый цвет, имеют полимерное порошковое покрытие. Для улучшения охлаждения установленного оборудования в корпусе шкафа предусмотрены вентиляционные отверстия. Шкафы PR-091NA и PR-111NA можно использовать как в настольном, так и в напольном варианте. Отверстие для кабельного ввода находится на задней дверце. В комплект поставки входят резиновые ножки для установки в основание шкафа. | Уточняйте у менеджера | Уточняйте у менеджера
03-00003524 | PR-151A | Inter-M | Шкаф аппаратный 15U, предназначен для размещения оборудования стандарта 19 дюймов внутри помещений. Неразборная конструкция, шкаф поставляется в собранном виде. Передняя стеклянная дверь оборудована замком, который закрывается на ключ. Съемная задняя дверь с замком защелкой. Все металлические элементы шкафа окрашены в светло-серый цвет. Вентиляционные отверстия в корпусе улучшают теплообмен установленного оборудования. Шкаф предусматривает напольный вариант установки. В комплект поставки входят две опорные ножки и два опорных колеса. | Уточняйте у менеджера | Уточняйте у менеджера
00-00015736 | PR-151NA | Inter-M | Шкаф аппаратный 15U, предназначен для размещения телекоммуникационного оборудования стандарта 19 дюймов внутри помещений. Шкаф имеет разборную конструкцию и поставляется в разобранном виде. Передняя стеклянная дверь оборудована замком, который закрывается на ключ. Съемная задняя дверь оборудована замком с защелкой. Все металлические элементы окрашены в светло-серый цвет, имеют полимерное порошковое покрытие. Для улучшения охлаждения установленного оборудования в корпусе предусмотрены вентиляционные отверстия. Шкаф предусматривает напольный вариант установки, для облегчения перемещения шкафа в основании находятся 2 регулируемые по высоте ножки и 2 поворотных колеса. Отверстие для кабельного ввода находится в основании шкафа. | Уточняйте у менеджера | Уточняйте у менеджера
00-00015737 | PR-231A | Inter-M | Шкаф аппаратный 23U, предназначен для размещения оборудования стандарта 19 дюймов внутри помещений. Неразборная конструкция, шкаф поставляется в собранном виде. Передняя стеклянная дверь оборудована замком, который закрывается на ключ. Съемная задняя дверь с замком защелкой. Все металлические элементы шкафа окрашены в светло-серый цвет. Вентиляционные отверстия в корпусе улучшают теплообмен установленного оборудования. Шкаф предусматривает напольный вариант установки. В комплект поставки входят две опорные ножки и два опорных колеса. | Уточняйте у менеджера | Уточняйте у менеджера
03-00010253 | PR-231NA | Inter-M | Шкаф аппаратный 23U, предназначен для размещения телекоммуникационного оборудования стандарта 19 дюймов внутри помещений. Шкаф имеет разборную конструкцию и поставляется в разобранном виде. Передняя стеклянная дверь оборудована замком, который закрывается на ключ. Съемная задняя дверь оборудована замком с защелкой. Все металлические элементы окрашены в светло-серый цвет, имеют полимерное порошковое покрытие. Для улучшения охлаждения установленного оборудования в корпусе предусмотрены вентиляционные отверстия. Шкаф предусматривает напольный вариант установки, для облегчения перемещения шкафа в основании находятся 2 регулируемые по высоте ножки и 2 поворотных колеса. Отверстие для кабельного ввода находится в основании шкафа. | Уточняйте у менеджера | Уточняйте у менеджера
03-00007658 | PR-271A | Inter-M | Шкаф аппаратный 27U, предназначен для размещения оборудования стандарта 19 дюймов внутри помещений. Неразборная конструкция, шкаф поставляется в собранном виде. Передняя стеклянная дверь оборудована замком, который закрывается на ключ. Съемная задняя дверь с замком защелкой. Все металлические элементы шкафа окрашены в светло-серый цвет. Вентиляционные отверстия в корпусе улучшают теплообмен установленного оборудования. Шкаф предусматривает напольный вариант установки. В комплект поставки входят две опорные ножки и два опорных колеса. | Уточняйте у менеджера | Уточняйте у менеджера
03-00007293 | PR-271NA | Inter-M | Шкаф аппаратный 27U, предназначен для размещения телекоммуникационного оборудования стандарта 19 дюймов внутри помещений. Шкаф имеет разборную конструкцию и поставляется в разобранном виде. Передняя стеклянная дверь оборудована замком, который закрывается на ключ. Съемная задняя дверь оборудована замком с защелкой. Все металлические элементы окрашены в светло-серый цвет, имеют полимерное порошковое покрытие. Для улучшения охлаждения установленного оборудования в корпусе предусмотрены вентиляционные отверстия. Шкаф предусматривает напольный вариант установки, для облегчения перемещения шкафа в основании находятся 2 регулируемые по высоте ножки и 2 поворотных колеса. Отверстие для кабельного ввода находится в основании шкафа. | Уточняйте у менеджера | Уточняйте у менеджера
03-00012774 | PR-331A | Inter-M | Шкаф аппаратный 33U, предназначен для размещения оборудования стандарта 19 дюймов внутри помещений. Неразборная конструкция, шкаф поставляется в собранном виде. Передняя стеклянная дверь оборудована замком, который закрывается на ключ. Съемная задняя дверь с замком защелкой. Все металлические элементы шкафа окрашены в светло-серый цвет. Вентиляционные отверстия в корпусе улучшают теплообмен установленного оборудования. Шкаф предусматривает напольный вариант установки. В комплект поставки входят две опорные ножки и два опорных колеса. | Уточняйте у менеджера | Уточняйте у менеджера
03-00010254 | PR-331NA | Inter-M | Шкаф аппаратный 33U, предназначен для размещения телекоммуникационного оборудования стандарта 19 дюймов внутри помещений. Шкаф имеет разборную конструкцию и поставляется в разобранном виде. Передняя стеклянная дверь оборудована замком, который закрывается на ключ. Съемная задняя дверь оборудована замком с защелкой. Все металлические элементы окрашены в светло-серый цвет, имеют полимерное порошковое покрытие. Для улучшения охлаждения установленного оборудования в корпусе предусмотрены вентиляционные отверстия. Шкаф предусматривает напольный вариант установки, для облегчения перемещения шкафа в основании находятся 2 регулируемые по высоте ножки и 2 поворотных колеса. Отверстие для кабельного ввода находится в основании шкафа. | Уточняйте у менеджера | Уточняйте у менеджера
00-00015738 | PR-391A | Inter-M | Шкаф аппаратный 39U, предназначен для размещения оборудования стандарта 19 дюймов внутри помещений. Неразборная конструкция, шкаф поставляется в собранном виде. Передняя стеклянная дверь оборудована замком, который закрывается на ключ. Съемная задняя дверь с замком защелкой. Все металлические элементы шкафа окрашены в светло-серый цвет. Вентиляционные отверстия в корпусе улучшают теплообмен установленного оборудования. Шкаф предусматривает напольный вариант установки. В комплект поставки входят две опорные ножки и два опорных колеса. | Уточняйте у менеджера | Уточняйте у менеджера
03-00010872 | PR-391NA | Inter-M | Шкаф аппаратный 39U, предназначен для размещения телекоммуникационного оборудования стандарта 19 дюймов внутри помещений. Шкаф имеет разборную конструкцию и поставляется в разобранном виде. Передняя стеклянная дверь оборудована замком, который закрывается на ключ. Съемная задняя дверь оборудована замком с защелкой. Все металлические элементы окрашены в светло-серый цвет, имеют полимерное порошковое покрытие. Для улучшения охлаждения установленного оборудования в корпусе предусмотрены вентиляционные отверстия. Шкаф предусматривает напольный вариант установки, для облегчения перемещения шкафа в основании находятся 2 регулируемые по высоте ножки и 2 поворотных колеса. Отверстие для кабельного ввода находится в основании шкафа. | Уточняйте у менеджера | Уточняйте у менеджера
00-00015739 | PR-401A | Inter-M | Шкаф аппаратный 40U, предназначен для размещения оборудования стандарта 19 дюймов внутри помещений. Неразборная конструкция, шкаф поставляется в собранном виде. Передняя стеклянная дверь оборудована замком, который закрывается на ключ. Съемная задняя дверь с замком защелкой. Все металлические элементы шкафа окрашены в светло-серый цвет. Вентиляционные отверстия в корпусе улучшают теплообмен установленного оборудования. Шкаф предусматривает напольный вариант установки. В комплект поставки входят две опорные ножки и два опорных колеса. | Уточняйте у менеджера | Уточняйте у менеджера
00-00015740 | PR-401NA | Inter-M | Шкаф аппаратный 40U, предназначен для размещения телекоммуникационного оборудования стандарта 19 дюймов внутри помещений. Шкаф имеет разборную конструкцию и поставляется в разобранном виде. Передняя стеклянная дверь оборудована замком, который закрывается на ключ. Съемная задняя дверь оборудована замком с защелкой. Все металлические элементы окрашены в светло-серый цвет, имеют полимерное порошковое покрытие. Для улучшения охлаждения установленного оборудования в корпусе предусмотрены вентиляционные отверстия. Шкаф предусматривает напольный вариант установки, для облегчения перемещения шкафа в основании находятся 2 регулируемые по высоте ножки и 2 поворотных колеса. Отверстие для кабельного ввода находится в основании шкафа. | Уточняйте у менеджера | Уточняйте у менеджера
00-00015741 | PR-451A | Inter-M | Шкаф аппаратный 45U, предназначен для размещения оборудования стандарта 19 дюймов внутри помещений. Неразборная конструкция, шкаф поставляется в собранном виде. Передняя стеклянная дверь оборудована замком, который закрывается на ключ. Съемная задняя дверь с замком защелкой. Все металлические элементы шкафа окрашены в светло-серый цвет. Вентиляционные отверстия в корпусе улучшают теплообмен установленного оборудования. Шкаф предусматривает напольный вариант установки. В комплект поставки входят две опорные ножки и два опорных колеса. | Уточняйте у менеджера | Уточняйте у менеджера
00-00014085 | PR-451NA | Inter-M | Шкаф аппаратный 45U, предназначен для размещения телекоммуникационного оборудования стандарта 19 дюймов внутри помещений. Шкаф имеет разборную конструкцию и поставляется в разобранном виде. Передняя стеклянная дверь оборудована замком, который закрывается на ключ. Съемная задняя дверь оборудована замком с защелкой. Все металлические элементы окрашены в светло-серый цвет, имеют полимерное порошковое покрытие. Для улучшения охлаждения установленного оборудования в корпусе предусмотрены вентиляционные отверстия. Шкаф предусматривает напольный вариант установки, для облегчения перемещения шкафа в основании находятся 2 регулируемые по высоте ножки и 2 поворотных колеса. Отверстие для кабельного ввода находится в основании шкафа. | Уточняйте у менеджера | Уточняйте у менеджера
00-00121333 | LN35-28U68-G | IEK | LINEA N Шкаф сетевой 19" 28U 600х800мм стеклянная передняя дверь серый (LN35-28U68-G) | 81612.28 | 73451.05
00-00040650 | Шкаф настенный (EC-WP-075240-GY) | NETLAN | Шкаф «пенального» типа – бюджетное и эффективное решение для размещения телекоммуникационного оборудования небольшой глубины. Оборудование в шкафу размещается горизонтально, что способствует удобству монтажа и обслуживания. При небольших внешних габаритах внутри шкафа может быть установлено оборудование общей высотой 7U. В шкафу установлена одна пара 19” направляющих, предназначенных для монтажа оборудования. Направляющие в шкафу приварены и расположены на расстоянии 310 мм от задней стенки. На верхней стороне шкафа сзади попарно выполнены 4 отверстия кабельного ввода диаметром 22 мм. Для установки шкафа на стену, в задней стенке его выполнено 4 крепёжных отверстия диаметром 8 мм. Максимальная допустимая распределенная нагрузка на шкаф составляет 100кг. Покрытие шкафа – порошковое, ударопрочное, полимерно-эпоксидное, цвет светло-серый (RAL 7035). | 6534 | 6534
00-00046796 | Шкаф настенный (EC-WS-075240-GY) | NETLAN | Шкаф «пенального» типа – бюджетное и эффективное решение для размещения телекоммуникационного оборудования небольшой глубины. Оборудование в шкафу размещается горизонтально, что способствует удобству монтажа и обслуживания. При небольших внешних габаритах внутри шкафа может быть установлено оборудование общей высотой 7U. В шкафу установлена одна пара 19” направляющих, предназначенных для монтажа оборудования. Направляющие в шкафу приварены и расположены на расстоянии 310 мм от задней стенки. На верхней стороне шкафа сзади попарно выполнены 4 отверстия кабельного ввода диаметром 22 мм. Для установки шкафа на стену, в задней стенке его выполнено 4 крепёжных отверстия диаметром 8 мм. Максимальная допустимая распределенная нагрузка на шкаф составляет 100кг. Покрытие шкафа – порошковое, ударопрочное, полимерно-эпоксидное, цвет светло-серый (RAL 7035). | 7803.4 | 7803.4
00-00034045 | Шкаф настенный (EC-WS-096045-GY) | NETLAN | Шкафы сочетают в себе устойчивость ко взлому, высокое качество и привлекательную стоимость. Дверь шкафа однослойная, со скрытыми петлями и надежным 3-х ригельным замком. Удобство размещения 19’’ оборудования различной глубины обеспечивается одной парой регулируемых направляющих, с максимальным пределом регулировки 250 мм. Максимальная полезная глубина шкафа составляет 445 мм (расстояние от внутренней части передней двери до задней стенки). На боковых стенках шкафа имеются жалюзи, которые выполняют функцию естественной вентиляции путём подвода холодного и отвода горячего воздуха от установленного активного оборудования. Кабельные вводы расположены на днище и в крыше шкафа и выполнены в его задних углах. На левой боковой стенке снаружи установлен заземляющий болт М8 с гайкой и шайбой. Максимальная допустимая распределенная нагрузка на шкаф составляет 100 кг. Покрытие шкафа – порошковое, ударопрочное, полимерно-эпоксидное, цвет серый (RAL 7035). | 9176.2 | 9176.2
00-00022575 | Шкаф настенный (EC-WS-126045-GY) | NETLAN | Шкафы сочетают в себе устойчивость ко взлому, высокое качество и привлекательную стоимость. Дверь шкафа однослойная, со скрытыми петлями и надежным 3-х ригельным замком. Удобство размещения 19’’ оборудования различной глубины обеспечивается одной парой регулируемых направляющих, с максимальным пределом регулировки 250 мм. Максимальная полезная глубина шкафа составляет 445 мм (расстояние от внутренней части передней двери до задней стенки). На боковых стенках шкафа имеются жалюзи, которые выполняют функцию естественной вентиляции путём подвода холодного и отвода горячего воздуха от установленного активного оборудования. Кабельные вводы расположены на днище и в крыше шкафа и выполнены в его задних углах. На левой боковой стенке снаружи установлен заземляющий болт М8 с гайкой и шайбой. Максимальная допустимая распределенная нагрузка на шкаф составляет 100 кг. Покрытие шкафа – порошковое, ударопрочное, полимерно-эпоксидное, цвет серый (RAL 7035). | 10407.1 | 10407.1
00-00030493 | Шкаф настенный (EC-WS-126060-GY) | NETLAN | Главным преимуществом антивандального шкафа является двухслойная дверь сейфового типа, утопленная внутрь на 2 мм и мощный 3-х ригельный замок, надежно защищающие установленное оборудование от хищения. Удобство размещения 19’’ оборудования различной глубины обеспечивается двумя парами регулируемых направляющих, с максимальным пределом регулировки 392 мм. Максимальная полезная глубина шкафа составляет 550 мм (расстояние от внутренней части передней двери до задней стенки). На боковых стенках шкафа имеются жалюзи, которые выполняют функцию естественной вентиляции путём подвода холодного и отвода горячего воздуха от установленного активного оборудования. Кабельные вводы расположены на днище и в крыше шкафа и выполнены в его задних углах. На левой боковой стенке установлен заземляющий болт М8 с гайкой и шайбой. Максимальная допустимая распределенная нагрузка на шкаф составляет 100кг. Покрытие шкафа – порошковое, ударопрочное, полимерно-эпоксидное, цвет серый (RAL 7035). | 12501.5 | 12501.5
00-00039163 | OS-331 | OSNOVO | Уличная станция с оптическим кроссом. В основе металлический шкаф с классом защиты IP66. Доступное место под установку оборудования на встроенные DIN-рейки: верхняя - 210мм, нижняя - 150мм. Может поставляться со встроенным оборудованием по заказу. Размеры (ШхВхГ): 300x300x210мм. Рабочая температура: -50…+50°С. | 24101 | 24101
00-00039165 | OS-33T1 | OSNOVO | Уличная станция с термостабилизацией и оптическим кроссом. В основе металлический шкаф с классом защиты IP66. Доступное место под установку оборудования на встроенные DIN-рейки: верхняя - 210мм, нижняя - 60мм. Может поставляться со встроенным оборудованием по заказу. Размеры (ШхВхГ): 300x300x210мм. Рабочая температура (температура окружающей среды): -50…+50°С, температура внутри станции -15…+50°С. | 32243 | 32243
00-00035231 | OS-341 | OSNOVO | Уличная станция с оптическим кроссом. В основе металлический шкаф с классом защиты IP66. Доступное место под установку оборудования на встроенные DIN-рейки: верхняя - 210мм, нижняя - 150мм. Может поставляться со встроенным оборудованием по заказу. Размеры (ШхВхГ): 300x400x210мм. Рабочая температура: -50…+50°С. | 25115 | 25115
00-00035235 | OS-34T1 | OSNOVO | Уличная станция с термостабилизацией и оптическим кроссом. В основе металлический шкаф с классом защиты IP66. Доступное место под установку оборудования на встроенные DIN-рейки: верхняя - 210мм, нижняя - 60мм. Может поставляться со встроенным оборудованием по заказу. Размеры (ШхВхГ): 300x400x210мм. Рабочая температура (температура окружающей среды): -50…+50°С, температура внутри станции -15…+50°С. | 33301 | 33301
00-00035241 | OS-34TB1 | OSNOVO | Уличная станция с термостабилизацией, резервным питанием и оптическим кроссом. Промышленный БП DC48V(240W), АКБ 48В(2Ач). Защита АКБ от глубокого разряда. В основе металлический шкаф с классом защиты IP66. Доступное место под установку оборудования на встроенные DIN-рейки: верхняя - 80мм. Может поставляться со встроенным оборудованием по заказу. Размеры (ШхВхГ): 300x400x210мм. Рабочая температура (температура окружающей среды): -40…+50°С, температура внутри станции -7…+50°С. | 59929 | 59929
00-00035232 | OS-441 | OSNOVO | Уличная станция с оптическим кроссом. В основе металлический шкаф с классом защиты IP66. Доступное место под установку оборудования на встроенные DIN-рейки: верхняя - 310мм, нижняя - 250мм. Может поставляться со встроенным оборудованием по заказу. Размеры (ШхВхГ): 400x400x210мм. Рабочая температура: -50…+50°С. | 26115 | 26115
00-00035238 | OS-44H2 | OSNOVO | Уличная станция (термошкаф) с термостабилизацией, теплоизоляцией и оптическим кроссом. Система "тёплого пуска" встроенного оборудования (предварительный прогрев). В основе металлический шкаф с классом защиты IP66. Доступное место под установку оборудования на встроенные DIN-рейки: верхняя - 300мм, нижняя - 140мм. Может поставляться со встроенным оборудованием по заказу. Размеры (ШхВхГ): 400x400x210мм. Рабочая температура (температура окружающей среды): -50…+50°С, температура внутри станции 0…+50°С. | 49143 | 49143
00-00035236 | OS-44T1 | OSNOVO | Уличная станция с термостабилизацией и оптическим кроссом. В основе металлический шкаф с классом защиты IP66. Доступное место под установку оборудования на встроенные DIN-рейки: верхняя - 320мм, нижняя - 180мм. Может поставляться со встроенным оборудованием по заказу. Размеры (ШхВхГ): 400x400x210мм. Рабочая температура (температура окружающей среды): -50…+50°С, температура внутри станции 0…+50°С. | 38556 | 38556
00-00039168 | OS-44TB1 | OSNOVO | Базовая уличная станция с термостабилизацией, резервным питанием и оптическим кроссом. Промышленный БП DC48V(240W), АКБ 48В(2Ач). Защита АКБ от глубокого разряда. В основе металлический шкаф с классом защиты IP66. Доступное место под установку оборудования на встроенные DIN-рейки: верхняя - 160мм, нижняя - 100мм. Может поставляться со встроенным оборудованием по заказу. Размеры (ШхВхГ): 400x400x210мм. Рабочая температура (температура окружающей среды): -40…+50°С, температура внутри станции 0…+50°С. | 65501 | 65501
00-00035240 | OS-44V1 | OSNOVO | OS-44V1 Уличная станция (термошкаф) с термостабилизацией, системой проточной вентиляции, теплоизоляцией и оптическим кроссом. В основе металлический шкаф с классом защиты IP54. Доступное место под установку оборудования на встроенные DIN-рейки: верхняя - 320мм, нижняя - 160мм. Может поставляться со встроенным оборудованием по заказу. Размеры (ШхВхГ): 400x400x210мм. Рабочая температура (температура окружающей среды): -50…+50°С, температура внутри станции 0…+50°С. | 53357 | 53357
00-00035244 | OS-44VB1 | OSNOVO | Уличная станция с термостабилизацией, системой проточной вентиляции, резервным питанием, теплоизоляцией и оптическим кроссом. Промышленный БП DC48V(240W), АКБ 48В(2Ач). Защита АКБ от глубокого разряда. В основе металлический шкаф с классом защиты IP54. Доступное место под установку оборудования на встроенные DIN-рейки: верхняя - 80мм, нижняя - 80мм. Может поставляться со встроенным оборудованием по заказу. Размеры (ШхВхГ): 400x400x210мм. Рабочая температура (температура окружающей среды): -50…+50°С, температура внутри станции 0…+50°С. | 77475 | 77475
00-00035233 | OS-461 | OSNOVO | Уличная станция с оптическим кроссом. В основе металлический шкаф с классом защиты IP66. Доступное место под установку оборудования на встроенные DIN-рейки: верхняя - 340мм, средняя - 320мм, нижняя - 290мм. Может поставляться со встроенным оборудованием по заказу. Размеры (ШхВхГ): 400x600x210мм. Рабочая температура: -50…+50°С. | 32911 | 32911
00-00104405 | OS-46PB1 | OSNOVO | Уличная станция с термоэлектрическим охладителем, термостабилизацией,теплоизоляцией, резервным питанием и оптическим кроссом. Промышленный БП 2*DC55V(240W), АКБ 48В(7Ач). Защита АКБ от глубокого разряда. В основе металлический шкаф с классом защиты IP66. Доступное место под установку оборудования на встроенные DIN-рейки: верхняя - 170мм, средняя - 50мм. Может поставляться со встроенным оборудованием по заказу. Размеры (ШхВхГ): 400x600x210мм. Рабочая температура (температура окружающей среды): -60…+50°С, температура внутри станции 0…+50°С. | 213572 | 213572
00-00035237 | OS-46T1 | OSNOVO | Уличная станция с термостабилизацией и оптическим кроссом. В основе металлический шкаф с классом защиты IP66. Доступное место под установку оборудования на встроенные DIN-рейки: верхняя - 340мм, средняя - 320мм, нижняя - 170мм. Может поставляться со встроенным оборудованием по заказу. Размеры (ШхВхГ): 400x600x210мм. Рабочая температура (температура окружающей среды): -50…+50°С, температура внутри станции 0…+50°С. | 47716 | 47716
00-00035242 | OS-46TB1 | OSNOVO | Уличная станция с термостабилизацией, резервным питанием и оптическим кроссом. Промышленный БП DC48V(240W), АКБ 48В(7Ач). Защита АКБ от глубокого разряда. В основе металлический шкаф с классом защиты IP66. Доступное место под установку оборудования на встроенные DIN-рейки: верхняя - 340мм, средняя - 60мм, нижняя - 60мм. Может поставляться со встроенным оборудованием по заказу. Размеры (ШхВхГ): 400x600x210мм. Рабочая температура (температура окружающей среды): -40…+50°С, температура внутри станции 0…+50°С. | 73572 | 73572
00-00035234 | OS-661 | OSNOVO | Уличная станция с оптическим кроссом. В основе металлический шкаф с классом защиты IP66. Доступное место под установку оборудования на встроенные DIN-рейки: верхняя - 540мм, средняя - 520мм, нижняя - 490мм. Может поставляться со встроенным оборудованием по заказу. Размеры (ШхВхГ): 600x600x210мм. Рабочая температура: -50…+50°С. | 41043 | 41043
00-00035239 | OS-66T1 | OSNOVO | Уличная станция с термостабилизацией и оптическим кроссом. В основе металлический шкаф с классом защиты IP66. Доступное место под установку оборудования на встроенные DIN-рейки: верхняя - 540мм, средняя - 520мм, нижняя - 360мм. Может поставляться со встроенным оборудованием по заказу. Размеры (ШхВхГ): 600x600x210мм. Рабочая температура (температура окружающей среды): -50…+50°С, температура внутри станции 0…+50°С. | 55458 | 55458
00-00035243 | OS-66TB1 | OSNOVO | Уличная станция с термостабилизацией, резервным питанием и оптическим кроссом. Промышленный БП DC48V(240W), АКБ 48В(7Ач). Защита АКБ от глубокого разряда. В основе металлический шкаф с классом защиты IP66. Доступное место под установку оборудования на встроенные DIN-рейки: верхняя - 540мм, средняя - 240мм, нижняя - 270мм. Может поставляться со встроенным оборудованием по заказу. Размеры (ШхВхГ): 600x600x210мм. Рабочая температура (температура окружающей среды): -40…+50°С, температура внутри станции 0…+50°С. | 83586 | 83586
00-00039164 | OSP-461 | OSNOVO | Уличная станция в пластиковом шкафу IP66 с оптическим кроссом. Радиопрозрачная конструкция. Доступное место под установку оборудования на встроенные DIN-рейки: верхняя - 340мм, средняя - 320мм, нижняя - 290мм. Может поставляться со встроенным оборудованием по заказу. Размеры (ШхВхГ): 400x600x230мм. Рабочая температура: -50…+50°С. | 35086 | 35086
00-00039166 | OSP-46T1 | OSNOVO | Уличная станция в пластиковом шкафу IP66 с термостабилизацией и оптическим кроссом. Радиопрозрачная конструкция. Доступное место под установку оборудования на встроенные DIN-рейки: верхняя - 340мм, средняя - 320мм, нижняя - 170мм. Может поставляться со встроенным оборудованием по заказу. Размеры (ШхВхГ): 400x600x230мм. Рабочая температура (температура окружающей среды): -50…+50°С, температура внутри станции 0…+50°С. | 51315 | 51315
00-00039169 | OSP-46TB1 | OSNOVO | Уличная станция в пластиковом шкафу IP66 с термостабилизацией и оптическим кроссом. Радиопрозрачная конструкция. Промышленный БП DC48V(240W), АКБ 48В(7Ач). Защита АКБ от глубокого разряда. Доступное место под установку оборудования на встроенные DIN-рейки: верхняя - 340мм, средняя - 60мм, нижняя - 60мм. Может поставляться со встроенным оборудованием по заказу. Размеры (ШхВхГ): 400x600x230мм. Рабочая температура (температура окружающей среды): -40…+50°С, температура внутри станции 0…+50°С. | 79301 | 79301
00-00039167 | OSP-46V1 | OSNOVO | Уличная станция в пластиковом шкафу IP54 с термостабилизацией, системой вентиляции и оптическим кроссом. Радиопрозрачная конструкция. Доступное место под установку оборудования на встроенные DIN-рейки: верхняя - 300мм, средняя - 300мм, нижняя - 80мм. Может поставляться со встроенным оборудованием по заказу. Размеры (ШхВхГ): 400x600x230мм. Рабочая температура (температура окружающей среды): -50…+50°С, температура внутри станции 0…+50°С. | 60795 | 60795
00-00039170 | OSP-46VB1 | OSNOVO | Уличная станция в пластиковом шкафу IP54 с термостабилизацией, системой вентиляции и оптическим кроссом. Радиопрозрачная конструкция. Промышленный БП DC48V(240W), АКБ 48В(7Ач). Защита АКБ от глубокого разряда. Доступное место под установку оборудования на встроенные DIN-рейки: верхняя - 220мм, средняя - 70мм, нижняя - 80мм. Может поставляться со встроенным оборудованием по заказу. Размеры (ШхВхГ): 400x600x230мм. Рабочая температура (температура окружающей среды): -40…+50°С, температура внутри станции 0…+50°С. | 87428 | 87428
00-00086479 | OSS-441 | OSNOVO | Уличная станция с оптическим кроссом. В основе шкаф из нержавеющей стали с классом защиты IP66. Доступное место под установку оборудования на встроенные DIN-рейки: верхняя - 310мм, нижняя - 250мм. Может поставляться со встроенным оборудованием по заказу. Материал: нержавеющая сталь. Размеры (ШхВхГ): 400x400x210мм. Рабочая температура: -50…+50°С. | 83318 | 83318
00-00086480 | OSS-44T1 | OSNOVO | Уличная станция с термостабилизацией и оптическим кроссом. В основе шкаф из нержавеющей стали с классом защиты IP66. Доступное место под установку оборудования на встроенные DIN-рейки: верхняя - 320мм, нижняя - 180мм. Может поставляться со встроенным оборудованием по заказу. Материал: нержавеющая сталь. Размеры (ШхВхГ): 400x400x210мм. Рабочая температура (температура окружающей среды): -60…+50°С, температура внутри станции -10…+50°С. | 101430 | 101430
00-00086481 | OSS-44TB1 | OSNOVO | Базовая уличная станция из нержавеющей стали с термостабилизацией, резервным питанием и оптическим кроссом. Промышленный БП DC48V(240W), АКБ 48В(2,2Ач). Защита АКБ от глубокого разряда. В основе шкаф из нержавеющей стали с классом защиты IP66. Доступное место под установку оборудования на встроенные DIN-рейки: верхняя - 160мм, нижняя - 100мм. Может поставляться со встроенным оборудованием по заказу. Материал: нержавеющая сталь. Размеры (ШхВхГ): 400x400x210мм. Рабочая температура (температура окружающей среды): -60…+50°С, температура внутри станции -10…+50°С. | 99307 | 99307
00-00019419 | R-066WW | Roxton | Шкаф для оборудования 19”, 6U х 600 мм, полезная глубина 535 мм, с настенным креплением (без ножек/роликов) | 25160 | 25160
00-00019420 | R-096WW | Roxton | Шкаф для оборудования 19” , 9U х 600 мм, полезная глубина 535 мм, с настенным креплением (без ножек/роликов) | 31000 | 31000
00-00019422 | R-156WW | Roxton | Шкаф для оборудования 19”, 15U х 600 мм, полезная глубина 535 мм, с настенным креплением (без ножек/роликов) | 42050 | 42050
00-00019423 | R-186RR | Roxton | Шкаф для оборудования 19”, 18U х 800 мм, полезная глубина 620 мм, встраиваемая система охлаждения (без ножек/роликов) | 57430 | 57430
00-00019424 | R-188RR | Roxton | Шкаф для оборудования 19” , 18U х 1000 мм, полезная глубина 750 мм, встраиваемая система охлаждения (без ножек/роликов) | 61370 | 61370
00-00019425 | R-246RR | Roxton | Шкаф для оборудования 19” , 24U х 800 мм, полезная глубина 620 мм, встраиваемая система охлаждения (без ножек/роликов) | 79410 | 79410
00-00019426 | R-248RR | Roxton | Шкаф для оборудования 19” , 24U х 1000 мм, полезная глубина 750 мм, встраиваемая система охлаждения (без ножек/роликов) | 81180 | 81180
00-00019429 | R-336RR | Roxton | Шкаф для оборудования 19” , 33U х 800 мм, полезная глубина 620 мм, встраиваемая система охлаждения (без ножек/роликов) | 88040 | 88040
00-00019430 | R-338RR | Roxton | Шкаф для оборудования 19” , 33U х 1000 мм, полезная глубина 750 мм, встраиваемая система охлаждения (без ножек/роликов) | 91540 | 91540
00-00019433 | R-426RR | Roxton | Шкаф для оборудования 19” , 42U х 800 мм, полезная глубина 620 мм, встраиваемая система охлаждения (без ножек/роликов) | 104940 | 104940
00-00019434 | R-428RR | Roxton | Шкаф для оборудования 19”, 42U х 1000 мм, полезная глубина 750 мм, встраиваемая система охлаждения (без ножек/роликов) | 109010 | 109010
00-00026693 | R-446RR | Roxton | Шкаф для оборудования 19” , 44U х 800 мм, полезная глубина 620 мм, встраиваемая система охлаждения (без ножек/роликов) | 113450 | 113450
00-00026694 | R-448RR | Roxton | Шкаф для оборудования 19” , 44U х 1000 мм, полезная глубина 750 мм, встраиваемая система охлаждения (без ножек/роликов) | 116250 | 116250
00-00019448 | TR-066W | Roxton | Всепогодный 19” шкаф для оборудования, 6U х 830 мм, полезная глубина 700 мм, с аксессуарами "под ключ". В силу своей мобильности и компактности является незаменимым при построении небольших систем оповещения и управления эвакуацией (СОУЭ), а так же музыкальной трансляции. Благодаря конструктивным особенностям обеспечивает простой монтаж коммутаций и возможность размещения в небольших помещениях. В задней стенке имеются отверстиями для монтажа на стену или отвесные поверхности, а съёмные боковые стенки обеспечивают лёгкий доступ к оборудованию. Цельносварных корпус из прочного металла с высокой степенью защиты IP30 обеспечивает надёжную защиту от физических повреждений и электромагнитных помех. | 109290 | 109290
00-00019449 | TR-068W | Roxton | Всепогодный 19” шкаф для оборудования, 6U х 1030 мм, полезная глубина 900 мм, с аксессуарами "под ключ". В силу своей мобильности и компактности является незаменимым при построении небольших систем оповещения и управления эвакуацией (СОУЭ), а так же музыкальной трансляции. Благодаря конструктивным особенностям обеспечивает простой монтаж коммутаций и возможность размещения в небольших помещениях. В задней стенке имеются отверстиями для монтажа на стену или отвесные поверхности, а съёмные боковые стенки обеспечивают лёгкий доступ к оборудованию. Цельносварных корпус из прочного металла с высокой степенью защиты IP30 обеспечивает надёжную защиту от физических повреждений и электромагнитных помех. | 116780 | 116780
00-00019450 | TR-096W | Roxton | Всепогодный 19” шкаф для оборудования, 9U х 830 мм, полезная глубина 700 мм, с аксессуарами "под ключ". В силу своей мобильности и компактности является незаменимым при построении небольших систем оповещения и управления эвакуацией (СОУЭ), а так же музыкальной трансляции. Благодаря конструктивным особенностям обеспечивает простой монтаж коммутаций и возможность размещения в небольших помещениях. В задней стенке имеются отверстиями для монтажа на стену или отвесные поверхности, а съёмные боковые стенки обеспечивают лёгкий доступ к оборудованию. Цельносварных корпус из прочного металла с высокой степенью защиты IP30 обеспечивает надёжную защиту от физических повреждений и электромагнитных помех. | 125150 | 125150
00-00019451 | TR-098W | Roxton | Всепогодный 19” шкаф для оборудования, 9U х 1030 мм, полезная глубина 900 мм, с аксессуарами "под ключ". В силу своей мобильности и компактности является незаменимым при построении небольших систем оповещения и управления эвакуацией (СОУЭ), а так же музыкальной трансляции. Благодаря конструктивным особенностям обеспечивает простой монтаж коммутаций и возможность размещения в небольших помещениях. В задней стенке имеются отверстиями для монтажа на стену или отвесные поверхности, а съёмные боковые стенки обеспечивают лёгкий доступ к оборудованию. Цельносварных корпус из прочного металла с высокой степенью защиты IP30 обеспечивает надёжную защиту от физических повреждений и электромагнитных помех. | 133890 | 133890
00-00019452 | TR-126W | Roxton | Всепогодный 19” шкаф для оборудования, 12U х 830 мм, полезная глубина 700 мм, с аксессуарами "под ключ". В силу своей мобильности и компактности является незаменимым при построении небольших систем оповещения и управления эвакуацией (СОУЭ), а так же музыкальной трансляции. Благодаря конструктивным особенностям обеспечивает простой монтаж коммутаций и возможность размещения в небольших помещениях. В задней стенке имеются отверстиями для монтажа на стену или отвесные поверхности, а съёмные боковые стенки обеспечивают лёгкий доступ к оборудованию. Цельносварных корпус из прочного металла с высокой степенью защиты IP30 обеспечивает надёжную защиту от физических повреждений и электромагнитных помех. | 143000 | 143000
00-00019453 | TR-128W | Roxton | Всепогодный 19” шкаф для оборудования, 12U х 1030 мм, полезная глубина 900 мм, с аксессуарами "под ключ". В силу своей мобильности и компактности является незаменимым при построении небольших систем оповещения и управления эвакуацией (СОУЭ), а так же музыкальной трансляции. Благодаря конструктивным особенностям обеспечивает простой монтаж коммутаций и возможность размещения в небольших помещениях. В задней стенке имеются отверстиями для монтажа на стену или отвесные поверхности, а съёмные боковые стенки обеспечивают лёгкий доступ к оборудованию. Цельносварных корпус из прочного металла с высокой степенью защиты IP30 обеспечивает надёжную защиту от физических повреждений и электромагнитных помех. | 153560 | 153560
00-00019454 | TR-156W | Roxton | Всепогодный 19” шкаф для оборудования, 15U х 830 мм, полезная глубина 700 мм, с аксессуарами "под ключ". В силу своей мобильности и компактности является незаменимым при построении небольших систем оповещения и управления эвакуацией (СОУЭ), а так же музыкальной трансляции. Благодаря конструктивным особенностям обеспечивает простой монтаж коммутаций и возможность размещения в небольших помещениях. В задней стенке имеются отверстиями для монтажа на стену или отвесные поверхности, а съёмные боковые стенки обеспечивают лёгкий доступ к оборудованию. Цельносварных корпус из прочного металла с высокой степенью защиты IP30 обеспечивает надёжную защиту от физических повреждений и электромагнитных помех. | 167970 | 167970
00-00019455 | TR-158W | Roxton | Всепогодный 19” шкаф для оборудования, 15U х 1030 мм, полезная глубина 900 мм, с аксессуарами "под ключ". В силу своей мобильности и компактности является незаменимым при построении небольших систем оповещения и управления эвакуацией (СОУЭ), а так же музыкальной трансляции. Благодаря конструктивным особенностям обеспечивает простой монтаж коммутаций и возможность размещения в небольших помещениях. В задней стенке имеются отверстиями для монтажа на стену или отвесные поверхности, а съёмные боковые стенки обеспечивают лёгкий доступ к оборудованию. Цельносварных корпус из прочного металла с высокой степенью защиты IP30 обеспечивает надёжную защиту от физических повреждений и электромагнитных помех. | 173670 | 173670
00-00087060 | ШНВ-1 | SLT | Шкаф для видеорегистратора предназначен для настенного размещения компонентов системы видеонаблюдения: монитора, видеорегистратора, блока питания, а также другого сетевого и электронного оборудования. Может использоваться в офисах,магазинах, АЗС, складах, школах, детских садах, медицинских учреждениях, дачах, коттеджах, загородных домах и т.д | 16407 | 13948.54
00-00101057 | ШОПС-1 | SLT | Шкаф для охранно-пожарной сигнализации, 11,8 кг, 560*560*200мм, светло-серый, металл 1 мм. Предназначен для размещения в нем приемо-контрольных приборов, блоков питания, приборов пожарной автоматики и другого оборудования охранно-пожарной сигнализации. Материал: металл толщиной 1 мм.; габариты 560*560*200 мм.; вес 11,8 кг. Комплектация: 2 пары ключей, 4 винта М5*12 мм. | 16407 | 13948.54
00-00072129 | ST-AC001BX | Smartec | Металлический бокс, установка контроллера ST-NC441, при использовании дополнительной ST-AC001MP установка ST-NC120F, ST-NC240F, ST-NC440F и блоков питания ST-PS103 или ST-PS105. Место под аккумулятор ST-BT107 или ST-BT110. Габариты: 396х309х81 мм | 3800 | 3800
00-00126632 | TSn 19 6U450WG-T | Tantos | Телекоммуникационный шкаф настенный, предназначен для размещения 19'' оборудования для построения узлов телекоммуникационной инфраструктуры в офисных зданиях и промышленных помещениях. Используется для установки нужного количества оборудования. Высота 6U (юнитов). Ширина 600 мм. Глубина 450 мм. Дверь: стекло. Цвет: серый. | 17950 | 17052.5
00-00126634 | TSn 19 6U450WM-T | Tantos | Телекоммуникационный шкаф настенный, предназначен для размещения 19'' оборудования для построения узлов телекоммуникационной инфраструктуры в офисных зданиях и промышленных помещениях. Используется для установки нужного количества оборудования. Высота 6U (юнитов). Ширина 600 мм. Глубина 450 мм. Дверь: металл. Цвет: серый. | 15900 | 15105
00-00126635 | TSn 19 6U450WP-T | Tantos | Телекоммуникационный шкаф настенный, предназначен для размещения 19'' оборудования для построения узлов телекоммуникационной инфраструктуры в офисных зданиях и промышленных помещениях. Используется для установки нужного количества оборудования. Высота 6U (юнитов). Ширина 600 мм. Глубина 450 мм. Дверь: перфорированный металл. Цвет: серый. | 17100 | 16245
00-00112916 | TF5-KP12-N-54-41-K01-K03 | IEK | TEKFOR Корпус пластиковый ЩРН-П-54 IP41 черная прозрачная дверь (TF5-KP12-N-54-41-K01-K03). Корпус серии TEKFOR IP41 предназначен для установки модульного оборудования. Используется для организации распределительных щитов в жилых, офисных и технических помещениях. Изготовлен из прочного ABS-пластика и поликарбоната, качественные материалы обеспечивают простой монтаж и безопасную эксплуатацию щита. | 8009.21 | 7208.29
00-00037085 | TFortis CrossBox-1 | TFortis | Шкаф металлический уличный с оптической кассетой; 395х310х220 мм; Металл 1.5 мм; Замок. Шкаф без подогрева. Идеально подходит для установки PSW. | 15400 | 14300
00-00028798 | TFortis CrossBox-2 | TFortis | Шкаф металлический уличный с оптической кассетой; 500х400х220 мм; Металл 1.5 мм; Замок. Шкаф без подогрева. Идеально подходит для установки PSW-2G-UPS. | 17750 | 16500
00-00047637 | TFortis CrossBox-3 | TFortis | Шкаф металлический уличный навесной для установки коммутаторов TFortis PSW; IP 54; Металл 1 мм; RAL 7032; 600х600х250 мм. Шкаф содержит оптический кросс, DIN-рейку, монтажную панель, адаптированную для установки коммутаторов TFortis PSW. Крепление шкафа к опоре производится с помощью двух кронштейнов TFortis. | 31100 | 28900
00-00125049 | MKM14-N-54-31-Z | IEK | Щит распределительный металлический навесной с замком, 54 модуля, кол-во вводов 3шт D=31 мм (снизу), IP31, -60...+40 °C, 540х440х120 мм, цвет серый RAL 7035 | 10670.94 | 9603.85
00-00119602 | TI5-10-N-030-030-015-66 | IEK | Корпус ЩМП TITAN 5 - это новое решение для сборки ответственных щитов автоматизации, обеспечивающее высочайший уровень механической и климатической защиты установленного оборудования. Современное роботизированное производство и уникальная конструкция гарантируют премиальное качество, надежность и долговечность корпусов серии TITAN. | 8958.65 | 8062.79
00-00120188 | TI5-10-N-040-030-020-66 | IEK | Корпус ЩМП TITAN 5 - это новое решение для сборки ответственных щитов автоматизации, обеспечивающее высочайший уровень механической и климатической защиты установленного оборудования. Современное роботизированное производство и уникальная конструкция гарантируют премиальное качество, надежность и долговечность корпусов серии TITAN. | 10108 | 9097.2
00-00117056 | TI5-10-N-070-050-020-66 | IEK | Корпус ЩМП TITAN 5 - это новое решение для сборки ответственных щитов автоматизации, обеспечивающее высочайший уровень механической и климатической защиты установленного оборудования. Современное роботизированное производство и уникальная конструкция гарантируют премиальное качество, надежность и долговечность корпусов серии TITAN. | 17165.6 | 15449.04
00-00120492 | TI5-10-N-080-060-030-66 | IEK | Корпус ЩМП TITAN 5 - это новое решение для сборки ответственных щитов автоматизации, обеспечивающее высочайший уровень механической и климатической защиты установленного оборудования. Современное роботизированное производство и уникальная конструкция гарантируют премиальное качество, надежность и долговечность корпусов серии TITAN. | 22993.93 | 20694.54
00-00109550 | TI5-50-N-012-54-7035 | IEK | Корпус металлический предназначен для сборки распределительных электрощитов с использованием модульной аппаратуры, для ввода и распределения электроэнергии, а также защиты сетей напряжением 230/400В от токов перегрузки и короткого замыкания. | 10630.39 | 9567.35
00-00117083 | MKM32-N-24-31-ZO | IEK | TITAN Корпус металлический предназначен для сборки учетно-распределительных электрощитов с использованием модульной аппаратуры, для ввода электроэнергии, ее учета и распределения, а также защиты сетей напряжением 230/400 В от токов перегрузки и короткого замыкания. | 9729.98 | 8756.98
00-00089221 | TFA-246010-GMMM-BK | TLK | Напольный шкаф 19", 24U, стеклянная передняя дверь, боковые цельнометаллические стенки и задняя дверь Ш600хВ1280хГ1000мм, в разобранном виде, черный | 224063 | 224063
00-00083286 | TFA-246010-GMMM-GY | TLK | Напольный шкаф 19", 24U, стеклянная передняя дверь, боковые цельнометаллические стенки и задняя дверь Ш600хВ1280хГ1000мм, в разобранном виде, серый | 224063 | 224063
00-00083279 | TFA-246010-GPPP-BK | TLK | Напольный шкаф 19", 24U, стеклянная передняя дверь, боковые перфорированные стенки и задняя дверь Ш600хВ1280хГ1000мм, в разобранном виде, черный | 269816.52 | 269816.52
00-00083278 | TFA-246010-PMPM-BK | TLK | Напольный шкаф 19", 24U, перфорированная дверь, боковые цельнометаллические стенки и задняя дверь Ш600хВ1280хГ1000мм, в разобранном виде, черный | 242093 | 242093
00-00083285 | TFA-246010-PMPM-GY | TLK | Напольный шкаф 19", 24U, перфорированная дверь, боковые цельнометаллические стенки и задняя дверь Ш600хВ1280хГ1000мм, в разобранном виде, серый | 242093 | 242093
00-00083280 | TFA-246010-PPPP-BK | TLK | Напольный шкаф 19", 24U, перфорированная передняя дверь, боковые перфорированные стенки и задняя дверь Ш600хВ1280хГ1000мм, в разобранном виде, черный | 272229.74 | 272229.74
00-00053536 | TFA-246080-GMMM-BK | TLK | Напольный шкаф 24U Ш600хГ800мм, дверь стекло, цельнометаллические стенки, черный. | 208372.6 | 208372.6
00-00083281 | TFA-246080-GMMM-GY | TLK | Напольный шкаф 19", 24U, стеклянная дверь, боковые цельнометаллические стенки и задняя дверь Ш600хВ1280хГ800мм, в разобранном виде, серый | 208372.6 | 208372.6
00-00083283 | TFA-246080-MMMM-BK | TLK | Напольный шкаф 19", 24U, металлические двери и боковые стенки Ш600хВ1280хГ800мм, в разобранном виде, черный | 195170.32 | 195170.32
00-00083282 | TFA-246080-MMMM-GY | TLK | Напольный шкаф 19", 24U, металлические двери и боковые стенки Ш600хВ1280хГ800мм, в разобранном виде, серый | 195170.32 | 195170.32
00-00083284 | TFA-246080-PMMM-BK | TLK | Напольный шкаф 19", 24U, перфорированная и металлическая двери и боковые стенки Ш600хВ1280хГ800мм, в разобранном виде, черный | 210785.83 | 210785.83
00-00102121 | TFA-246080-PMMM-GY | TLK | Напольный шкаф 19", 24U, перфорированная и металлическая двери и боковые стенки Ш600хВ1280хГ800мм, в разобранном виде, серый | 210785.83 | 210785.83
00-00083287 | TFA-246080-WMWM-BK | TLK | Напольный шкаф 19", 24U, двухстворчатые перфорированные двери, цельнометаллические боговые стенки, Ш600хВ1280хГ800мм, в разобранном виде, черный | 225849.12 | 225849.12
00-00089218 | TFA-248010-PMPM-BK | TLK | Напольный шкаф 19", 24U, перфорированные двери, цельнометаллические стенки Ш800хВ1280хГ1000мм, в разобранном виде, черный | 271281.47 | 271281.47
00-00089220 | TFA-248080-GMMM-BK | TLK | Напольный шкаф 19", 24U, стеклянная передняя дверь, боковые цельнометаллические стенки и задняя дверь Ш800хВ1280хГ800мм, в разобранном виде, черный | 236126.59 | 236126.59
00-00102122 | TFA-248080-GMMM-GY | TLK | Напольный шкаф 19", 24U, стеклянная передняя дверь, боковые цельнометаллические стенки и задняя дверь Ш800хВ1280хГ800мм, в разобранном виде, серый | 236126.59 | 236126.59
00-00089219 | TFA-248080-PMPM-BK | TLK | Напольный шкаф 19", 24U, перфорированные двери, боковые цельнометаллические стенкиШ800хВ1280хГ800мм, в разобранном виде, черный | 256134.39 | 256134.39
00-00083316 | TFA-336010-GMMM-BK | TLK | Напольный шкаф 19", 33U, стеклянная дверь, боковые цельнометаллические стенки и задняя дверь Ш600хВ1660хГ1000мм, в разобранном виде, черный | 261509.24 | 261509.24
00-00083322 | TFA-336010-GMMM-GY | TLK | Напольный шкаф 19", 33U, стеклянная дверь, боковые цельнометаллические стенки и задняя дверь Ш600хВ1660хГ1000мм, в разобранном виде, серый | 261509.24 | 261509.24
00-00083317 | TFA-336010-GPPP-BK | TLK | Напольный шкаф 19", 33U, стеклянная дверь, боковые перфорированные металические стенки и задняя дверь Ш600хВ1660хГ1000мм, в разобранном виде, черный | 321235.59 | 321235.59
00-00083323 | TFA-336010-MMMM-GY | TLK | Напольный шкаф 19", 33U, металлическая двери и боковые стенки Ш600хВ1660хГ1000мм, в разобранном виде, серый | 246288.53 | 246288.53
00-00083318 | TFA-336010-PMPM-BK | TLK | Напольный шкаф 19", 33U, перфорированная передняя и задняя дверь, боковые металические Ш600хВ1660хГ1000мм, в разобранном виде, черный | 290047.74 | 290047.74
00-00083319 | TFA-336010-PPPP-BK | TLK | Напольный шкаф 19", 33U, перфорированная передняя, задняя дверь и боковые стенки Ш600хВ1660хГ1000мм, в разобранном виде, черный | 327892.59 | 327892.59
00-00083315 | TFA-336080-GMMM-BK | TLK | Напольный шкаф 19", 33U, стеклянная дверь, боковые цельнометаллические стенки и задняя дверь Ш600хВ1660хГ800мм, в разобранном виде, черный | 238114.54 | 238114.54
00-00083320 | TFA-336080-GMMM-GY | TLK | Напольный шкаф 19", 33U, стеклянная дверь, боковые цельнометаллические стенки и задняя дверь Ш600хВ1660хГ800мм, в разобранном виде, серый | 238114.54 | 238114.54
00-00083332 | TFA-336080-GPPP-BK | TLK | Напольный шкаф 19", 33U, стеклянная дверь, боковые перфорированые стенки и задняя дверь Ш600хВ1660хГ800мм, в разобранном виде, черный | 297948.8 | 297948.8
00-00083321 | TFA-336080-MMMM-GY | TLK | Напольный шкаф 19", 33U, стеклянная дверь, боковые цельнометаллические стенки и задняя дверь Ш600хВ1660хГ800мм, в разобранном виде, серый | 222893.84 | 222893.84
00-00102123 | TFA-336080-PMMM-GY | TLK | Напольный шкаф 19", 33U, перфорированная дверь, боковые цельнометаллические стенки и задняя дверь Ш600хВ1660хГ800мм, в разобранном виде, серый | 244772.81 | 244772.81
00-00083314 | TFA-336080-PMWM-BK | TLK | Напольный шкаф 19", 33U, передняя одностворчатая задняя двустворчатая перфорированные двери, цельнометаллические стенки Ш600хВ1660хГ800мм, в разобранном виде, черный | 267664.8 | 267664.8
00-00083313 | TFA-336080-WMWM-BK | TLK | Напольный шкаф 19", 33U, двухстворчатые перфорированные двери, цельнометаллические стенки Ш600хВ1660хГ800мм, в разобранном виде, черный | 268676.55 | 268676.55
00-00083326 | TFA-338010-GMMM-GY | TLK | Напольный шкаф 19", 33U, стеклянная дверь, боковые цельнометаллические стенки и задняя дверь Ш800хВ1660хГ1000мм, в разобранном виде, серый | 291103.93 | 291103.93
00-00083329 | TFA-338010-GPPP-BK | TLK | Напольный шкаф 19", 33U, стеклянная дверь, перфорированные боковые стенки и задняя дверь Ш800хВ1660хГ1000мм, в разобранном виде, черный | 354492.64 | 354492.64
00-00083328 | TFA-338010-GPPP-GY | TLK | Напольный шкаф 19", 33U, стеклянная дверь, перфорированные боковые стенки и задняя дверь Ш800хВ1660хГ1000мм, в разобранном виде, серый | 354492.64 | 354492.64
00-00083333 | TFA-338010-MMMM-BK | TLK | Напольный шкаф 19", 33U, металлические двери и боковые стенки Ш800хВ1660хГ1000мм, в разобранном виде, черный | 274945.1 | 274945.1
00-00083327 | TFA-338010-MMMM-GY | TLK | Напольный шкаф 19", 33U, металлические двери и боковые стенки Ш800хВ1660хГ1000мм, в разобранном виде, серый | 274945.1 | 274945.1
00-00083330 | TFA-338010-PMPM-BK | TLK | Напольный шкаф 19", 33U, одностворчатые перфорированные двери, одностворчатые цельнометаллические боковые стенки Ш800хВ1660хГ1000мм, в разобранном виде, черный | 326029.04 | 326029.04
00-00083331 | TFA-338010-PPPP-BK | TLK | Напольный шкаф 19", 33U, перфорированная дверь, перфорированные боковые стенки и задняя дверь Ш800хВ1660хГ1000мм, в разобранном виде, черный | 363873.88 | 363873.88
00-00083325 | TFA-338080-GMMM-GY | TLK | Напольный шкаф 19", 33U, стеклянная дверь, боковые цельнометаллические стенки и задняя дверь Ш800хВ1660хГ800мм, в разобранном виде, серый | 268251.29 | 268251.29
00-00083324 | TFA-338080-MMMM-GY | TLK | Напольный шкаф 19", 33U, металлические двери и боковые стенки Ш800хВ1660хГ800мм, в разобранном виде, серый | 252092.46 | 252092.46
00-00083365 | TFA-426010-GMMM-BK | TLK | Напольный шкаф 19", 42U, стеклянная дверь, Ш600хВ2060хГ1000мм, в разобранном виде, черный | 296212.19 | 296212.19
00-00083364 | TFA-426010-GMMM-GY | TLK | Напольный шкаф 19", 42U, стеклянная дверь, Ш600хВ2060хГ1000мм, в разобранном виде, серый | 296212.19 | 296212.19
00-00083382 | TFA-426010-GPPP-BK | TLK | Напольный шкаф 19", 42U, стеклянная дверь, перфорированные стенки и задняя дверь, Ш600хВ2060хГ1000мм, в разобранном виде, черный | 360211.52 | 360211.52
00-00083383 | TFA-426010-GPPP-GY | TLK | Напольный шкаф 19", 42U, стеклянная дверь, перфорированные стенки и задняя дверь, Ш600хВ2060хГ1000мм, в разобранном виде, серый | 360211.52 | 360211.52
00-00083368 | TFA-426010-MMMM-BK | TLK | Напольный шкаф 19", 42U, металлические двери и стенки, Ш600хВ2060хГ1000мм, в разобранном виде, черный | 277367.21 | 277367.21
00-00083367 | TFA-426010-MMMM-GY | TLK | Напольный шкаф 19", 42U, металлическая дверь, Ш600хВ2060хГ1000мм, в разобранном виде, серый | 277367.21 | 277367.21
00-00083444 | TFA-426010-PEPE-BK | TLK | Напольный шкаф 19", 42U, перфорированные двухуровневые стенки и перфорированные двери, Ш600хВ2060хГ1000мм, в разобранном виде, черный | 370947.25 | 370947.25
00-00102131 | TFA-426010-PHMH-BK | TLK | Напольный шкаф 19", 42U, перфорированная одностворчатая дверь, металлические двухуровневые стенки, металлическая дверь Ш600хВ2060хГ1000мм, в разобранном виде, черный | 304148.79 | 304148.79
00-00083405 | TFA-426010-PHPH-BK | TLK | Напольный шкаф 19", 42U, перфорированные одностворчатые двери, металлические двухуровневые стенки, Ш600хВ2060хГ1000мм, в разобранном виде, черный | 324699.92 | 324699.92
00-00083373 | TFA-426010-PHWH-BK | TLK | Напольный шкаф 19", 42U, перфорированные одно и двухстворчатые двери, цельнометаллические двухуровневые стенки , Ш600хВ2060хГ1000мм, в разобранном виде, черный | 324315.28 | 324315.28
00-00083371 | TFA-426010-PMPM-BK | TLK | Напольный шкаф 19", 42U, перфорированные двери, цельнометаллические стенки, Ш600хВ2060хГ1000мм, в разобранном виде, черный | 318472 | 318472
00-00083412 | TFA-426010-PMPM-GY | TLK | Напольный шкаф 19", 42U, перфорированные одностворчатые двери, металлические стенки, Ш600хВ2060хГ1000мм, в разобранном виде, серый | 318472 | 318472
00-00083369 | TFA-426010-PPPP-BK | TLK | Напольный шкаф 19", 42U, перфорированные стенки и двери, Ш600хВ2060хГ1000мм, в разобранном виде, черный | 361920.2 | 361920.2
00-00083370 | TFA-426010-PPPP-GY | TLK | Напольный шкаф 19", 42U, перфорированные стенки и двери, Ш600хВ2060хГ1000мм, в разобранном виде, серый | 361920.2 | 361920.2
00-00083366 | TFA-426010-WEWE-BK | TLK | Напольный шкаф 19", 42U, перфорированная двустворчатая дверь, перфорированные двухуровневые стенки Ш600хВ2060хГ1000мм, в разобранном виде, черный | 370177.97 | 370177.97
00-00083358 | TFA-426010-WHWH-BK | TLK | Напольный шкаф 19", 42U, двухстворчатые перфорированные двери, двухуровневые стенки Ш600хВ2060хГ1000мм, в разобранном виде, черный | 323930.63 | 323930.63
00-00083374 | TFA-426010-WMWM-BK | TLK | Напольный шкаф 19", 42U, перфорированные двухстворчатые двери, металлические стенки, Ш600хВ2060хГ1000мм, в разобранном виде, черный | 317701.44 | 317701.44
00-00083359 | TFA-426010-WPWP-BK | TLK | Напольный шкаф 19", 42U, двухстворчатые перфорированные двери, перфорированные стенки Ш600хВ2060хГ1000мм, в разобранном виде, черный | 361149.64 | 361149.64
00-00083442 | TFA-426012-PEPE-BK | TLK | Напольный шкаф 19", 42U, перфорированные двухуровневые стенки и перфорированные двери, Ш600хВ2060хГ1200мм, в разобранном виде, черный | 407861.59 | 407861.59
00-00083404 | TFA-426012-PHPH-BK | TLK | Напольный шкаф 19", 42U, перфорированные одностворчатые двери, металлические двухуровневые стенки, Ш600хВ2060хГ1200мм, в разобранном виде, черный | 360985.88 | 360985.88
00-00089225 | TFA-426012-PHWH-BK | TLK | Напольный шкаф 19", 42U, перфорированные одно и двухстворчатые двери, цельнометаллические двухуровневые стенки, Ш600хВ2060хГ1200мм, в разобранном виде, черный | 360602.51 | 360602.51
00-00083356 | TFA-426012-WHWH-BK | TLK | Напольный шкаф 19", 42U, двухстворчатые перфорированные двери, двухуровневые стенки Ш600хВ2060хГ1200мм, в разобранном виде, черный | 360217.86 | 360217.86
00-00083355 | TFA-426080-GEWE-BK | TLK | Напольный шкаф 19", 42U, стеклянная дверь, двухуровневые перфорированне стенки и двухстрочатая перфорированная задняя дверь Ш600хВ2060хГ800мм, в разобранном виде, черный | 347675.7 | 347675.7
00-00083357 | TFA-426080-GMMM-BK | TLK | Напольный шкаф 19", 42U, стеклянная дверь, боковые цельнометаллические стенки и задняя дверь Ш600хВ2060хГ800мм, в разобранном виде, черный | 273005.38 | 273005.38
00-00083363 | TFA-426080-GMMM-GY | TLK | Напольный шкаф 19", 42U, стеклянная дверь, боковые цельнометаллические стенки и задняя дверь Ш600хВ2060хГ800мм, в разобранном виде, серый | 273005.38 | 273005.38
00-00089223 | TFA-426080-MMMM-BK | TLK | Напольный шкаф 19", 42U, металлические двери и боковые цельнометаллические стенки Ш600хВ2060хГ800мм, в разобранном виде, черный | 254160.39 | 254160.39
00-00083354 | TFA-426080-MMMM-GY | TLK | Напольный шкаф 19", 42U, металлические двери и боковые цельнометаллические стенки Ш600хВ2060хГ800мм, в разобранном виде, серый | 254160.39 | 254160.39
00-00083443 | TFA-426080-PEPE-BK | TLK | Напольный шкаф 19", 42U, перфорированные двухуровневые стенки и перфорированные двери, Ш600хВ2060хГ800мм, в разобранном виде, черный | 349769.02 | 349769.02
00-00083372 | TFA-426080-PMPM-BK | TLK | Напольный шкаф 19", 42U, перфорированные двери, цельнометаллические стенки, Ш600хВ2060хГ800мм, в разобранном виде, черный | 295265.18 | 295265.18
00-00089224 | TFA-426080-PMPM-GY | TLK | Напольный шкаф 19", 42U, перфорированные двери, цельнометаллические стенки, Ш600хВ2060хГ800мм, в разобранном виде, серый | 295265.18 | 295265.18
00-00083361 | TFA-426080-WEWE-BK | TLK | Напольный шкаф 19", 42U, двухстворчатые перфорированные двери, двухуровневые перфорированные стенки Ш600хВ2060хГ800мм, в разобранном виде, черный | 348998.46 | 348998.46
00-00083394 | TFA-426080-WHWH-BK | TLK | Напольный шкаф 19", 42U, перфорированные двухстворчатые двери, двухуровневые металлические стенки, Ш600хВ2060хГ800мм, в разобранном виде, черный | 303837.78 | 303837.78
00-00083362 | TFA-426080-WMWM-BK | TLK | Напольный шкаф 19", 42U, двухстворчатые перфорированные двери, цельнометаллические стенки Ш600хВ2060хГ800мм, в разобранном виде, черный | 294494.63 | 294494.63
00-00083360 | TFA-426080-WPWP-BK | TLK | Напольный шкаф 19", 42U, двухстворчатые перфорированные двери, перфорированные стенки Ш600хВ2060хГ800мм, в разобранном виде, черный | 341994.91 | 341994.91
00-00083380 | TFA-428010-GEPE-BK | TLK | Напольный шкаф 19", 42U, стеклянная дверь, перфорированные двухуровневые стенки и перфорированная задняя дверь, Ш800хВ2060хГ1000мм, в разобранном виде, черный | 404283.01 | 404283.01
00-00089227 | TFA-428010-GHMH-BK | TLK | Напольный шкаф 19", 42U, стеклянная дверь, двухуровневые боковые металлические стенки, Ш800хВ2060хГ1000мм, в разобранном виде, черный | 335144.96 | 335144.96
00-00083377 | TFA-428010-GHMH-GY | TLK | Напольный шкаф 19", 42U, стеклянная дверь, Ш800хВ2060хГ1000мм, в разобранном виде, серый | 335144.96 | 335144.96
00-00083375 | TFA-428010-GMMM-BK | TLK | Напольный шкаф 19", 42U, стеклянная дверь, Ш800хВ2060хГ1000мм, в разобранном виде, черный | 328915.76 | 328915.76
00-00083376 | TFA-428010-GMMM-GY | TLK | Напольный шкаф 19", 42U, стеклянная дверь, Ш800хВ2060хГ1000мм, в разобранном виде, серый | 328915.76 | 328915.76
00-00083384 | TFA-428010-GPPP-BK | TLK | Напольный шкаф 19", 42U, стеклянная дверь, перфорированные стенки и задняя дверь, Ш800хВ2060хГ1000мм, в разобранном виде, черный | 395254.68 | 395254.68
00-00102125 | TFA-428010-GPWP-BK | TLK | Напольный шкаф 19", 42U, стеклянная дверь, перфорированные двухстворчатые двери, перфорированные стенки, Ш800хВ2060хГ1000мм, в разобранном виде, черный | 392610.42 | 392610.42
00-00083378 | TFA-428010-MMMM-BK | TLK | Напольный шкаф 19", 42U, металлическая дверь, Ш800хВ2060хГ1000мм, в разобранном виде, черный | 307889.86 | 307889.86
00-00083379 | TFA-428010-MMMM-GY | TLK | Напольный шкаф 19", 42U, металлическая дверь, Ш800хВ2060хГ1000мм, в разобранном виде, серый | 307889.86 | 307889.86
00-00102129 | TFA-428010-PEPE-BK | TLK | Напольный шкаф 19", 42U, перфорированные двери, перфорированные двухуровневые стенки, Ш800хВ2060хГ1000мм, в разобранном виде, черный | 406147.83 | 406147.83
00-00083411 | TFA-428010-PHPH-BK | TLK | Напольный шкаф 19", 42U, перфорированные одностворчатые двери, металлические двухуровневые стенки, Ш800хВ2060хГ1000мм, в разобранном виде, черный | 359900.5 | 359900.5
00-00083406 | TFA-428010-PHPH-GY | TLK | Напольный шкаф 19", 42U, перфорированные одностворчатые двери, металлические двухуровневые стенки, Ш800хВ2060хГ1000мм, в разобранном виде, серый | 359900.5 | 359900.5
00-00089226 | TFA-428010-PHWH-BK | TLK | Напольный шкаф 19", 42U, перфорированные одно и двухстворчатые двери, металлические двухуровневые стенки, Ш800хВ2060хГ1000мм, в разобранном виде, черный | 357256.24 | 357256.24
00-00083386 | TFA-428010-PMMM-BK | TLK | Напольный шкаф 19", 42U, перфорированная и цельнометаллическая двери, цельнометаллические стенки, Ш800хВ2060хГ1000мм, в разобранном виде, черный | 330780.59 | 330780.59
00-00083385 | TFA-428010-PMPM-BK | TLK | Напольный шкаф 19", 42U, перфорированные двери, цельнометаллические стенки, Ш800хВ2060хГ1000мм, в разобранном виде, черный | 353672.58 | 353672.58
00-00077709 | TFA-428010-PMWM-BK | TLK | Напольный шкаф 42U 19" Ш800хГ1000мм,перфорированная дверь , цельнометаллические стенки,черный | 351027.04 | 351027.04
00-00083381 | TFA-428010-PPPP-BK | TLK | Напольный шкаф 19", 42U, перфорированные стенки и двери, Ш800хВ2060хГ1000мм, в разобранном виде, черный | 397120.77 | 397120.77
00-00083395 | TFA-428010-WEWE-BK | TLK | Напольный шкаф 19", 42U, перфорированные двухстворчатые двери, перфорированные двухуровневые стенки, Ш800хВ2060хГ1000мм, в разобранном виде, черный | 400856.77 | 400856.77
00-00083397 | TFA-428010-WHWH-BK | TLK | Напольный шкаф 19", 42U, перфорированные двухстворчатые двери, цельнометаллические двухуровневые стенки, Ш800хВ2060хГ1000мм, в разобранном виде, черный | 354609.43 | 354609.43
00-00083396 | TFA-428010-WHWH-GY | TLK | Напольный шкаф 19", 42U, перфорированные двухстворчатые двери, цельнометаллические двухуровневые стенки, Ш800хВ2060хГ1000мм, в разобранном виде, серый | 354609.43 | 354609.43
00-00083398 | TFA-428010-WMWM-BK | TLK | Напольный шкаф 19", 42U, перфорированные двухстворчатые двери, металлические стенки, Ш800хВ2060хГ1000мм, в разобранном виде, черный | 348381.51 | 348381.51
00-00089222 | TFA-428010-WPWP-BK | TLK | Напольный шкаф 19", 42U, двухстворчатые перфорированные двери, перфорированные стенки Ш800хВ2060хГ1000мм, в разобранном виде, черный | 391829.71 | 391829.71
00-00102124 | TFA-428010-WPWP-GY | TLK | Напольный шкаф 19", 42U, двухстворчатые перфорированные двери, перфорированные стенки Ш800хВ2060хГ1000мм, в разобранном виде, серый | 391829.71 | 391829.71
00-00102130 | TFA-428012-GEPE-BK | TLK | Напольный шкаф 19", 42U, дверь со стеклом, перфорированная дверь, металлические перфорированные двухуровневые стенки, Ш800хВ2060хГ1200мм, в разобранном виде, черный | 441189.73 | 441189.73
00-00102128 | TFA-428012-MHMH-GY | TLK | Напольный шкаф 19", 42U, металлические двери, металлические двухуровневые стенки, Ш800хВ2060хГ1200мм, в разобранном виде, серый | 350399.94 | 350399.94
00-00083403 | TFA-428012-PEWE-BK | TLK | Напольный шкаф 19", 42U, перфорированные одностворчатые и двухстворчатые двери, металлические перфорированные двухуровневые стенки, Ш800хВ2060хГ1200мм, в разобранном виде, черный | 440411.56 | 440411.56
00-00083408 | TFA-428012-PHPH-BK | TLK | Напольный шкаф 19", 42U, перфорированные одностворчатые двери, металлические двухуровневые стенки, Ш800хВ2060хГ1200мм, в разобранном виде, черный | 396182.65 | 396182.65
00-00083407 | TFA-428012-PHPH-GY | TLK | Напольный шкаф 19", 42U, перфорированные одностворчатые двери, металлические двухуровневые стенки, Ш800хВ2060хГ1200мм, в разобранном виде, серый | 396182.65 | 396182.65
00-00102135 | TFA-428012-PHWH-BK | TLK | Напольный шкаф 19", 42U, перфорированные одно и двухстворчатые двери, металлические двухуровневые стенки, Ш800хВ2060хГ1200мм, в разобранном виде, черный | 393537.12 | 393537.12
00-00083402 | TFA-428012-WEWE-BK | TLK | Напольный шкаф 19", 42U, перфорированные двухстворчатые двери, перфорированные двухуровневые стенки, Ш800хВ2060хГ1200мм, в разобранном виде, черный | 437766.02 | 437766.02
00-00083410 | TFA-428012-WHWH-BK | TLK | Напольный шкаф 19", 42U, перфорированные двухстворчатые двери, металлические двухуровневые стенки, Ш800хВ2060хГ1200мм, в разобранном виде, черный | 390892.85 | 390892.85
00-00083409 | TFA-428012-WHWH-GY | TLK | Напольный шкаф 19", 42U, перфорированные двухстворчатые двери, металлические двухуровневые стенки, Ш800хВ2060хГ1200мм, в разобранном виде, серый | 390892.85 | 390892.85
00-00083401 | TFA-428080-GMMM-BK | TLK | Напольный шкаф 19", 42U, стеклянная дверь, боковые цельнометаллические стенки и задняя дверь Ш800хВ2060хГ800мм, в разобранном виде, черный | 306251 | 306251
00-00083400 | TFA-428080-GMMM-GY | TLK | Напольный шкаф 19", 42U, стеклянная дверь, боковые цельнометаллические стенки и задняя дверь Ш800хВ2060хГ800мм, в разобранном виде, серый | 306251 | 306251
00-00083388 | TFA-428080-GMPM-BK | TLK | Напольный шкаф 19", 42U, передняя дверь стекло, задняя дверь перфорированная, цельнометаллические стенки, Ш800хВ2060хГ800мм, в разобранном виде, черный | 329141.73 | 329141.73
00-00083387 | TFA-428080-PMPM-BK | TLK | Напольный шкаф 19", 42U, перфорированные двери, цельнометаллические стенки, Ш800хВ2060хГ800мм, в разобранном виде, черный | 331007.82 | 331007.82
00-00102126 | TFA-428080-PMPM-GY | TLK | Напольный шкаф 19", 42U, перфорированные двери, цельнометаллические стенки, Ш800хВ2060хГ800мм, в разобранном виде, серый | 331007.82 | 331007.82
00-00083390 | TFA-428080-PMWM-BK | TLK | Напольный шкаф 19", 42U, перфорированная одностворчатая передняя дверь, перфорированная двухстворчатая задняя дверь, металлические стенки, Ш800хВ2060хГ800мм, в разобранном виде, черный | 328362.28 | 328362.28
00-00083393 | TFA-428080-WHWH-BK | TLK | Напольный шкаф 19", 42U, перфорированные двухстворчатые двери, двухуровневые металлические стенки, Ш800хВ2060хГ800мм, в разобранном виде, черный | 335061.17 | 335061.17
00-00102127 | TFA-428080-WMWM-BK | TLK | Напольный шкаф 19", 42U, двехстворчатые перфорированные двери и боковые цельнометаллические стенки Ш800хВ2060хГ800мм, в разобранном виде, черный | 325716.75 | 325716.75
00-00083391 | TFA-428080-WPWP-BK | TLK | Напольный шкаф 19", 42U, перфорированные двухстворчатые двери, перфорированные стенки, Ш800хВ2060хГ800мм, в разобранном виде, черный | 373217.03 | 373217.03
00-00083399 | TFA-428080-МMMM-GY | TLK | Напольный шкаф 19", 42U, металлические двери и боковые цельнометаллические стенки Ш800хВ2060хГ800мм, в разобранном виде, серый | 285225.1 | 285225.1
00-00083434 | TFA-476010-GEPE-BK | TLK | Напольный шкаф 19", 47U, перфорированные двухуровневые стенки и стеклянные и перфорированные двери, Ш600хВ2280хГ1000мм, в разобранном виде, черный | 387304.12 | 387304.12
00-00083414 | TFA-476010-GHMH-BK | TLK | Напольный шкаф 19", 47U, стеклянная дверь, двухуровневые боковые металлические стенки, Ш600хВ2280хГ1000мм, в разобранном виде, черный | 316527.2 | 316527.2
00-00083413 | TFA-476010-GHMH-GY | TLK | Напольный шкаф 19", 47U, стеклянная дверь, двухуровневые боковые металлические стенки, Ш600хВ2280хГ1000мм, в разобранном виде,серый | 316527.2 | 316527.2
00-00083422 | TFA-476010-MHMH-BK | TLK | Напольный шкаф 19", 47U, металлическая дверь, двойные боковые стенки, Ш600хВ2280хГ1000мм, в разобранном виде, черный | 296518.13 | 296518.13
00-00083426 | TFA-476010-MHMH-GY | TLK | Напольный шкаф 19", 47U, металлическая дверь, двойные боковые стенки, Ш600хВ2280хГ1000мм, в разобранном виде, серый | 296518.13 | 296518.13
00-00083424 | TFA-476010-PEPE-BK | TLK | Напольный шкаф 19", 47U, перфорированные двухуровневые стенки и перфорированные двери, Ш600хВ2280хГ1000мм, в разобранном виде, черный | 389095.31 | 389095.31
00-00083427 | TFA-476010-PEPE-GY | TLK | Напольный шкаф 19", 47U, перфорированные двухуровневые стенки и перфорированные двери, Ш600хВ2280хГ1000мм, в разобранном виде, серый | 389095.31 | 389095.31
00-00089231 | TFA-476010-PHMH-BK | TLK | Напольный шкаф 19", 47U, перфорированная передняя дверь, двойные цельнометаллические стенки, металлическая задняя дверь, Ш600хВ2280хГ1000мм, в разобранном виде, черный | 318318.4 | 318318.4
00-00083423 | TFA-476010-PHPH-BK | TLK | Напольный шкаф 19", 47U, перфорированные двери, двойные цельнометаллические стенки, Ш600хВ2280хГ1000мм, в разобранном виде, черный | 340119.93 | 340119.93
00-00083428 | TFA-476010-PHPH-GY | TLK | Напольный шкаф 19", 47U, перфорированные двери, двойные цельнометаллические стенки, Ш600хВ2280хГ1000мм, в разобранном виде, серый | 340119.93 | 340119.93
00-00083431 | TFA-476010-PHWH-BK | TLK | Напольный шкаф 19", 47U, перфорированные двери, двойные цельнометаллические стенки, задняя двухстворчатая перфорированная дверь Ш600хВ2280хГ1000мм, в разобранном виде, черный | 339651.5 | 339651.5
00-00083430 | TFA-476010-PHWH-GY | TLK | Напольный шкаф 19", 47U, перфорированные двери, двойные цельнометаллические стенки, задняя двухстворчатая перфорированная дверь Ш600хВ2280хГ1000мм, в разобранном виде, серый | 339651.5 | 339651.5
00-00083425 | TFA-476010-WHWH-BK | TLK | Напольный шкаф 19", 47U, перфорированные двухстворчатые двери, металлические двойные стенки, Ш600хВ2280хГ1000мм, в разобранном виде, черный | 339181.81 | 339181.81
00-00083429 | TFA-476010-WHWH-GY | TLK | Напольный шкаф 19", 47U, перфорированные двухстворчатые двери, металлические двойные стенки, Ш600хВ2280хГ1000мм, в разобранном виде, серый | 339181.81 | 339181.81
00-00083440 | TFA-476012-PHPH-BK | TLK | Напольный шкаф 19", 47U, перфорированные двери, двойные цельнометаллические стенки, Ш600хВ2280хГ1200мм, в разобранном виде, черный | 377026.65 | 377026.65
00-00089230 | TFA-476012-PHWH-BK | TLK | Напольный шкаф 19", 47U, перфорированные одно и двухстворчатые двери, цельнометаллические двухуровневые стенки, Ш600хВ2060хГ1200мм, в разобранном виде, черный | 376558.22 | 376558.22
00-00083433 | TFA-476012-WHWH-BK | TLK | Напольный шкаф 19", 47U, перфорированные двухстворчатые двери, металлические двухуровневые стенки, Ш600хВ2280хГ1200мм, в разобранном виде, черный | 376089.8 | 376089.8
00-00083436 | TFA-476080-GHMH-BK | TLK | Напольный шкаф 19", 47U, дверь со вставкой из стекла, двойные боковые стенки, Ш600хВ2280хГ800мм, в разобранном виде, черный | 296439.43 | 296439.43
00-00083441 | TFA-476080-GHMH-GY | TLK | Напольный шкаф 19", 47U, дверь со вставкой из стекла, двойные боковые стенки, Ш600хВ2280хГ800мм, в разобранном виде, серый | 296439.43 | 296439.43
00-00083435 | TFA-476080-MHMH-GY | TLK | Напольный шкаф 19", 47U, металлическая дверь, двойные боковые стенки, Ш600хВ2280хГ800мм, в разобранном виде, серый | 276429.08 | 276429.08
00-00102136 | TFA-476080-PHPH-GY | TLK | Напольный шкаф 19", 47U, перфорированные двери, двойные боковые стенки, Ш600хВ2280хГ800мм, в разобранном виде, серый | 320032.15 | 320032.15
00-00083419 | TFA-478010-GEWE-BK | TLK | Напольный шкаф 19", 47U, дверь со стеклом и перфорированная двухстворчатая дверь, перфорированные двухуровневые стенки, Ш800хВ2280хГ1000мм, в разобранном виде, черный | 420792.21 | 420792.21
00-00083417 | TFA-478010-GHMH-BK | TLK | Напольный шкаф 19", 47U, стеклянная дверь, двухуровневые боковые металлические стенки, Ш800хВ2280хГ1000мм, в разобранном виде, черный | 350399.94 | 350399.94
00-00083415 | TFA-478010-GHMH-GY | TLK | Напольный шкаф 19", 47U, стеклянная дверь, двухуровневые боковые металлические стенки, Ш800хВ2280хГ1000мм, в разобранном виде, серый | 350399.94 | 350399.94
00-00083432 | TFA-478010-PEPE-BK | TLK | Напольный шкаф 19", 47U, перфорированные двери, перфорированные двухуровневые стенки, Ш800хВ2280хГ1000мм, в разобранном виде, черный | 425539.95 | 425539.95
00-00083439 | TFA-478010-PHPH-BK | TLK | Напольный шкаф 19", 47U, перфорированные двери, глухие двухуровневые стенки, Ш800хВ2280хГ1000мм, в разобранном виде, черный | 376563.3 | 376563.3
00-00102137 | TFA-478010-PHPH-GY | TLK | Напольный шкаф 19", 47U, перфорированные двери, глухие двухуровневые стенки, Ш800хВ2280хГ1000мм, в разобранном виде, серый | 376563.3 | 376563.3
00-00089229 | TFA-478010-PHWH-BK | TLK | Напольный шкаф 19", 47U, перфор дверь и перфор двухстворчатая дверь, цельнометаллические двухуровневые стенки, Ш800хВ2280хГ1000мм, в разобранном виде, черный | 373760.36 | 373760.36
00-00083418 | TFA-478010-WEWE-BK | TLK | Напольный шкаф 19", 47U, перфорированные двухстворчатые двери, перфорированные двухуровневые стенки, Ш800хВ2280хГ1000мм, в разобранном виде, черный | 419932.79 | 419932.79
00-00089228 | TFA-478010-WHWH-BK | TLK | Напольный шкаф 19", 47U, перфорированные двухстворчатые двери, цельнометаллические двухуровневые стенки, Ш800хВ2280хГ1000мм, в разобранном виде, черный | 370956.14 | 370956.14
00-00083416 | TFA-478012-GHMH-BK | TLK | Напольный шкаф 19", 47U, стеклянная дверь, двухуровневые боковые металлические стенки, Ш800хВ2280хГ1200мм, в разобранном виде, черный | 387304.12 | 387304.12
00-00083438 | TFA-478012-PHWH-BK | TLK | Напольный шкаф 19", 47U, перфорированные одно и двухстворчатые двери, металлические двухуровневые стенки, Ш800хВ2280хГ1200мм, в разобранном виде, черный | 410663.27 | 410663.27
00-00083420 | TFA-478012-WHWH-BK | TLK | Напольный шкаф 19", 47U, перфорированные двухстворчатые двери, металлические двухуровневые стенки, Ш800хВ2280хГ1200мм, в разобранном виде, черный | 407861.59 | 407861.59
00-00083421 | TFA-478012-WHWH-GY | TLK | Напольный шкаф 19", 47U, перфорированные двухстворчатые двери, металлические двухуровневые стенки, Ш800хВ2280хГ1200мм, в разобранном виде, серый | 407861.59 | 407861.59
00-00083389 | TFA-478080-GHMH-BK | TLK | Напольный шкаф 19", 47U, передняя дверь стекло, задняя дверь металл, цельнометаллические двухуровневые стенки, Ш800хВ2285хГ800мм, в разобранном виде, черный | 330854.21 | 330854.21
00-00102133 | TFA-478080-GHMH-GY | TLK | Напольный шкаф 19", 47U, передняя дверь стекло, задняя дверь металл, цельнометаллические двухуровневые стенки, Ш800хВ2285хГ800мм, в разобранном виде, серый | 330854.21 | 330854.21
00-00102132 | TFA-478080-GHPH-BK | TLK | Напольный шкаф 19", 47U, передняя дверь стекло, задняя дверь перфорированная, цельнометаллические двухуровневые стенки, Ш800хВ2285хГ800мм, в разобранном виде, черный | 355075.32 | 355075.32
00-00102134 | TFA-478080-PHWH-BK | TLK | Напольный шкаф 19", 47U, перфор дверь и перфор двухстворчатая дверь, цельнометаллические двухуровневые стенки, Ш800хВ2285хГ800мм, в разобранном виде, черный | 354214.63 | 354214.63
00-00020753 | TFE-246010-XXXX-BK | TLK | Серверный шкаф (каркас) 19", 24U, без дверей и стенок, Ш600хВ1309хГ1000мм, в разобранном виде, черный | 32487 | 32487
00-00032167 | TFE-336010-XXXX-BK | TLK | Серверный шкаф (каркас) 19", 33U, без дверей и стенок, Ш600хВ1701хГ1000мм, в разобранном виде, черный | 33417 | 33417
00-00029043 | TFE-338010-XXXX-BK | TLK | Серверный шкаф (каркас) 19", 33U, без дверей и стенок, Ш800хВ1701хГ1000мм, в разобранном виде, черный | 41634 | 41634
00-00083574 | TFE-426010-BMPM-BK | TLK | Серверный шкаф 19", 42U, перфорированные двери с ребром жесткости, цельнометалические стенки, Ш600хВ2101хГ1000мм, в разобранном виде, черный | 92424 | 92424
00-00023834 | TFE-426010-XXXX-BK | TLK | Серверный шкаф (каркас) 19", 42U, без дверей и стенок, Ш600хВ2101хГ1000мм, в разобранном виде, черный | 37673 | 37673
00-00032374 | TFE-428010-PMPM-BK | TLK | Серверный шкаф 19", 42U, перфорированные двери, цельнометалические стенки, Ш800хВ2101хГ1000мм, в разобранном виде, черный | 97168 | 97168
00-00032377 | TFE-428010-XXXX-BK | TLK | Серверный шкаф (каркас) 19", 42U, без дверей и стенок, Ш800хВ2101хГ1000мм, в разобранном виде, черный | 43417 | 43417
00-00032360 | TFE-476010-XXXX-BK | TLK | Серверный шкаф (каркас) 19", 47U, без дверей и стенок, Ш600хВ2323хГ1000мм, в разобранном виде, черный | 45123 | 45123
00-00032364 | TFE-478010-XXXX-BK | TLK | Серверный шкаф (каркас) 19", 47U, без дверей и стенок, Ш800хВ2323хГ1000мм, в разобранном виде, черный | 44815 | 44815
00-00089198 | TFI-186010-PMMM-R-GY | TLK | Напольный шкаф серии Lite II 19", 18U, перфорированная дверь, цельнометаллические стенки и задняя дверь, Ш600хВ974хГ1000мм, в разобранном виде, серый | 49387 | 49387
00-00032044 | TFI-186060-GMMM-GY | TLK | Напольный шкаф серии Lite 19", 18U, стеклянная дверь, Ш600хВ900хГ600мм, в разобранном виде, серый | 23220 | 23220
00-00078914 | TFI-186060-GMMM-R-GY | TLK | Напольный шкаф серии Lite II 19", 18U, стеклянная дверь, цельнометаллические стенки и задняя дверь, Ш600хВ974хГ600мм, в разобранном виде, серый | 45169 | 45169
00-00083063 | TFI-186060-MMMM-R-GY | TLK | Напольный шкаф серии Lite II 19", 18U, металлическая передняя и задняя дверь, цельнометаллические стенки, Ш600хВ974хГ600мм, в разобранном виде, серый | 43567 | 43567
00-00089197 | TFI-186060-PMMM-R-BK | TLK | Напольный шкаф серии Lite II 19", 18U, перфорированная дверь, цельнометаллические стенки и задняя дверь, Ш600хВ974хГ600мм, в разобранном виде, черный | 44503 | 44503
00-00083065 | TFI-186060-PMMM-R-GY | TLK | Напольный шкаф серии Lite II 19", 18U, перфорированная дверь, цельнометаллические стенки и задняя дверь, Ш600хВ974хГ600мм, в разобранном виде, серый | 44503 | 44503
00-00031770 | TFI-186080-GMMM-GY | TLK | Напольный шкаф серии Lite 19", 18U, стеклянная дверь, Ш600хВ900хГ800мм, в разобранном виде, серый | 26773 | 26773
00-00083064 | TFI-186080-GMMM-R-GY | TLK | Напольный шкаф серии Lite II 19", 18U, стеклянная дверь, цельнометаллические стенки и задняя дверь, Ш600хВ974хГ800мм, в разобранном виде, серый | 48227 | 48227
00-00102094 | TFI-186080-MMMM-R-GY | TLK | Напольный шкаф серии Lite II 19", 18U, металлическая передняя и задняя дверь, цельнометаллические стенки, Ш600хВ974хГ800мм, в разобранном виде, серый | 46626 | 46626
00-00083066 | TFI-186080-PMMM-R-GY | TLK | Напольный шкаф серии Lite II 19", 18U, перфорированная дверь, цельнометаллические стенки и задняя дверь, Ш600хВ974хГ800мм, в разобранном виде, серый | 47564 | 47564
00-00102095 | TFI-186080-PMPM-R-BK | TLK | Напольный шкаф серии Lite II 19", 18U, перфорированные двери, цельнометаллические стенки, Ш600хВ974хГ800мм, в разобранном виде, черный | 48508 | 48508
00-00083067 | TFI-186080-PMPM-R-GY | TLK | Напольный шкаф серии Lite II 19", 18U, перфорированные двери, цельнометаллические стенки, Ш600хВ974хГ800мм, в разобранном виде, серый | 48508 | 48508
00-00029944 | TFI-246060-GMMM-GY | TLK | Напольный шкаф серии Lite 19", 24U, стеклянная дверь, Ш600хВ1167хГ600мм, в разобранном виде, серый | 27278 | 27278
00-00069840 | TFI-246060-GMMM-R-GY | TLK | Напольный шкаф 24U 19" Ш600хГ600мм, стеклянная дверь, серый | 50439 | 50439
00-00083080 | TFI-246060-MMMM-R-GY | TLK | Напольный шкаф серии Lite II 19", 24U, цельнометаллические стенки и двери, Ш600хВ1241хГ600мм, в разобранном виде, серый | 47307 | 47307
00-00083079 | TFI-246060-PMMM-R-GY | TLK | Напольный шкаф серии Lite II 19", 24U, перфорированная дверь, цельнометаллические стенки и задняя дверь, Ш600хВ1241хГ600мм, в разобранном виде, серый | 48093 | 48093
00-00032045 | TFI-246080-GMMM-GY | TLK | Напольный шкаф серии Lite 19", 24U, стеклянная дверь, Ш600хВ1167хГ800мм, в разобранном виде, серый | 30693 | 30693
00-00083078 | TFI-246080-GMMM-R-BK | TLK | Напольный шкаф серии Lite II 19", 24U, стеклянная дверь, цельнометаллические стенки и задняя дверь, Ш600хВ1241хГ800мм, в разобранном виде, черный RAL9005 | 53614 | 53614
00-00072124 | TFI-246080-GMMM-R-GY | TLK | Напольный шкаф 24U 19" Ш600хГ800мм, стеклянная дверь, серый | 53614 | 53614
00-00102097 | TFI-246080-MMMM-R-GY | TLK | Напольный шкаф серии Lite II 19", 24U, цельнометаллические стенки и двери, Ш600хВ1241хГ800мм, в разобранном виде, серый RAL7035 | 50480 | 50480
00-00083082 | TFI-246080-PMMM-R-BK | TLK | Напольный шкаф серии Lite II 19", 24U, перфорированная дверь, цельнометаллические стенки и задняя дверь, Ш600хВ1241хГ800мм, в разобранном виде, черный RAL9005 | 51269 | 51269
00-00083081 | TFI-246080-PMMM-R-GY | TLK | Напольный шкаф серии Lite II 19", 24U, перфорированная дверь, цельнометаллические стенки и задняя дверь, Ш600хВ1241хГ800мм, в разобранном виде, серый RAL7035 | 51269 | 51269
00-00102096 | TFI-248080-GMMM-R-GY | TLK | Напольный шкаф серии Lite II 19", 24U, стеклянная дверь, цельнометаллические стенки и задняя дверь, Ш800хВ1241хГ800мм, в разобранном виде, серый RAL7035 | 58325 | 58325
00-00083092 | TFI-336010-GHMH-R-GY | TLK | Напольный шкаф серии Lite II 19", 33U, стеклянная дверь, цельнометаллические двухуровневые стенки и задняя дверь, Ш600хВ1641хГ1000мм, в разобранном виде, серый | 65593 | 65593
00-00102098 | TFI-336010-PHPH-R-GY | TLK | Напольный шкаф серии Lite II 19", 33U, перфорированные двери, цельнометаллические двухуровневые стенки, Ш600хВ1641хГ1000мм, в разобранном виде, серый | 63274 | 63274
00-00072114 | TFI-336060-GHMH-R-GY | TLK | Напольный шкаф 33U 19" Ш600хГ600мм, стеклянная дверь, серый | 60484 | 60484
00-00030409 | TFI-336060-GMMM-GY | TLK | Напольный шкаф серии Lite 19", 33U, стеклянная дверь, Ш600хВ1567хГ600мм, в разобранном виде, серый | 31498 | 31498
00-00083090 | TFI-336060-MHMH-R-GY | TLK | Напольный шкаф серии Lite II 19", 33U, металлические двери, цельнометаллические двухуровневые стенки, Ш600х1641хГ600мм, в разобранном виде, серый | 56119 | 56119
00-00083094 | TFI-336060-PHPH-R-GY | TLK | Напольный шкаф серии Lite II 19", 33U, перфорированные двери, цельнометаллические двухуровневые стенки, Ш600хВ1641хГ600мм, в разобранном виде, серый | 58167 | 58167
00-00072123 | TFI-336080-GHMH-R-GY | TLK | Напольный шкаф 33U 19" Ш600хГ800мм, стеклянная дверь, серый | 62777 | 62777
00-00032046 | TFI-336080-GMMM-GY | TLK | Напольный шкаф серии Lite 19", 33U, стеклянная дверь, Ш600хВ1567хГ800мм, в разобранном виде, серый | 33947 | 33947
00-00102099 | TFI-336080-PHPH-R-BK | TLK | Напольный шкаф серии Lite II 19", 33U, перфорированные двери, цельнометаллические двухуровневые стенки, Ш600хВ1641хГ800мм, в разобранном виде, черный | 60458 | 60458
00-00083093 | TFI-336080-PHPH-R-GY | TLK | Напольный шкаф серии Lite II 19", 33U, перфорированные двери, цельнометаллические двухуровневые стенки, Ш600хВ1641хГ800мм, в разобранном виде, серый | 60458 | 60458
00-00083097 | TFI-338010-GHMH-R-GY | TLK | Напольный шкаф серии Lite II 19", 33U, стеклянная передняя и металлическая задняя двери с ручкой и замком, боковые двухуровневые цельнометаллические панели, оснащены замками, Ш800хВ1642хГ1000мм, в разобранном виде, серый RAL7035 | 69326 | 69326
00-00083096 | TFI-338010-PHPH-R-BK | TLK | Напольный шкаф серии Lite II 19", 33U, перфорированные передняя и задняя двери с ручкой и замком, боковые двухуровневые цельнометаллические панели, оснащены замками, Ш800хВ1642хГ1000мм, в разобранном виде, черный RAL9005 | 67499 | 67499
00-00083095 | TFI-338010-PHPH-R-GY | TLK | Напольный шкаф серии Lite II 19", 33U, перфорированные передняя и задняя двери с ручкой и замком, боковые двухуровневые цельнометаллические панели, оснащены замками, Ш800хВ1642хГ1000мм, в разобранном виде, серый RAL7035 | 67499 | 67499
00-00083098 | TFI-338080-GHMH-R-GY | TLK | Напольный шкаф серии Lite II 19", 33U, стеклянная передняя и металлическая задняя двери с ручкой и замком, боковые двухуровневые цельнометаллические панели, оснащены замками, Ш800хВ1642хГ800мм, в разобранном виде, серый RAL7035 | 66471 | 66471
00-00083119 | TFI-426010-GHMH-R-BK | TLK | Напольный шкаф серии Lite II 19", 42U, стеклянная дверь, цельнометаллические двухуровневые стенки и задняя дверь, Ш600хВ2042хГ1000мм, в разобранном виде, черный | 77434 | 77434
00-00083118 | TFI-426010-GHMH-R-GY | TLK | Напольный шкаф серии Lite II 19", 42U, стеклянная дверь, цельнометаллические двухуровневые стенки и задняя дверь, Ш600хВ2042хГ1000мм, в разобранном виде, серый | 77434 | 77434
00-00089201 | TFI-426010-PHMH-R-GY | TLK | Напольный шкаф серии Lite II 19", 42U, перфорированная дверь, цельнометаллические двухуровневые стенки и задняя дверь, Ш600хВ2042хГ1000мм, в разобранном виде, серый RAL7035 | 75258 | 75258
00-00083131 | TFI-426010-PHPH-R-BK | TLK | Напольный шкаф серии Lite II 19", 42U, перфорированные передняя и задняя двери с ручкой и замком, боковые двухуровневые цельнометаллические панели, оснащены замками, Ш600хВ2042хГ1000мм, в разобранном виде, черный RAL9005 | 76005 | 76005
00-00083132 | TFI-426010-PHPH-R-GY | TLK | Напольный шкаф серии Lite II 19", 42U, перфорированные передняя и задняя двери с ручкой и замком, боковые двухуровневые цельнометаллические панели, оснащены замками, Ш600хВ2042хГ1000мм, в разобранном виде, серый RAL7035 | 76005 | 76005
00-00083122 | TFI-426060-GHMH-R-GY | TLK | Напольный шкаф серии Lite II 19", 42U, стеклянная дверь, цельнометаллические двухуровневые стенки и задняя дверь, Ш600хВ2042хГ600мм, в разобранном виде, серый RAL7035 | 69576 | 69576
00-00030312 | TFI-426060-GMMM-GY | TLK | Напольный шкаф серии Lite 19", 42U, стеклянная дверь, Ш600хВ1967хГ600мм, в разобранном виде, серый | 35702 | 35702
00-00089200 | TFI-426060-MHMH-R-GY | TLK | Напольный шкаф серии Lite II 19", 42U, металлическая передняя и задняя дверь, боковые двухуровневые цельнометаллические панели, оснащены замками, Ш600хВ2042хГ600мм, в разобранном виде, серый RAL7035 | 66651 | 66651
00-00102100 | TFI-426060-PHMH-R-GY | TLK | Напольный шкаф серии Lite II 19", 42U, перфорированная передняя дверь, боковые двухуровневые цельнометаллические панели и задняя дверь Ш600хВ2042хГ600мм, в разобранном виде, серый RAL7035 | 67398 | 67398
00-00083133 | TFI-426060-PHPH-R-GY | TLK | Напольный шкаф серии Lite II 19", 42U, перфорированные передняя и задняя двери с ручкой и замком, боковые двухуровневые цельнометаллические панели, оснащены замками, Ш600хВ2042хГ600мм, в разобранном виде, серый RAL7035 | 68151 | 68151
00-00083121 | TFI-426080-GHMH-R-BK | TLK | Напольный шкаф серии Lite II 19", 42U, стеклянная дверь, цельнометаллические двухуровневые стенки и задняя дверь, Ш600хВ2042хГ800мм, в разобранном виде, черный RAL9005 | 73719 | 73719
00-00062091 | TFI-426080-GHMH-R-GY | TLK | Напольный шкаф серии Lite II 19", 42U, стеклянная дверь, цельнометаллические двухуровневые стенки и задняя дверь, Ш600хВ2042хГ800мм, в разобранном виде, серый RAL7035 | 73719 | 73719
00-00030389 | TFI-426080-GMMM-GY | TLK | Напольный шкаф серии Lite 19", 42U, стеклянная дверь, Ш600хВ1967хГ800мм, в разобранном виде, серый | 38940 | 38940
00-00083128 | TFI-426080-MHMH-R-BK | TLK | Напольный шкаф серии Lite II 19", 42U, металлическая передняя и задняя дверь, цельнометаллические двухуровневые стенки, Ш600хВ2042хГ800мм, в разобранном виде, черный RAL9005 | 70788 | 70788
00-00083125 | TFI-426080-MHMH-R-GY | TLK | Напольный шкаф серии Lite II 19", 42U, металлическая передняя и задняя дверь, цельнометаллические двухуровневые стенки, Ш600хВ2042хГ800мм, в разобранном виде, серый RAL7035 | 70788 | 70788
00-00083136 | TFI-426080-PHMH-R-BK | TLK | Напольный шкаф серии Lite II 19", 42U, перфорированная дверь, цельнометаллические двухуровневые стенки и задняя дверь, Ш600хВ2042хГ800мм, в разобранном виде, черный RAL9005 | 71544 | 71544
00-00062099 | TFI-426080-PHMH-R-GY | TLK | Напольный шкаф серии Lite II 19", 42U, перфорированная дверь, цельнометаллические двухуровневые стенки и задняя дверь, Ш600хВ2042хГ800мм, в разобранном виде, серый RAL7035 | 71544 | 71544
00-00083138 | TFI-426080-PHPH-R-GY | TLK | Напольный шкаф серии Lite II 19", 42U, перфорированные двери, цельнометаллические двухуровневые стенки, Ш600хВ2042хГ800мм, в разобранном виде, серый RAL7035 | 72284 | 72284
00-00083127 | TFI-428010-GHMH-R-BK | TLK | Напольный шкаф серии Lite II 19", 42U, стеклянная дверь, цельнометаллические двухуровневые стенки и задняя дверь, Ш800хВ2042хГ1000мм, в разобранном виде, черный RAL9005 | 82532 | 82532
00-00083124 | TFI-428010-GHMH-R-GY | TLK | Напольный шкаф серии Lite II 19", 42U, стеклянная дверь, цельнометаллические двухуровневые стенки и задняя дверь, Ш800хВ2042хГ1000мм, в разобранном виде, серый RAL7035 | 82532 | 82532
00-00089199 | TFI-428010-GHPH-R-GY | TLK | Напольный шкаф серии Lite II 19", 42U, стеклянная дверь, цельнометаллические двухуровневые стенки и задняя перфорированная дверь, Ш800хВ2042хГ1000мм, в разобранном виде, серый RAL7035 | 83517 | 83517
00-00102101 | TFI-428010-MHMH-R-GY | TLK | Напольный шкаф серии Lite II 19", 42U, металлические передняя и задняя двери с ручкой и замком, боковые двухуровневые цельнометаллические панели, оснащены замками, Ш800хВ2042хГ1000мм, в разобранном виде, серый RAL7035 | 79459 | 79459
00-00083129 | TFI-428010-PHPH-R-BK | TLK | Напольный шкаф серии Lite II 19", 42U, перфорированные передняя и задняя двери с ручкой и замком, боковые двухуровневые цельнометаллические панели, оснащены замками, Ш800хВ2042хГ1000мм, в разобранном виде, черный RAL9005 | 81425 | 81425
00-00083130 | TFI-428010-PHPH-R-GY | TLK | Напольный шкаф серии Lite II 19", 42U, перфорированные передняя и задняя двери с ручкой и замком, боковые двухуровневые цельнометаллические панели, оснащены замками, Ш800хВ2042хГ1000мм, в разобранном виде, серый RAL7035 | 81425 | 81425
00-00083126 | TFI-428080-GHMH-R-BK | TLK | Напольный шкаф серии Lite II 19", 42U, стеклянная дверь, цельнометаллические двухуровневые стенки и задняя дверь, Ш800хВ2042хГ800мм, в разобранном виде, черный RAL9005 | 78776 | 78776
00-00083123 | TFI-428080-GHMH-R-GY | TLK | Напольный шкаф серии Lite II 19", 42U, стеклянная дверь, цельнометаллические двухуровневые стенки и задняя дверь, Ш800хВ2042хГ800мм, в разобранном виде, серый RAL7035 | 78776 | 78776
00-00083137 | TFI-428080-PHMH-R-GY | TLK | Напольный шкаф серии Lite II 19", 42U, перфорированная дверь, цельнометаллические двухуровневые стенки и задняя дверь, Ш800хВ2042хГ800мм, в разобранном виде, серый RAL7035 | 76679 | 76679
00-00083134 | TFI-428080-PHPH-R-GY | TLK | Напольный шкаф серии Lite II 19", 42U, перфорированные передняя и задняя двери с ручкой и замком, боковые двухуровневые цельнометаллические панели, оснащены замками, Ш800хВ2042хГ800мм, в разобранном виде, серый RAL7035 | 77661 | 77661
00-00083153 | TFI-476010-GHMH-R-GY | TLK | Напольный шкаф серии Lite II 19", 47U, стеклянная дверь, цельнометаллические двухуровневые стенки и задняя дверь, Ш600хВ2264хГ1000мм, в разобранном виде, серый | 84546 | 84546
00-00083159 | TFI-476010-PHPH-R-BK | TLK | Напольный шкаф серии Lite II 19", 47U, перфорированные передняя и задняя двери с ручкой и замком, боковые двухуровневые цельнометаллические панели, оснащены замками, Ш600хВ2264хГ1000мм, в разобранном виде, черный RAL9005 | 85372 | 85372
00-00083160 | TFI-476010-PHPH-R-GY | TLK | Напольный шкаф серии Lite II 19", 47U, перфорированные передняя и задняя двери с ручкой и замком, боковые двухуровневые цельнометаллические панели, оснащены замками, Ш600хВ2264хГ1000мм, в разобранном виде, серый RAL7035 | 85372 | 85372
00-00083155 | TFI-476080-GHMH-R-BK | TLK | Напольный шкаф серии Lite II 19", 47U, стеклянная дверь, цельнометаллические двухуровневые стенки и задняя дверь, Ш600хВ2264хГ800мм, в разобранном виде, черный RAL9005 | 81137 | 81137
00-00083154 | TFI-476080-GHMH-R-GY | TLK | Напольный шкаф серии Lite II 19", 47U, стеклянная дверь, цельнометаллические двухуровневые стенки и задняя дверь, Ш600хВ2264хГ800мм, в разобранном виде, серый RAL7035 | 81137 | 81137
00-00102104 | TFI-476080-PHMH-R-GY | TLK | Напольный шкаф серии Lite II 19", 47U, перфорированная дверь, цельнометаллические двухуровневые стенки и задняя дверь, Ш600хВ2264хГ800мм, в разобранном виде, серый RAL7035 | 79992 | 79992
00-00102107 | TFI-478010-GHMH-R-BK | TLK | Напольный шкаф серии Lite II 19", 47U, передняя стеклянная дверь, двухуровневые боковые металлические стенки, задняя металлическая дверь, Ш800хВ2266хГ1000мм, в разобранном виде, черный RAL9005 | 88611 | 88611
00-00083158 | TFI-478010-PHPH-R-BK | TLK | Напольный шкаф серии Lite II 19", 47U, перфорированные передняя и задняя двери с ручкой и замком, боковые двухуровневые цельнометаллические панели, оснащены замками, Ш800хВ2266хГ1000мм, в разобранном виде, черный RAL9005 | 87422 | 87422
00-00083161 | TFI-478010-PHPH-R-GY | TLK | Напольный шкаф серии Lite II 19", 47U, перфорированные передняя и задняя двери с ручкой и замком, боковые двухуровневые цельнометаллические панели, оснащены замками, Ш800хВ2266хГ1000мм, в разобранном виде, серый RAL7035 | 87422 | 87422
00-00102106 | TFI-478080-GHMH-R-BK | TLK | Напольный шкаф серии Lite II 19", 47U, стеклянная дверь, цельнометаллические двухуровневые стенки и задняя дверь, Ш800хВ2264хГ800мм, в разобранном виде, черный RAL9005 | 85154 | 85154
00-00083157 | TFI-478080-GHMH-R-GY | TLK | Напольный шкаф серии Lite II 19", 47U, стеклянная дверь, цельнометаллические двухуровневые стенки и задняя дверь, Ш800хВ2264хГ800мм, в разобранном виде, серый RAL7035 | 85154 | 85154
00-00083156 | TFI-478080-PHMH-R-GY | TLK | Напольный шкаф серии Lite II 19", 47U, перфорированная дверь, цельнометаллические двухуровневые стенки и задняя дверь, Ш800хВ2264хГ800мм, в разобранном виде, серый RAL7035 | 83662 | 83662
00-00102105 | TFI-478080-PHPH-R-BK | TLK | Напольный шкаф серии Lite II 19", 47U, перфорированная дверь, цельнометаллические двухуровневые стенки, перфорированная задняя дверь, Ш800хВ2264хГ800мм, в разобранном виде, черный RAL9005 | 83981 | 83981
00-00089202 | TFI-478080-PHPH-R-GY | TLK | Напольный шкаф серии Lite II 19", 47U, перфорированная дверь, цельнометаллические двухуровневые стенки, перфорированная задняя дверь, Ш800хВ2264хГ800мм, в разобранном виде, серый RAL7035 | 83981 | 83981
00-00032094 | TFL-246060-XXXX-GY | TLK | Напольный шкаф (каркас) 19", 24U, без дверей и стенок, Ш600хВ1280хГ600мм, в разобранном виде, серый | 22053 | 22053
00-00032097 | TFL-246080-XXXX-GY | TLK | Напольный шкаф (каркас) 19", 24U, без дверей и стенок, Ш600хВ1280хГ800мм, в разобранном виде, серый | 23876 | 23876
00-00032111 | TFL-336010-XXXX-GY | TLK | Напольный шкаф (каркас) 19", 33U, без дверей и стенок, Ш600хВ1680хГ1000мм, в разобранном виде, серый | 29967 | 29967
00-00032104 | TFL-336060-XXXX-GY | TLK | Напольный шкаф (каркас) 19", 33U, без дверей и стенок, Ш600хВ1680хГ600мм, в разобранном виде, серый | 24034 | 24034
00-00032106 | TFL-336080-XXXX-GY | TLK | Напольный шкаф (каркас) 19", 33U, без дверей и стенок Ш600хВ1680хГ800мм, в разобранном виде, серый | 25862 | 25862
00-00032112 | TFL-338010-GMMM-GY | TLK | Напольный шкаф 19", 33U, стеклянная дверь, Ш800хВ1680хГ1000мм, в разобранном виде, серый | 72350 | 72350
00-00032114 | TFL-338010-XXXX-GY | TLK | Напольный шкаф (каркас) 19", 33U, без дверей и стенок, Ш800хВ1680хГ1000мм, в разобранном виде, серый | 32934 | 32934
00-00030447 | TFL-338080-XXXX-GY | TLK | Напольный шкаф (каркас) 19", 33U, без дверей и стенок, Ш800хВ1680хГ800мм, в разобранном виде, серый | 30398 | 30398
00-00032131 | TFL-426010-XXXX-BK | TLK | Напольный шкаф (каркас) 19", 42U, без дверей и стенок, Ш600хВ2080хГ1000мм, в разобранном виде, черный | 32561 | 32561
00-00032132 | TFL-426010-XXXX-GY | TLK | Напольный шкаф (каркас) 19", 42U, без дверей и стенок, Ш600хВ2080хГ1000мм, в разобранном виде, серый | 32561 | 32561
00-00026622 | TFL-426060-GMMM-GY | TLK | Напольный шкаф 19", 42U, стеклянная дверь, Ш600хВ2080хГ600мм, в разобранном виде, серый | 61900 | 61900
00-00032121 | TFL-426060-XXXX-GY | TLK | Напольный шкаф (каркас) 19", 42U, без дверей и стенок, Ш600хВ2080хГ600мм, в разобранном виде, серый | 26634 | 26634
00-00032125 | TFL-426080-XXXX-GY | TLK | Напольный шкаф (каркас) 19", 42U, без дверей и стенок, Ш600хВ2080хГ800мм, в разобранном виде, серый | 28459 | 28459
00-00032137 | TFL-428010-XXXX-GY | TLK | Напольный шкаф (каркас) 19", 42U, без дверей и стенок, Ш800хВ2080хГ1000мм, в разобранном виде, серый | 35188 | 35188
00-00032128 | TFL-428080-XXXX-GY | TLK | Напольный шкаф (каркас) 19", 42U, без дверей и стенок, Ш800хВ2080хГ800мм, в разобранном виде, серый | 32655 | 32655
00-00032151 | TFL-476060-XXXX-GY | TLK | Напольный шкаф (каркас) 19", 47U, без дверей и стенок, Ш600хВ2302хГ600мм, в разобранном виде, серый | 27607 | 27607
00-00032154 | TFL-476080-XXXX-GY | TLK | Напольный шкаф (каркас) 19", 47U, без дверей и стенок, Ш600хВ2302хГ800мм, в разобранном виде, серый | 29432 | 29432
00-00083051 | TFM-246080-MMMM-BK | TLK | Напольный шкаф 19", 24U, промышленный, цельнометаллические двери, степень защиты IP54, Ш600хВ1274хГ800мм, черный. | 155171 | 155171
00-00083050 | TFM-246080-MMMM-GY | TLK | Напольный шкаф 19", 24U, промышленный, цельнометаллические двери, степень защиты IP54, Ш600хВ1274хГ800мм, серый. | 155171 | 155171
00-00083053 | TFM-336080-MMMM-BK | TLK | Напольный шкаф 19", 33U, промышленный, цельнометаллические двери, степень защиты IP54, Ш600хВ1674хГ800мм, черный. | 175260 | 175260
00-00083052 | TFM-336080-MMMM-GY | TLK | Напольный шкаф 19", 33U, промышленный, цельнометаллические двери, степень защиты IP54, Ш600хВ1674хГ800мм, серый. | 175260 | 175260
00-00089193 | TFM-426010-MMMM-GY | TLK | Напольный шкаф 19", 42U, промышленный, цельнометаллические двери, степень защиты IP54, Ш600хВ2070хГ1000мм, серый. | 224027 | 224027
00-00089204 | TFR-186060-GMMM-R-BK | TLK | Напольный шкаф 19", 18U, стеклянная дверь, Ш600хВ943хГ600мм, в разобранном виде,черный | 61592 | 61592
00-00089203 | TFR-186060-GMMM-R-GY | TLK | Напольный шкаф 19", 18U, стеклянная дверь, Ш600хВ943хГ600мм, в разобранном виде, серый | 61592 | 61592
00-00032049 | TFR-186060-XXXX-GY | TLK | Напольный шкаф (каркас) 19", 18U, без дверей и стенок, Ш600хВ998хГ600мм, в разобранном виде, серый | 18950 | 18950
00-00083187 | TFR-186080-GMMM-R-BK | TLK | Напольный шкаф 19", 18U, стеклянная дверь, Ш600хВ943хГ800мм, в разобранном виде, черный | 64216 | 64216
00-00083186 | TFR-186080-GMMM-R-GY | TLK | Напольный шкаф 19", 18U, стеклянная дверь, Ш600хВ943хГ800мм, в разобранном виде, серый | 64218 | 64218
03-00012273 | TFR-186080-XXXX-GY | TLK | Напольный шкаф (каркас) 19", 18U, без дверей и стенок, Ш600хВ998хГ800мм, в разобранном виде, серый | 20080 | 20080
00-00102108 | TFR-246060-GMMM-R-BK | TLK | Напольный шкаф 19", 24U, стеклянная дверь, Ш600хВ1212хГ600мм, в разобранном виде, черный | 64428 | 64428
00-00102109 | TFR-246060-MMMM-R-BK | TLK | Напольный шкаф 19", 24U, металлические двери, Ш600хВ1212хГ600мм, в разобранном виде, черный | 60193 | 60193
00-00026748 | TFR-246060-XXXX-GY | TLK | Напольный шкаф (каркас) 19", 24U, без дверей и стенок, Ш600хВ1265хГ600мм, в разобранном виде, серый | 20155 | 20155
00-00083197 | TFR-246080-GMMM-R-BK | TLK | Напольный шкаф 19", 24U, стеклянная дверь, Ш600хВ1210хГ800мм, в разобранном виде, черный | 67774 | 67774
00-00083196 | TFR-246080-GMMM-R-GY | TLK | Напольный шкаф 19", 24U, стеклянная дверь, Ш600хВ1210хГ800мм, в разобранном виде, серый | 67774 | 67774
00-00083213 | TFR-336010-GMMM-R-BK | TLK | Напольный шкаф 19", 33U, стеклянная дверь, Ш600хВ1610хГ1000мм, в разобранном виде, черный | 79500 | 79500
00-00083212 | TFR-336010-GMMM-R-GY | TLK | Напольный шкаф 19", 33U, стеклянная дверь, Ш600хВ1610хГ1000мм, в разобранном виде, серый | 79500 | 79500
00-00102111 | TFR-336060-GMMM-R-BK | TLK | Напольный шкаф 19", 33U, стеклянная дверь, Ш600хВ1612хГ600мм, в разобранном виде, черный | 72926 | 72926
00-00089210 | TFR-336060-GMMM-R-GY | TLK | Напольный шкаф 19", 33U, стеклянная дверь, Ш600хВ1612хГ600мм, в разобранном виде, серый | 72926 | 72926
00-00089212 | TFR-336060-PMMM-R-BK | TLK | Напольный шкаф 19", 33U, перфорированная дверь, Ш600хВ1612хГ600мм, в разобранном виде, черный | 67043 | 67043
00-00089211 | TFR-336060-PMPM-R-GY | TLK | Напольный шкаф 19", 33U, перфорированные двери, цельнометаллические стенки, Ш600хВ1612хГ600мм, в разобранном виде, серый | 70173 | 70173
00-00026972 | TFR-336060-XXXX-GY | TLK | Напольный шкаф (каркас) 19", 33U, без дверей и стенок, Ш600хВ1665хГ600мм, в разобранном виде, серый | 21617 | 21617
00-00083211 | TFR-336080-GMMM-R-BK | TLK | Напольный шкаф 19", 33U, стеклянная дверь, Ш600хВ1610хГ800мм, в разобранном виде, черный | 76162 | 76162
00-00083210 | TFR-336080-GMMM-R-GY | TLK | Напольный шкаф 19", 33U, стеклянная дверь, Ш600хВ1610хГ800мм, в разобранном виде, серый | 76162 | 76162
00-00032066 | TFR-336080-XXXX-GY | TLK | Напольный шкаф (каркас) 19", 33U, без дверей и стенок, Ш600хВ1665хГ800мм, в разобранном виде, серый | 22746 | 22746
00-00083215 | TFR-338010-PMMM-R-BK | TLK | Напольный шкаф 19", 33U, перфорированная дверь, Ш800хВ1610хГ1000мм, в разобранном виде, черный | 81602 | 81602
00-00083214 | TFR-338010-PMMM-R-GY | TLK | Напольный шкаф 19", 33U, перфорированная дверь, Ш800хВ1610хГ1000мм, в разобранном виде, серый | 81602 | 81602
00-00102112 | TFR-338080-MMMM-R-GY | TLK | Напольный шкаф 19", 33U, металлическая дверь, Ш800хВ1610хГ800мм, в разобранном виде, серый | 76199 | 76199
00-00032069 | TFR-338080-XXXX-GY | TLK | Напольный шкаф (каркас) 19", 33U, без дверей и стенок, Ш800хВ1665хГ800мм, в разобранном виде, серый | 22846 | 22846
00-00083233 | TFR-426010-PMMM-R-BK | TLK | Напольный шкаф 19", 42U, перфорированная дверь, Ш600хВ2010хГ1000мм, в разобранном виде, черный | 90926 | 90926
00-00083232 | TFR-426010-PMMM-R-GY | TLK | Напольный шкаф 19", 42U, перфорированная дверь, Ш600хВ2010хГ1000мм, в разобранном виде, серый | 90926 | 90926
00-00102119 | TFR-426010-PMPM-R-GY | TLK | Напольный шкаф 19", 42U, перфорированные двери, Ш600хВ2010хГ1000мм, в разобранном виде, серый | 134400 | 134400
00-00089214 | TFR-426060-GMMM-R-BK | TLK | Напольный шкаф 19", 42U, стеклянная дверь, Ш600хВ2010хГ600мм, в разобранном виде, черный | 88221 | 88221
00-00032076 | TFR-426060-XXXX-GY | TLK | Напольный шкаф (каркас) 19", 42U, без дверей и стенок, Ш600хВ2065хГ600мм, в разобранном виде, серый | 23480 | 23480
00-00083231 | TFR-426080-GMMM-R-BK | TLK | Напольный шкаф 19", 42U, стеклянная дверь, Ш600хВ2010хГ800мм, в разобранном виде, черный | 93504 | 93504
00-00083230 | TFR-426080-GMMM-R-GY | TLK | Напольный шкаф 19", 42U, стеклянная дверь, Ш600хВ2010хГ800мм, в разобранном виде, серый | 93504 | 93504
00-00102115 | TFR-426080-PMMM-R-BK | TLK | Напольный шкаф 19", 42U, перфорированная дверь, Ш600хВ2010хГ800мм, в разобранном виде, черный | 88552 | 88552
00-00089216 | TFR-426080-PMMM-R-GY | TLK | Напольный шкаф 19", 42U, перфорированная дверь, Ш600хВ2010хГ800мм, в разобранном виде, серый | 88552 | 88552
00-00032080 | TFR-426080-XXXX-BK | TLK | Напольный шкаф (каркас) 19", 42U, без дверей и стенок, Ш600хВ2065хГ800мм, в разобранном виде, черный | 24606 | 24606
00-00032081 | TFR-426080-XXXX-GY | TLK | Напольный шкаф (каркас) 19", 42U, без дверей и стенок, Ш600хВ2065хГ800мм, в разобранном виде, серый | 24606 | 24606
00-00083235 | TFR-428010-GMMM-R-BK | TLK | Напольный шкаф 19", 42U, стеклянная дверь, Ш800хВ2010хГ1000мм, в разобранном виде, черный | 103362 | 103362
00-00083234 | TFR-428010-GMMM-R-GY | TLK | Напольный шкаф 19", 42U, стеклянная дверь, Ш800хВ2010хГ1000мм, в разобранном виде, серый | 103362 | 103362
00-00089215 | TFR-428010-PMPM-R-BK | TLK | Напольный шкаф 19", 42U, перфорированные двери, Ш800хВ2010хГ1000мм, в разобранном виде, черный | 98797 | 98797
00-00102117 | TFR-428080-GMMM-R-BK | TLK | Напольный шкаф 19", 42U, стеклянная дверь, Ш800хВ2010хГ800мм, в разобранном виде, черный | 99247 | 99247
00-00102116 | TFR-428080-GMMM-R-GY | TLK | Напольный шкаф 19", 42U, стеклянная дверь, Ш800хВ2010хГ800мм, в разобранном виде, серый | 99247 | 99247
00-00102118 | TFR-428080-MMMM-R-GY | TLK | Напольный шкаф 19", 42U, металлические двери, Ш800хВ2010хГ800мм, в разобранном виде, серый | 93145 | 93145
00-00032084 | TFR-428080-XXXX-GY | TLK | Напольный шкаф (каркас) 19", 42U, без дверей и стенок, Ш800хВ2065хГ800мм, в разобранном виде, серый | 24709 | 24709
00-00102120 | TFR-476080-GMMM-R-BK | TLK | Напольный шкаф 19", 47U, стеклянная дверь, Ш600хВ2234хГ800мм, в разобранном виде, черный | 97325 | 97325
00-00083243 | TFR-478010-PMPM-R-BK | TLK | Напольный шкаф 19", 47U, перфорированные двери, Ш800хВ2232хГ1000мм, в разобранном виде, черный | 102789 | 102789
00-00083242 | TFR-478010-PMPM-R-GY | TLK | Напольный шкаф 19", 47U, перфорированные двери, Ш800хВ2232хГ1000мм, в разобранном виде, серый | 102789 | 102789
00-00032176 | TWA-126062-G-GY | TLK | Настенный двухсекционный шкаф 19", 12U, стеклянная дверь, Ш600хВ599хГ620мм, серый | 23633 | 23633
00-00020766 | TWA-186062-G-GY | TLK | Настенный двухсекционный шкаф 19", 18U, стеклянная дверь, Ш600хВ866хГ620мм, серый | 28077 | 28077
00-00029431 | TWC-065350-G-W-GY | TLK | Настенный шкаф 19", 6U, стеклянная дверь, Ш530хВ333хГ500мм, цельносварной, серый | 14880 | 14880
00-00083482 | TWC-066045-R-G-BK | TLK | Настенный разборный шкаф TLK 19", 6U, стеклянная дверь, Ш600хВ370хГ450мм, 2 пары монтажных направляющих, черный | 22685 | 22685
00-00083481 | TWC-066045-R-G-GY | TLK | Настенный разборный шкаф TLK 19", 6U, стеклянная дверь, Ш600хВ370хГ450мм, 2 пары монтажных направляющих, серый | 22685 | 22685
00-00083484 | TWC-066045-R-M-BK | TLK | Настенный разборный шкаф TLK 19", 6U, металлическая дверь, Ш600хВ370хГ450мм, 2 пары монтажных направляющих, черный | 21768 | 21768
00-00083483 | TWC-066045-R-M-GY | TLK | Настенный разборный шкаф TLK 19", 6U, металлическая дверь, Ш600хВ370хГ450мм, 2 пары монтажных направляющих, серый | 21768 | 21768
00-00083502 | TWC-066060-R-G-BK | TLK | Настенный разборный шкаф TLK 19", 6U, стеклянная дверь, Ш600хВ370хГ600мм, 2 пары монтажных направляющих, черный | 24774 | 24774
00-00083501 | TWC-066060-R-G-GY | TLK | Настенный разборный шкаф TLK 19", 6U, стеклянная дверь, Ш600хВ370хГ600мм, 2 пары монтажных направляющих, серый | 24774 | 24774
00-00083504 | TWC-066060-R-M-BK | TLK | Настенный разборный шкаф TLK 19", 6U, металлическая дверь, Ш600хВ370хГ600мм, 2 пары монтажных направляющих, черный | 23772 | 23772
00-00083503 | TWC-066060-R-M-GY | TLK | Настенный разборный шкаф TLK 19", 6U, металлическая дверь, Ш600хВ370хГ600мм, 2 пары монтажных направляющих, серый | 23772 | 23772
00-00032180 | TWC-095350-G-W-BK | TLK | Настенный шкаф 19", 9U, стеклянная дверь, Ш530хВ466хГ500мм, цельносварной, черный | 16221 | 16221
00-00032181 | TWC-095350-G-W-GY | TLK | Настенный шкаф 19", 9U, стеклянная дверь, Ш530хВ466хГ500мм, цельносварной, серый | 16221 | 16221
00-00032189 | TWC-095360-G-W-GY | TLK | Настенный шкаф 19", 9U, стеклянная дверь, Ш530хВ466хГ600мм, цельносварной, серый | 17683 | 17683
00-00083486 | TWC-096045-R-G-BK | TLK | Настенный разборный шкаф TLK 19", 9U, стеклянная дверь, Ш600хВ503хГ450мм, 2 пары монтажных направляющих, черный | 25695 | 25695
00-00083485 | TWC-096045-R-G-GY | TLK | Настенный разборный шкаф TLK 19", 9U, стеклянная дверь, Ш600хВ503хГ450мм, 2 пары монтажных направляющих, серый | 25695 | 25695
00-00083488 | TWC-096045-R-M-BK | TLK | Настенный разборный шкаф TLK 19", 9U, металлическая дверь, Ш600хВ503хГ450мм, 2 пары монтажных направляющих, черный | 24651 | 24651
00-00083487 | TWC-096045-R-M-GY | TLK | Настенный разборный шкаф TLK 19", 9U, металлическая дверь, Ш600хВ503хГ450мм, 2 пары монтажных направляющих, серый | 24651 | 24651
00-00032195 | TWC-096050-G-W-GY | TLK | Настенный шкаф 19", 9U, стеклянная дверь, Ш600хВ466хГ500мм, цельносварной, серый | 17680 | 17680
00-00083506 | TWC-096060-R-G-BK | TLK | Настенный разборный шкаф TLK 19", 9U, стеклянная дверь, Ш600хВ503хГ600мм, 2 пары монтажных направляющих, черный | 28062 | 28062
00-00083505 | TWC-096060-R-G-GY | TLK | Настенный разборный шкаф TLK 19", 9U, стеклянная дверь, Ш600хВ503хГ600мм, 2 пары монтажных направляющих, серый | 28062 | 28062
00-00083508 | TWC-096060-R-M-BK | TLK | Настенный разборный шкаф TLK 19", 9U, металлическая дверь, Ш600хВ503хГ600мм, 2 пары монтажных направляющих, черный | 26922 | 26922
00-00083507 | TWC-096060-R-M-GY | TLK | Настенный разборный шкаф TLK 19", 9U, металлическая дверь, Ш600хВ503хГ600мм, 2 пары монтажных направляющих, серый | 26922 | 26922
00-00032184 | TWC-125350-M-W-GY | TLK | Настенный шкаф 19", 12U, металлическая дверь, Ш530хВ599хГ500мм, цельносварной, серый | 16801 | 16801
00-00032191 | TWC-125360-G-W-GY | TLK | Настенный шкаф 19", 12U, стеклянная дверь, Ш530хВ599хГ600мм, цельносварной, серый | 19272 | 19272
00-00083490 | TWC-126045-R-G-BK | TLK | Настенный разборный шкаф TLK 19", 12U, стеклянная дверь, Ш600хВ636хГ450мм, 2 пары монтажных направляющих, черный | 28981 | 28981
00-00083489 | TWC-126045-R-G-GY | TLK | Настенный разборный шкаф TLK 19", 12U, стеклянная дверь, Ш600хВ636хГ450мм, 2 пары монтажных направляющих, серый | 28981 | 28981
00-00083492 | TWC-126045-R-M-BK | TLK | Настенный разборный шкаф TLK 19", 12U, металлическая дверь, Ш600хВ636хГ450мм, 2 пары монтажных направляющих, черный | 27863 | 27863
00-00083491 | TWC-126045-R-M-GY | TLK | Настенный разборный шкаф TLK 19", 12U, металлическая дверь, Ш600хВ636хГ450мм, 2 пары монтажных направляющих, серый | 27863 | 27863
00-00032196 | TWC-126050-G-W-GY | TLK | Настенный шкаф 19", 12U, стеклянная дверь, Ш600хВ599хГ500мм, цельносварной, серый | 19268 | 19268
00-00033251 | TWC-126060-G-W-BK | TLK | Настенный шкаф 19", 12U, стеклянная дверь, Ш600хВ599хГ600мм, цельносварной, черный | 21006 | 21006
00-00032198 | TWC-126060-G-W-GY | TLK | Настенный шкаф 19", 12U, стеклянная дверь, Ш600хВ599хГ600мм, цельносварной, серый | 21006 | 21006
00-00083510 | TWC-126060-R-G-BK | TLK | Настенный разборный шкаф TLK 19", 12U, стеклянная дверь, Ш600хВ636хГ600мм, 2 пары монтажных направляющих, черный | 31644 | 31644
00-00083509 | TWC-126060-R-G-GY | TLK | Настенный разборный шкаф TLK 19", 12U, стеклянная дверь, Ш600хВ636хГ600мм, 2 пары монтажных направляющих, серый | 31644 | 31644
00-00083512 | TWC-126060-R-M-BK | TLK | Настенный разборный шкаф TLK 19", 12U, металлическая дверь, Ш600хВ636хГ600мм, 2 пары монтажных направляющих, черный | 30424 | 30424
00-00083511 | TWC-126060-R-M-GY | TLK | Настенный разборный шкаф TLK 19", 12U, металлическая дверь, Ш600хВ636хГ600мм, 2 пары монтажных направляющих, серый | 30424 | 30424
00-00032185 | TWC-155350-G-W-GY | TLK | Настенный шкаф 19", 15U, стеклянная дверь, Ш530хВ732хГ500мм, цельносварной, серый | 19272 | 19272
00-00026549 | TWC-155360-G-W-GY | TLK | Настенный шкаф 19", 15U, стеклянная дверь, Ш530хВ732хГ600мм, цельносварной, серый | 21008 | 21008
00-00065740 | TWC-156045-R-G-BK | TLK | Настенный разборный шкаф TLK 19", 15U, стеклянная дверь, Ш600хВ770хГ450мм, 2 пары монтажных направляющих, черный | 32317 | 32317
00-00083493 | TWC-156045-R-G-GY | TLK | Настенный разборный шкаф TLK 19", 15U, стеклянная дверь, Ш600хВ770хГ450мм, 2 пары монтажных направляющих, серый | 32317 | 32317
00-00083496 | TWC-156045-R-M-BK | TLK | Настенный разборный шкаф TLK 19", 15U, металлическая дверь, Ш600хВ770хГ450мм, 2 пары монтажных направляющих, черный | 30984 | 30984
00-00083495 | TWC-156045-R-M-GY | TLK | Настенный разборный шкаф TLK 19", 15U, металлическая дверь, Ш600хВ770хГ450мм, 2 пары монтажных направляющих, серый | 30984 | 30984
00-00032199 | TWC-156060-G-W-GY | TLK | Настенный шкаф 19", 15U, стеклянная дверь, Ш600хВ732хГ600мм, цельносварной, серый | 22894 | 22894
00-00083514 | TWC-156060-R-G-BK | TLK | Настенный разборный шкаф TLK 19", 15U, стеклянная дверь, Ш600хВ770хГ600мм, 2 пары монтажных направляющих, черный | 35291 | 35291
00-00074159 | TWC-156060-R-G-GY | TLK | Настенный разборный шкаф TLK 19", 15U, стеклянная дверь, Ш600хВ770хГ600мм, 2 пары монтажных направляющих, серый | 35291 | 35291
00-00083516 | TWC-156060-R-M-BK | TLK | Настенный разборный шкаф TLK 19", 15U, металлическая дверь, Ш600хВ770хГ600мм, 2 пары монтажных направляющих, черный | 33835 | 33835
00-00083515 | TWC-156060-R-M-GY | TLK | Настенный разборный шкаф TLK 19", 15U, металлическая дверь, Ш600хВ770хГ600мм, 2 пары монтажных направляющих, серый | 33835 | 33835
00-00032187 | TWC-185350-G-W-GY | TLK | Настенный шкаф 19", 18U, стеклянная дверь, Ш530хВ865хГ500мм, цельносварной, серый | 21008 | 21008
00-00032188 | TWC-185350-M-W-GY | TLK | Настенный шкаф 19", 18U, металлическая дверь, Ш530хВ865хГ500мм, цельносварной, серый | 19960 | 19960
00-00083498 | TWC-186045-R-G-BK | TLK | Настенный разборный шкаф TLK 19", 18U, стеклянная дверь, Ш600хВ904хГ450мм, 2 пары монтажных направляющих, черный | 35495 | 35495
00-00083497 | TWC-186045-R-G-GY | TLK | Настенный разборный шкаф TLK 19", 18U, стеклянная дверь, Ш600хВ904хГ450мм, 2 пары монтажных направляющих, серый | 35495 | 35495
00-00083500 | TWC-186045-R-M-BK | TLK | Настенный разборный шкаф TLK 19", 18U, металлическая дверь, Ш600хВ904хГ450мм, 2 пары монтажных направляющих, черный | 37159 | 37159
00-00083499 | TWC-186045-R-M-GY | TLK | Настенный разборный шкаф TLK 19", 18U, металлическая дверь, Ш600хВ904хГ450мм, 2 пары монтажных направляющих, серый | 37159 | 37159
00-00083518 | TWC-186060-R-G-BK | TLK | Настенный разборный шкаф TLK 19", 18U, стеклянная дверь, Ш600хВ904хГ600мм, 2 пары монтажных направляющих, черный | 38761 | 38761
00-00076438 | TWC-186060-R-G-GY | TLK | Настенный разборный шкаф 19", 18U, стеклянная дверь, 904х600х600 мм, 2 пары монтажных направляющих, цвет серый. | 38761 | 38761
00-00083520 | TWC-186060-R-M-BK | TLK | Настенный разборный шкаф TLK 19", 18U, металлическая дверь, Ш600хВ904хГ600мм, 2 пары монтажных направляющих, черный | 40599 | 40599
00-00083519 | TWC-186060-R-M-GY | TLK | Настенный разборный шкаф TLK 19", 18U, металлическая дверь, Ш600хВ904хГ600мм, 2 пары монтажных направляющих, серый | 40599 | 40599
00-00048554 | TWI-066035-R-G-BK | TLK | Настенный разборный шкаф TLK 19", 6U, стеклянная дверь, Ш600хВ303хГ350мм, 1 пара монтажных направляющих, черный | 12208 | 12208
00-00048553 | TWI-066035-R-G-GY | TLK | Настенный разборный шкаф TLK 19", 6U, стеклянная дверь, Ш600хВ303хГ350мм, 1 пара монтажных направляющих, серый | 12208 | 12208
00-00048567 | TWI-066035-R-P-GY | TLK | Настенный разборный шкаф TLK 19", 6U, перфорированная дверь, Ш600хВ303хГ350мм, 1 пара монтажных направляющих, серый | 11178 | 11178
00-00048557 | TWI-066045-R-G-BK | TLK | Настенный разборный шкаф TLK 19", 6U, стеклянная дверь, Ш600хВ303хГ450мм, 1 пара монтажных направляющих, черный | 12525 | 12525
00-00048556 | TWI-066045-R-G-GY | TLK | Настенный разборный шкаф TLK 19", 6U, стеклянная дверь, Ш600хВ303хГ450мм, 1 пара монтажных направляющих, серый | 12525 | 12525
00-00048569 | TWI-066045-R-P-GY | TLK | Настенный разборный шкаф TLK 19", 6U, перфорированная дверь, Ш600хВ303хГ450мм, 1 пара монтажных направляющих, серый | 11596 | 11596
00-00089234 | TWI-066060-R-G-GY | TLK | Настенный разборный шкаф TLK 19", 6U, стеклянная дверь, Ш600хВ303хГ600мм, 2 пары монтажных направляющих, серый | 14332 | 14332
00-00083522 | TWI-066060-R-M-BK | TLK | Настенный разборный шкаф TLK 19", 6U, цельнометаллическая дверь, Ш600хВ303хГ600мм, 2 пары монтажных направляющих, черный | 13615 | 13615
00-00083521 | TWI-066060-R-M-GY | TLK | Настенный разборный шкаф TLK 19", 6U, цельнометаллическая дверь, Ш600хВ303хГ600мм, 2 пары монтажных направляющих, серый | 13615 | 13615
00-00048555 | TWI-096035-R-G-GY | TLK | Настенный разборный шкаф TLK 19", 9U, стеклянная дверь, Ш600хВ436хГ350мм, 1 пара монтажных направляющих, серый | 14140 | 14140
00-00048568 | TWI-096035-R-P-GY | TLK | Настенный разборный шкаф TLK 19", 9U, перфорированная дверь, Ш600хВ436хГ350мм, 1 пара монтажных направляющих, серый | 13309 | 13309
00-00048558 | TWI-096045-R-G-GY | TLK | Настенный разборный шкаф TLK 19", 9U, стеклянная дверь, Ш600хВ436хГ450мм, 1 пара монтажных направляющих, серый | 14584 | 14584
00-00048570 | TWI-096045-R-P-GY | TLK | Настенный разборный шкаф TLK 19", 9U, перфорированная дверь, Ш600хВ436хГ450мм, 1 пара монтажных направляющих, серый | 13754 | 13754
00-00048563 | TWI-096060-R-G-BK | TLK | Настенный разборный шкаф TLK 19", 9U, стеклянная дверь, Ш600хВ436хГ600мм, 2 пары монтажных направляющих, черный | 15884 | 15884
00-00048562 | TWI-096060-R-G-GY | TLK | Настенный разборный шкаф TLK 19", 9U, стеклянная дверь, Ш600хВ436хГ600мм, 2 пары монтажных направляющих, серый | 15884 | 15884
00-00083524 | TWI-096060-R-M-BK | TLK | Настенный разборный шкаф TLK 19", 9U, цельнометаллическая дверь, Ш600хВ436хГ600мм, 2 пары монтажных направляющих, черный | 13939 | 13939
00-00083523 | TWI-096060-R-M-GY | TLK | Настенный разборный шкаф TLK 19", 9U, цельнометаллическая дверь, Ш600хВ436хГ600мм, 2 пары монтажных направляющих, серый | 13939 | 13939
00-00102139 | TWI-096060-R-P-BK | TLK | Настенный разборный шкаф TLK 19", 9U, перфорированная дверь, Ш600хВ436хГ600мм, 2 пары монтажных направляющих, черный | 15030 | 15030
00-00048573 | TWI-096060-R-P-GY | TLK | Настенный разборный шкаф TLK 19", 9U, перфорированная дверь, Ш600хВ436хГ600мм, 2 пары монтажных направляющих, серый | 15030 | 15030
00-00048560 | TWI-126045-R-G-BK | TLK | Настенный разборный шкаф TLK 19", 12U, стеклянная дверь, Ш600хВ569хГ450мм, 1 пара монтажных направляющих, черный | 16414 | 16414
00-00048559 | TWI-126045-R-G-GY | TLK | Настенный разборный шкаф TLK 19", 12U, стеклянная дверь, Ш600хВ569хГ450мм, 1 пара монтажных направляющих, серый | 16414 | 16414
00-00048571 | TWI-126045-R-P-GY | TLK | Настенный разборный шкаф TLK 19", 12U, перфорированная дверь, Ш600хВ569хГ450мм, 1 пара монтажных направляющих, серый | 15853 | 15853
00-00048565 | TWI-126060-R-G-BK | TLK | Настенный разборный шкаф TLK 19", 12U, стеклянная дверь, Ш600хВ569хГ600мм, 2 пары монтажных направляющих, черный | 18704 | 18704
00-00048564 | TWI-126060-R-G-GY | TLK | Настенный разборный шкаф TLK 19", 12U, стеклянная дверь, Ш600хВ569хГ600мм, 2 пары монтажных направляющих, серый | 18704 | 18704
00-00102140 | TWI-126060-R-P-BK | TLK | Настенный разборный шкаф TLK 19", 12U, перфорированная дверь, Ш600хВ569хГ600мм, 2 пары монтажных направляющих, черный | 17494 | 17494
00-00048574 | TWI-126060-R-P-GY | TLK | Настенный разборный шкаф TLK 19", 12U, перфорированная дверь, Ш600хВ569хГ600мм, 2 пары монтажных направляющих, серый | 17494 | 17494
00-00048561 | TWI-156045-R-G-GY | TLK | Настенный разборный шкаф TLK 19", 15U, стеклянная дверь, Ш600хВ703хГ450мм, 1 пара монтажных направляющих, серый | 17382 | 17382
00-00048572 | TWI-156045-R-P-GY | TLK | Настенный разборный шкаф TLK 19", 15U, перфорированная дверь, Ш600хВ703хГ450мм, 1 пара монтажных направляющих, серый | 16512 | 16512
00-00048566 | TWI-156060-R-G-GY | TLK | Настенный разборный шкаф TLK 19", 15U, стеклянная дверь, Ш600хВ703хГ600мм, 2 пары монтажных направляющих, серый | 20420 | 20420
00-00048575 | TWI-156060-R-P-GY | TLK | Настенный разборный шкаф TLK 19", 15U, перфорированная дверь, Ш600хВ703хГ600мм, 2 пары монтажных направляющих, серый | 19447 | 19447
00-00083045 | TWK-068256-M-GY | TLK | Шкаф настенный климатический TWK-068256-M-GY, Lite, IP55, Ш821хВ482хГ566 мм, цвет серый, муар, RAL 7035, комплектация: монтажные направляющие -2 пары, (Без Розетки -16А -1 шт., без Автомата - 1P 16А -1 шт., без Автомата-1P 6А -1 шт., без Термостата для вентилятора -1 шт. , без Вентилятора 120-120-38 - 2 шт., Рым-болт М8 -4 шт., Сальник 25 Отверст. 32 -6шт. без Монтажной панели, без обогревателя 150 Вт - 2шт. ) | 84240 | 84240
00-00083041 | TWK-068256-M-GY-KIT01 | TLK | Шкаф настенный климатический TWK-068256-M-GY-KIT01, Lite, IP55, Ш821хВ****Г566 мм, цвет серый, муар, RAL 7035, комплектация: монтажные направляющие -2 пары, (Розеткa -16А -1 шт., Автомат - 1P 16А -1 шт., Автомата-1 6А -1 шт., Термостат для вентилятора -1 шт. , Вентилятор 120-120-38 - 2 шт., Рым-болт М8 -4 шт., Сальник 25 Отверст. 32 -6шт. без Монтажной панель, обогреватель 150 Вт, - 2шт.) | 126360 | 126360
00-00032342 | TWK-096561-M-GY | TLK | Шкаф уличный климатический TLK 9U, крепление на опору, металлическая дверь с замком с защитой от вскрытия, 2 пары направляющих, обогреватель 150Вт - 1шт., термостат - 1шт., электрическая распределительная панель 3U с установленным автоматическим выключателем, панель герметичных кабельных вводов, класс защиты IP54, вентиляторы с фильтрами на боковых стенках, утеплитель фольгированный изолон 20 мм, | 49833 | 49833
00-00032346 | TWK-096660-M-GY | TLK | Шкаф уличный настенный климатический 19", 9U, Ш665xВ683хГ605мм, цельносварной, крепление на стену, одна пара монтажных направляющих, передняя металлическая дверь с трёхригельным замком, c двумя вентиляторами и двумя фильтрами, обогреватель 150Вт, датчик открытия двери, термостат - 2шт., электрическая распределительная панель 3U с DIN рейкой с установленным автоматическим выключателем 1Р16А - 1шт. | 63982 | 63982
00-00083046 | TWK-098256-M-GY | TLK | Шкаф настенный климатический TWK-098256-M-GY, Lite, IP55, Ш821хВ615хГ566 мм, цвет серый, муар, RAL 7035, комплектация: монтажные направляющие -2 пары, (Без Розетки -16А -1 шт., без Автомата - 1P 16А -1 шт., без Автомата-1P 6А -1 шт., без Термостата для вентилятора -1 шт. , без Вентилятора 120-120-38 - 2 шт., Рым-болт М8 -4 шт., Сальник 25 Отверст. 32 -6шт. без Монтажной панели, без обогревателя 150 - 2шт.) | 100440 | 100440
00-00083042 | TWK-098256-M-GY-KIT01 | TLK | Шкаф настенный климатический TWK-098256-M-GY-KIT01, Lite, IP55, Ш821хВ****Г566 мм, цвет серый, муар, RAL 7035, комплектация: монтажные направляющие -2 пары, (Розеткa -16А -1 шт., Автомат - 1P 16А -1 шт., Автомата-1 6А -1 шт., Термостат для вентилятора -1 шт. , Вентилятор 120-120-38 - 2 шт., Рым-болт М8 -4 шт., Сальник 25 Отверст. 32 -6шт. без Монтажной панель, обогреватель 150 Вт, - 2шт.) | 143370 | 143370
00-00032343 | TWK-126561-M-GY | TLK | Шкаф уличный климатический TLK 12U, крепление на опору, металлическая дверь с замком с защитой от вскрытия, 2 пары направляющих, обогреватель 150Вт - 1шт., термостат - 1шт., электрическая распределительная панель 3U с установленным автоматическим выключателем, панель герметичных кабельных вводов, класс защиты IP54, вентиляторы с фильтрами на боковых стенках, утеплитель фольгированный изолон 10 мм | 47756 | 47756
00-00083047 | TWK-128256-M-GY | TLK | Шкаф настенный климатический TWK-128256-M-GY, Lite, IP55, Ш821хВ748хГ566 мм, цвет серый, муар, RAL 7035, комплектация: монтажные направляющие -2 пары, (Без Розетки -16А -1 шт., без Автомата - 1P 16А -1 шт., без Автомата-1P 6А -1 шт., без Термостата для вентилятора -1 шт. , без Вентилятора 120-120-38 - 2 шт., Рым-болт М8 -4 шт., Сальник 25 Отверст. 32 -6шт. без Монтажной панели, без обогревателя 150 Вт, - 2шт.) | 119070 | 119070
00-00083043 | TWK-128256-M-GY-KIT01 | TLK | Шкаф настенный климатический TWK-128256-M-GY-KIT01, Lite, IP55, Ш821хВ****Г566 мм, цвет серый, муар, RAL 7035, комплектация: монтажные направляющие -2 пары, (Розеткa -16А -1 шт., Автомат - 1P 16А -1 шт., Автомата-1 6А -1 шт., Термостат для вентилятора -1 шт. , Вентилятор 120-120-38 - 2 шт., Рым-болт М8 -4 шт., Сальник 25 Отверст. 32 -6шт. без Монтажной панель, обогреватель 150 Вт, - 2шт.) | 155520 | 155520
00-00032344 | TWK-156561-M-GY | TLK | Шкаф уличный климатический TLK 15U, крепление на опору, металлическая дверь с замком с защитой от вскрытия, 2 пары направляющих, обогреватель 150Вт - 1шт., термостат - 1шт., электрическая распределительная панель 3U с установленным автоматическим выключателем, панель герметичных кабельных вводов, класс защиты IP54, вентиляторы с фильтрами на боковых стенках, утеплитель фольгированный изолон 10 мм | 51236 | 51236
00-00083048 | TWK-158256-M-GY | TLK | Шкаф настенный климатический TWK-158256-M-GY, Lite, IP55, Ш821хВ882хГ566 мм, цвет серый, муар, RAL 7035, комплектация: монтажные направляющие -2 пары, (Без Розетки -16А -1 шт., без Автомата - 1P 16А -1 шт., без Автомата-1P 6А -1 шт., без Термостата для вентилятора -1 шт. , без Вентилятора 120-120-38 - 2 шт., Рым-болт М8 -4 шт., Сальник 25 Отверст. 32 -6шт. без Монтажной панели, без обогревателя 150 Вт, - 2шт.) | 123120 | 123120
00-00083044 | TWK-158256-M-GY-KIT01 | TLK | Шкаф настенный климатический TWK-158256-M-GY-KIT01, Lite, IP55, Ш821хВ****Г566 мм, цвет серый, муар, RAL 7035, комплектация: монтажные направляющие -2 пары, (Розеткa -16А -1 шт., Автомат - 1P 16А -1 шт., Автомата-1 6А -1 шт., Термостат для вентилятора -1 шт. , Вентилятор 120-120-38 - 2 шт., Рым-болт М8 -4 шт., Сальник 25 Отверст. 32 -6шт. без Монтажной панель, обогреватель 150 Вт, - 2шт.) | 162000 | 162000
00-00032331 | TWM-066060-M-BK | TLK | Настенный двухсекционный шкаф 19", 6U, металлическая дверь, промышленный, степень защиты IP55, Ш600хВ370хГ600мм, черный. | 46147 | 46147
00-00032332 | TWM-066060-M-GY | TLK | Настенный двухсекционный шкаф 19", 6U, металлическая дверь, промышленный, степень защиты IP55, Ш600хВ370хГ600мм, серый. | 46147 | 46147
00-00032333 | TWM-096060-M-BK | TLK | Настенный двухсекционный шкаф 19", 9U, металлическая дверь, промышленный, степень защиты IP55, Ш600хВ504хГ600мм, черный. | 52460 | 52460
00-00032334 | TWM-096060-M-GY | TLK | Настенный двухсекционный шкаф 19", 9U, металлическая дверь, промышленный, степень защиты IP55, Ш600хВ504хГ600мм, серый. | 52460 | 52460
00-00032335 | TWM-126060-M-BK | TLK | Настенный двухсекционный шкаф 19", 12U, металлическая дверь, промышленный, степень защиты IP55, Ш600хВ638хГ600мм, черный. | 56346 | 56346
00-00032337 | TWM-156060-M-BK | TLK | Настенный двухсекционный шкаф 19", 15U, металлическая дверь, промышленный, степень защиты IP55, Ш600хВ771хГ600мм, черный. | 59262 | 59262
00-00032338 | TWM-156060-M-GY | TLK | Настенный двухсекционный шкаф 19", 15U, металлическая дверь, промышленный, степень защиты IP55, Ш600хВ771хГ600мм, серый. | 59262 | 59262
00-00032340 | TWM-186060-M-GY | TLK | Настенный двухсекционный шкаф 19", 18U, металлическая дверь, промышленный, степень защиты IP55, Ш600хВ904хГ600мм, серый. | 66643 | 66643
00-00089192 | TWM-404025-M-GY | TLK | Электротехнический настенный шкаф 400*400*250 (ш*в*г) металлический щит с монтажной панелью, IP66, DIN-рейка, кронштейн крепления блока питания, площадка под ИБП, пустой (без ИБП, без БП, без коммутатора, без розетки и автомата, без полки), герметичные кабельные вводы, цельносварной, серый | 23834 | 23834
00-00032202 | TWP-095442-G-BK | TLK | Настенный двухсекционный шкаф 19", 9U, стеклянная дверь, Ш540хВ439хГ420мм, черный | 4674 | 4674
00-00032027 | TWP-095452-G-GY | TLK | Настенный двухсекционный шкаф 19", 9U, стеклянная дверь, Ш540хВ439хГ520мм, серый | 4821 | 4821
03-00011941 | TWP-095465-G-GY | TLK | Настенный двухсекционный шкаф 19", 9U, стеклянная дверь, Ш540хВ439хГ650мм, серый | 5119 | 5119
00-00032028 | TWP-125452-G-GY | TLK | Настенный двухсекционный шкаф 19", 12U, стеклянная дверь, Ш540хВ572хГ520мм, серый | 5321 | 5321
00-00032024 | TWS-096054-M-GY | TLK | Настенный антивандальный шкаф 19", 9U, Ш600хВ501хГ545мм, серый | 36291 | 36291
00-00032173 | TWS-126065-M-GY | TLK | Настенный антивандальный шкаф 19", 12U, Ш600хВ634хГ650мм, серый | 49133 | 49133
00-00030642 | TWS-156054-M-GY | TLK | Настенный антивандальный шкаф 19", 15U, Ш600хВ767хГ545мм, серый. | 46555 | 46555
00-00032174 | TWS-156065-M-GY | TLK | Настенный антивандальный шкаф 19", 15U, Ш600хВ767хГ650мм, серый | 55178 | 55178
00-00102138 | TWS-186065-M-GY | TLK | Настенный антивандальный шкаф 19", 18U, Ш600хВ901хГ650мм, серый | 65340 | 65340
00-00103151 | WR-TT-2261-AS-RAL9004 | WRLine | Шкаф напольный 19-дюймовый, 22U, 1166x600х1000 мм (ВхШхГ), передняя стеклянная дверь со стальными перфорированными боковинами, задняя дверь сплошная, цвет черный (RAL 9004) (разобранный), предназначен для размещения телекоммуникационного, серверного, электротехнического, кроссового и другого оборудования стандарта 19 дюймов (19"). Оборудование систем передачи и хранения информации размещается внутри шкафа на вертикальных направляющих (19-дюймовых монтажных профилях) с юнитовой (U) разметкой, устанавливаемых попарно спереди и сзади шкафа. Изделие предназначено для использования в стационарных условиях внутри помещений, защищенных от воздействия атмосферных факторов; подходит как для офисных, так и технических помещений. Базовая степень защиты от пыли и влаги: IP20. | Уточняйте у менеджера | Уточняйте у менеджера
00-00103152 | WR-TT-2261-DD-RAL9004 | WRLine | Шкаф напольный 19-дюймовый, 22U, 1166x600х1000 мм (ВхШхГ), передняя и задняя распашные перфорированные двери (75%), цвет черный (RAL 9004) (разобранный), предназначен для размещения телекоммуникационного, серверного, электротехнического, кроссового и другого оборудования стандарта 19 дюймов (19"). Оборудование систем передачи и хранения информации размещается внутри шкафа на вертикальных направляющих (19-дюймовых монтажных профилях) с юнитовой (U) разметкой, устанавливаемых попарно спереди и сзади шкафа. Изделие предназначено для использования в стационарных условиях внутри помещений, защищенных от воздействия атмосферных факторов; подходит как для офисных, так и технических помещений. Базовая степень защиты от пыли и влаги: IP20. | Уточняйте у менеджера | Уточняйте у менеджера
00-00103147 | WR-TT-2266-AS-RAL9004 | WRLine | Шкаф напольный 19-дюймовый, 22U, 1166x600х600 мм (ВхШхГ), передняя стеклянная дверь со стальными перфорированными боковинами, задняя дверь сплошная, цвет черный (RAL 9004) (разобранный), предназначен для размещения телекоммуникационного, серверного, электротехнического, кроссового и другого оборудования стандарта 19 дюймов (19"). Оборудование систем передачи и хранения информации размещается внутри шкафа на вертикальных направляющих (19-дюймовых монтажных профилях) с юнитовой (U) разметкой, устанавливаемых попарно спереди и сзади шкафа. Изделие предназначено для использования в стационарных условиях внутри помещений, защищенных от воздействия атмосферных факторов; подходит как для офисных, так и технических помещений. Базовая степень защиты от пыли и влаги: IP20. | Уточняйте у менеджера | Уточняйте у менеджера
00-00103148 | WR-TT-2266-DD-RAL9004 | WRLine | Шкаф напольный 19-дюймовый, 22U, 1166х600х600 мм (ВхШхГ), передняя и задняя распашные перфорированные двери (75%), цвет черный (RAL 9004) (разобранный), предназначен для размещения телекоммуникационного, серверного, электротехнического, кроссового и другого оборудования стандарта 19 дюймов (19"). Оборудование систем передачи и хранения информации размещается внутри шкафа на вертикальных направляющих (19-дюймовых монтажных профилях) с юнитовой (U) разметкой, устанавливаемых попарно спереди и сзади шкафа. Изделие предназначено для использования в стационарных условиях внутри помещений, защищенных от воздействия атмосферных факторов; подходит как для офисных, так и технических помещений. Базовая степень защиты от пыли и влаги: IP20. | Уточняйте у менеджера | Уточняйте у менеджера
00-00103149 | WR-TT-2268-AS-RAL9004 | WRLine | Шкаф напольный 19-дюймовый, 22U, 1166x600х800 мм (ВхШхГ), передняя стеклянная дверь со стальными перфорированными боковинами, задняя дверь сплошная, цвет черный (RAL 9004) (разобранный), предназначен для размещения телекоммуникационного, серверного, электротехнического, кроссового и другого оборудования стандарта 19 дюймов (19"). Оборудование систем передачи и хранения информации размещается внутри шкафа на вертикальных направляющих (19-дюймовых монтажных профилях) с юнитовой (U) разметкой, устанавливаемых попарно спереди и сзади шкафа. Изделие предназначено для использования в стационарных условиях внутри помещений, защищенных от воздействия атмосферных факторов; подходит как для офисных, так и технических помещений. Базовая степень защиты от пыли и влаги: IP20. | Уточняйте у менеджера | Уточняйте у менеджера
00-00103150 | WR-TT-2268-DD-RAL9004 | WRLine | Шкаф напольный 19-дюймовый, 22U, 1166x600х800 мм (ВхШхГ), передняя и задняя распашные перфорированные двери (75%), цвет черный (RAL 9004) (разобранный), предназначен для размещения телекоммуникационного, серверного, электротехнического, кроссового и другого оборудования стандарта 19 дюймов (19"). Оборудование систем передачи и хранения информации размещается внутри шкафа на вертикальных направляющих (19-дюймовых монтажных профилях) с юнитовой (U) разметкой, устанавливаемых попарно спереди и сзади шкафа. Изделие предназначено для использования в стационарных условиях внутри помещений, защищенных от воздействия атмосферных факторов; подходит как для офисных, так и технических помещений. Базовая степень защиты от пыли и влаги: IP20. | Уточняйте у менеджера | Уточняйте у менеджера
00-00103153 | WR-TT-2288-DD-RAL9004 | WRLine | Шкаф напольный 19-дюймовый, 22U, 1166x800х800 мм (ВхШхГ), передняя и задняя распашные перфорированные двери (75%), цвет черный (RAL 9004) (разобранный), предназначен для размещения телекоммуникационного, серверного, электротехнического, кроссового и другого оборудования стандарта 19 дюймов (19"). Оборудование систем передачи и хранения информации размещается внутри шкафа на вертикальных направляющих (19-дюймовых монтажных профилях) с юнитовой (U) разметкой, устанавливаемых попарно спереди и сзади шкафа. Изделие предназначено для использования в стационарных условиях внутри помещений, защищенных от воздействия атмосферных факторов; подходит как для офисных, так и технических помещений. Базовая степень защиты от пыли и влаги: IP20. | Уточняйте у менеджера | Уточняйте у менеджера
00-00103158 | WR-TT-2761-AS-RAL9004 | WRLine | Шкаф напольный 19-дюймовый, 27U, 1388х600х1000 мм (ВхШхГ), передняя стеклянная дверь со стальными перфорированными боковинами, задняя дверь сплошная, цвет черный (RAL 9004) (разобранный), предназначен для размещения телекоммуникационного, серверного, электротехнического, кроссового и другого оборудования стандарта 19 дюймов (19"). Оборудование систем передачи и хранения информации размещается внутри шкафа на вертикальных направляющих (19-дюймовых монтажных профилях) с юнитовой (U) разметкой, устанавливаемых попарно спереди и сзади шкафа. Изделие предназначено для использования в стационарных условиях внутри помещений, защищенных от воздействия атмосферных факторов; подходит как для офисных, так и технических помещений. Базовая степень защиты от пыли и влаги: IP20. | Уточняйте у менеджера | Уточняйте у менеджера
00-00103159 | WR-TT-2761-DD-RAL9004 | WRLine | Шкаф напольный 19-дюймовый, 27U, 1388x600х1000 мм (ВхШхГ), передняя и задняя распашные перфорированные двери (75%), цвет черный (RAL 9004) (разобранный), предназначен для размещения телекоммуникационного, серверного, электротехнического, кроссового и другого оборудования стандарта 19 дюймов (19"). Оборудование систем передачи и хранения информации размещается внутри шкафа на вертикальных направляющих (19-дюймовых монтажных профилях) с юнитовой (U) разметкой, устанавливаемых попарно спереди и сзади шкафа. Изделие предназначено для использования в стационарных условиях внутри помещений, защищенных от воздействия атмосферных факторов; подходит как для офисных, так и технических помещений. Базовая степень защиты от пыли и влаги: IP20. | Уточняйте у менеджера | Уточняйте у менеджера
00-00103154 | WR-TT-2766-AS-RAL9004 | WRLine | Шкаф напольный 19-дюймовый, 27U, 1388x600х600 мм (ВхШхГ), передняя стеклянная дверь со стальными перфорированными боковинами, задняя дверь сплошная, цвет черный (RAL 9004) (разобранный), предназначен для размещения телекоммуникационного, серверного, электротехнического, кроссового и другого оборудования стандарта 19 дюймов (19"). Оборудование систем передачи и хранения информации размещается внутри шкафа на вертикальных направляющих (19-дюймовых монтажных профилях) с юнитовой (U) разметкой, устанавливаемых попарно спереди и сзади шкафа. Изделие предназначено для использования в стационарных условиях внутри помещений, защищенных от воздействия атмосферных факторов; подходит как для офисных, так и технических помещений. Базовая степень защиты от пыли и влаги: IP20. | Уточняйте у менеджера | Уточняйте у менеджера
00-00103155 | WR-TT-2766-DD-RAL9004 | WRLine | Шкаф напольный 19-дюймовый, 27U, 1388x600х600 мм (ВхШхГ), передняя и задняя распашные перфорированные двери (75%), цвет черный (RAL 9004) (разобранный), предназначен для размещения телекоммуникационного, серверного, электротехнического, кроссового и другого оборудования стандарта 19 дюймов (19"). Оборудование систем передачи и хранения информации размещается внутри шкафа на вертикальных направляющих (19-дюймовых монтажных профилях) с юнитовой (U) разметкой, устанавливаемых попарно спереди и сзади шкафа. Изделие предназначено для использования в стационарных условиях внутри помещений, защищенных от воздействия атмосферных факторов; подходит как для офисных, так и технических помещений. Базовая степень защиты от пыли и влаги: IP20. | 65700 | 65700
00-00103156 | WR-TT-2768-AS-RAL9004 | WRLine | Шкаф напольный 19-дюймовый, 27U, 1388x600х800 мм (ВхШхГ), передняя стеклянная дверь со стальными перфорированными боковинами, задняя дверь сплошная, цвет черный (RAL 9004) (разобранный), предназначен для размещения телекоммуникационного, серверного, электротехнического, кроссового и другого оборудования стандарта 19 дюймов (19"). Оборудование систем передачи и хранения информации размещается внутри шкафа на вертикальных направляющих (19-дюймовых монтажных профилях) с юнитовой (U) разметкой, устанавливаемых попарно спереди и сзади шкафа. Изделие предназначено для использования в стационарных условиях внутри помещений, защищенных от воздействия атмосферных факторов; подходит как для офисных, так и технических помещений. Базовая степень защиты от пыли и влаги: IP20. | Уточняйте у менеджера | Уточняйте у менеджера
00-00103157 | WR-TT-2768-DD-RAL9004 | WRLine | Шкаф напольный 19-дюймовый, 27U, 1388x600х800 мм (ВхШхГ), передняя и задняя распашные перфорированные двери (75%), цвет черный (RAL 9004) (разобранный), предназначен для размещения телекоммуникационного, серверного, электротехнического, кроссового и другого оборудования стандарта 19 дюймов (19"). Оборудование систем передачи и хранения информации размещается внутри шкафа на вертикальных направляющих (19-дюймовых монтажных профилях) с юнитовой (U) разметкой, устанавливаемых попарно спереди и сзади шкафа. Изделие предназначено для использования в стационарных условиях внутри помещений, защищенных от воздействия атмосферных факторов; подходит как для офисных, так и технических помещений. Базовая степень защиты от пыли и влаги: IP20. | Уточняйте у менеджера | Уточняйте у менеджера
00-00103160 | WR-TT-2786-AS-RAL9004 | WRLine | Шкаф напольный 19-дюймовый, 27U, 1388x800х600 мм (ВхШхГ), передняя стеклянная дверь со стальными перфорированными боковинами, задняя дверь сплошная, цвет черный (RAL 9004) (разобранный), предназначен для размещения телекоммуникационного, серверного, электротехнического, кроссового и другого оборудования стандарта 19 дюймов (19"). Оборудование систем передачи и хранения информации размещается внутри шкафа на вертикальных направляющих (19-дюймовых монтажных профилях) с юнитовой (U) разметкой, устанавливаемых попарно спереди и сзади шкафа. Изделие предназначено для использования в стационарных условиях внутри помещений, защищенных от воздействия атмосферных факторов; подходит как для офисных, так и технических помещений. Базовая степень защиты от пыли и влаги: IP20. | Уточняйте у менеджера | Уточняйте у менеджера
00-00103165 | WR-TT-3261-AS-RAL9004 | WRLine | Шкаф напольный 19-дюймовый, 32U, 1610х600х1000 мм (ВхШхГ), передняя стеклянная дверь со стальными перфорированными боковинами, задняя дверь сплошная, цвет черный (RAL 9004) (разобранный), предназначен для размещения телекоммуникационного, серверного, электротехнического, кроссового и другого оборудования стандарта 19 дюймов (19"). Оборудование систем передачи и хранения информации размещается внутри шкафа на вертикальных направляющих (19-дюймовых монтажных профилях) с юнитовой (U) разметкой, устанавливаемых попарно спереди и сзади шкафа. Изделие предназначено для использования в стационарных условиях внутри помещений, защищенных от воздействия атмосферных факторов; подходит как для офисных, так и технических помещений. Базовая степень защиты от пыли и влаги: IP20. | Уточняйте у менеджера | Уточняйте у менеджера
00-00103166 | WR-TT-3261-DD-RAL9004 | WRLine | Шкаф напольный 19-дюймовый, 32U, 1610x600х1000 мм (ВхШхГ), передняя и задняя распашные перфорированные двери (75%), цвет черный (RAL 9004) (разобранный), предназначен для размещения телекоммуникационного, серверного, электротехнического, кроссового и другого оборудования стандарта 19 дюймов (19"). Оборудование систем передачи и хранения информации размещается внутри шкафа на вертикальных направляющих (19-дюймовых монтажных профилях) с юнитовой (U) разметкой, устанавливаемых попарно спереди и сзади шкафа. Изделие предназначено для использования в стационарных условиях внутри помещений, защищенных от воздействия атмосферных факторов; подходит как для офисных, так и технических помещений. Базовая степень защиты от пыли и влаги: IP20. | Уточняйте у менеджера | Уточняйте у менеджера
00-00103161 | WR-TT-3266-AS-RAL9004 | WRLine | Шкаф напольный 19-дюймовый, 32U, 1610x600х600 мм (ВхШхГ), передняя стеклянная дверь со стальными перфорированными боковинами, задняя дверь сплошная, цвет черный (RAL 9004) (разобранный), предназначен для размещения телекоммуникационного, серверного, электротехнического, кроссового и другого оборудования стандарта 19 дюймов (19"). Оборудование систем передачи и хранения информации размещается внутри шкафа на вертикальных направляющих (19-дюймовых монтажных профилях) с юнитовой (U) разметкой, устанавливаемых попарно спереди и сзади шкафа. Изделие предназначено для использования в стационарных условиях внутри помещений, защищенных от воздействия атмосферных факторов; подходит как для офисных, так и технических помещений. Базовая степень защиты от пыли и влаги: IP20. | Уточняйте у менеджера | Уточняйте у менеджера
00-00103162 | WR-TT-3266-DD-RAL9004 | WRLine | Шкаф напольный 19-дюймовый, 32U, 1610x600х600 мм (ВхШхГ), передняя и задняя распашные перфорированные двери (75%), цвет черный (RAL 9004) (разобранный), предназначен для размещения телекоммуникационного, серверного, электротехнического, кроссового и другого оборудования стандарта 19 дюймов (19"). Оборудование систем передачи и хранения информации размещается внутри шкафа на вертикальных направляющих (19-дюймовых монтажных профилях) с юнитовой (U) разметкой, устанавливаемых попарно спереди и сзади шкафа. Изделие предназначено для использования в стационарных условиях внутри помещений, защищенных от воздействия атмосферных факторов; подходит как для офисных, так и технических помещений. Базовая степень защиты от пыли и влаги: IP20. | Уточняйте у менеджера | Уточняйте у менеджера
00-00103163 | WR-TT-3268-AS-RAL9004 | WRLine | Шкаф напольный 19-дюймовый, 32U, 1610x600х800 мм (ВхШхГ), передняя стеклянная дверь со стальными перфорированными боковинами, задняя дверь сплошная, цвет черный (RAL 9004) (разобранный), предназначен для размещения телекоммуникационного, серверного, электротехнического, кроссового и другого оборудования стандарта 19 дюймов (19"). Оборудование систем передачи и хранения информации размещается внутри шкафа на вертикальных направляющих (19-дюймовых монтажных профилях) с юнитовой (U) разметкой, устанавливаемых попарно спереди и сзади шкафа. Изделие предназначено для использования в стационарных условиях внутри помещений, защищенных от воздействия атмосферных факторов; подходит как для офисных, так и технических помещений. Базовая степень защиты от пыли и влаги: IP20. | Уточняйте у менеджера | Уточняйте у менеджера
00-00103164 | WR-TT-3268-DD-RAL9004 | WRLine | Шкаф напольный 19-дюймовый, 32U, 1610x600х800 мм (ВхШхГ), передняя и задняя распашные перфорированные двери (75%), цвет черный (RAL 9004) (разобранный), предназначен для размещения телекоммуникационного, серверного, электротехнического, кроссового и другого оборудования стандарта 19 дюймов (19"). Оборудование систем передачи и хранения информации размещается внутри шкафа на вертикальных направляющих (19-дюймовых монтажных профилях) с юнитовой (U) разметкой, устанавливаемых попарно спереди и сзади шкафа. Изделие предназначено для использования в стационарных условиях внутри помещений, защищенных от воздействия атмосферных факторов; подходит как для офисных, так и технических помещений. Базовая степень защиты от пыли и влаги: IP20. | Уточняйте у менеджера | Уточняйте у менеджера
00-00103169 | WR-TT-3281-AS-RAL9004 | WRLine | Шкаф напольный 19-дюймовый, 32U, 1610х800х1000 мм (ВхШхГ), передняя стеклянная дверь со стальными перфорированными боковинами, задняя дверь сплошная, цвет черный (RAL 9004) (разобранный), предназначен для размещения телекоммуникационного, серверного, электротехнического, кроссового и другого оборудования стандарта 19 дюймов (19"). Оборудование систем передачи и хранения информации размещается внутри шкафа на вертикальных направляющих (19-дюймовых монтажных профилях) с юнитовой (U) разметкой, устанавливаемых попарно спереди и сзади шкафа. Изделие предназначено для использования в стационарных условиях внутри помещений, защищенных от воздействия атмосферных факторов; подходит как для офисных, так и технических помещений. Базовая степень защиты от пыли и влаги: IP20. | Уточняйте у менеджера | Уточняйте у менеджера
00-00103170 | WR-TT-3281-DD-RAL9004 | WRLine | Шкаф напольный 19-дюймовый, 32U, 1610х800х1000 мм (ВхШхГ), передняя и задняя распашные перфорированные двери (75%), цвет черный (RAL 9004) (разобранный), предназначен для размещения телекоммуникационного, серверного, электротехнического, кроссового и другого оборудования стандарта 19 дюймов (19"). Оборудование систем передачи и хранения информации размещается внутри шкафа на вертикальных направляющих (19-дюймовых монтажных профилях) с юнитовой (U) разметкой, устанавливаемых попарно спереди и сзади шкафа. Изделие предназначено для использования в стационарных условиях внутри помещений, защищенных от воздействия атмосферных факторов; подходит как для офисных, так и технических помещений. Базовая степень защиты от пыли и влаги: IP20. | Уточняйте у менеджера | Уточняйте у менеджера
00-00103171 | WR-TT-3282-AS-RAL9004 | WRLine | Шкаф напольный 19-дюймовый, 32U, 1610x800х1200 мм (ВхШхГ), передняя стеклянная дверь со стальными перфорированными боковинами, задняя дверь сплошная, цвет черный (RAL 9004) (разобранный), предназначен для размещения телекоммуникационного, серверного, электротехнического, кроссового и другого оборудования стандарта 19 дюймов (19"). Оборудование систем передачи и хранения информации размещается внутри шкафа на вертикальных направляющих (19-дюймовых монтажных профилях) с юнитовой (U) разметкой, устанавливаемых попарно спереди и сзади шкафа. Изделие предназначено для использования в стационарных условиях внутри помещений, защищенных от воздействия атмосферных факторов; подходит как для офисных, так и технических помещений. Базовая степень защиты от пыли и влаги: IP20. | Уточняйте у менеджера | Уточняйте у менеджера
00-00103172 | WR-TT-3282-DD-RAL9004 | WRLine | Шкаф напольный 19-дюймовый, 32U, 1610х800х1200 мм (ВхШхГ), передняя и задняя распашные перфорированные двери (75%), цвет черный (RAL 9004) (разобранный), предназначен для размещения телекоммуникационного, серверного, электротехнического, кроссового и другого оборудования стандарта 19 дюймов (19"). Оборудование систем передачи и хранения информации размещается внутри шкафа на вертикальных направляющих (19-дюймовых монтажных профилях) с юнитовой (U) разметкой, устанавливаемых попарно спереди и сзади шкафа. Изделие предназначено для использования в стационарных условиях внутри помещений, защищенных от воздействия атмосферных факторов; подходит как для офисных, так и технических помещений. Базовая степень защиты от пыли и влаги: IP20. | Уточняйте у менеджера | Уточняйте у менеджера
00-00103167 | WR-TT-3288-AS-RAL9004 | WRLine | Шкаф напольный 19-дюймовый, 32U, 1610x800х800 мм (ВхШхГ), передняя стеклянная дверь со стальными перфорированными боковинами, задняя дверь сплошная, цвет черный (RAL 9004) (разобранный), предназначен для размещения телекоммуникационного, серверного, электротехнического, кроссового и другого оборудования стандарта 19 дюймов (19"). Оборудование систем передачи и хранения информации размещается внутри шкафа на вертикальных направляющих (19-дюймовых монтажных профилях) с юнитовой (U) разметкой, устанавливаемых попарно спереди и сзади шкафа. Изделие предназначено для использования в стационарных условиях внутри помещений, защищенных от воздействия атмосферных факторов; подходит как для офисных, так и технических помещений. Базовая степень защиты от пыли и влаги: IP20. | Уточняйте у менеджера | Уточняйте у менеджера
00-00103168 | WR-TT-3288-DD-RAL9004 | WRLine | Шкаф напольный 19-дюймовый, 32U, 1610x800х800 мм (ВхШхГ), передняя и задняя распашные перфорированные двери (75%), цвет черный (RAL 9004) (разобранный), предназначен для размещения телекоммуникационного, серверного, электротехнического, кроссового и другого оборудования стандарта 19 дюймов (19"). Оборудование систем передачи и хранения информации размещается внутри шкафа на вертикальных направляющих (19-дюймовых монтажных профилях) с юнитовой (U) разметкой, устанавливаемых попарно спереди и сзади шкафа. Изделие предназначено для использования в стационарных условиях внутри помещений, защищенных от воздействия атмосферных факторов; подходит как для офисных, так и технических помещений. Базовая степень защиты от пыли и влаги: IP20. | Уточняйте у менеджера | Уточняйте у менеджера
00-00103177 | WR-TT-3761-AS-RAL9004 | WRLine | Шкаф напольный 19-дюймовый, 37U, 1833x600х1000 мм (ВхШхГ), передняя стеклянная дверь со стальными перфорированными боковинами, задняя дверь сплошная, цвет черный (RAL 9004) (разобранный), предназначен для размещения телекоммуникационного, серверного, электротехнического, кроссового и другого оборудования стандарта 19 дюймов (19"). Оборудование систем передачи и хранения информации размещается внутри шкафа на вертикальных направляющих (19-дюймовых монтажных профилях) с юнитовой (U) разметкой, устанавливаемых попарно спереди и сзади шкафа. Изделие предназначено для использования в стационарных условиях внутри помещений, защищенных от воздействия атмосферных факторов; подходит как для офисных, так и технических помещений. Базовая степень защиты от пыли и влаги: IP20. | Уточняйте у менеджера | Уточняйте у менеджера
00-00103178 | WR-TT-3761-DD-RAL9004 | WRLine | Шкаф напольный 19-дюймовый, 37U, 1833x600х1000 мм (ВхШхГ), передняя и задняя распашные перфорированные двери (75%), цвет черный (RAL 9004) (разобранный), предназначен для размещения телекоммуникационного, серверного, электротехнического, кроссового и другого оборудования стандарта 19 дюймов (19"). Оборудование систем передачи и хранения информации размещается внутри шкафа на вертикальных направляющих (19-дюймовых монтажных профилях) с юнитовой (U) разметкой, устанавливаемых попарно спереди и сзади шкафа. Изделие предназначено для использования в стационарных условиях внутри помещений, защищенных от воздействия атмосферных факторов; подходит как для офисных, так и технических помещений. Базовая степень защиты от пыли и влаги: IP20. | Уточняйте у менеджера | Уточняйте у менеджера
00-00103179 | WR-TT-3762-DD-RAL9004 | WRLine | Шкаф напольный 19-дюймовый, 37U, 1833x600х1200 мм (ВхШхГ), передняя и задняя распашные перфорированные двери (75%), цвет черный (RAL 9004) (разобранный), предназначен для размещения телекоммуникационного, серверного, электротехнического, кроссового и другого оборудования стандарта 19 дюймов (19"). Оборудование систем передачи и хранения информации размещается внутри шкафа на вертикальных направляющих (19-дюймовых монтажных профилях) с юнитовой (U) разметкой, устанавливаемых попарно спереди и сзади шкафа. Изделие предназначено для использования в стационарных условиях внутри помещений, защищенных от воздействия атмосферных факторов; подходит как для офисных, так и технических помещений. Базовая степень защиты от пыли и влаги: IP20. | Уточняйте у менеджера | Уточняйте у менеджера
00-00103173 | WR-TT-3766-AS-RAL9004 | WRLine | Шкаф напольный 19-дюймовый, 37U, 1833х600х600 мм (ВхШхГ), передняя стеклянная дверь со стальными перфорированными боковинами, задняя дверь сплошная, цвет черный (RAL 9004) (разобранный), предназначен для размещения телекоммуникационного, серверного, электротехнического, кроссового и другого оборудования стандарта 19 дюймов (19"). Оборудование систем передачи и хранения информации размещается внутри шкафа на вертикальных направляющих (19-дюймовых монтажных профилях) с юнитовой (U) разметкой, устанавливаемых попарно спереди и сзади шкафа. Изделие предназначено для использования в стационарных условиях внутри помещений, защищенных от воздействия атмосферных факторов; подходит как для офисных, так и технических помещений. Базовая степень защиты от пыли и влаги: IP20. | Уточняйте у менеджера | Уточняйте у менеджера
00-00103174 | WR-TT-3766-DD-RAL9004 | WRLine | Шкаф напольный 19-дюймовый, 37U, 1833x600х600 мм (ВхШхГ), передняя и задняя распашные перфорированные двери (75%), цвет черный (RAL 9004) (разобранный), предназначен для размещения телекоммуникационного, серверного, электротехнического, кроссового и другого оборудования стандарта 19 дюймов (19"). Оборудование систем передачи и хранения информации размещается внутри шкафа на вертикальных направляющих (19-дюймовых монтажных профилях) с юнитовой (U) разметкой, устанавливаемых попарно спереди и сзади шкафа. Изделие предназначено для использования в стационарных условиях внутри помещений, защищенных от воздействия атмосферных факторов; подходит как для офисных, так и технических помещений. Базовая степень защиты от пыли и влаги: IP20. | Уточняйте у менеджера | Уточняйте у менеджера
00-00103175 | WR-TT-3768-AS-RAL9004 | WRLine | Шкаф напольный 19-дюймовый, 37U, 1833х600х800 мм (ВхШхГ), передняя стеклянная дверь со стальными перфорированными боковинами, задняя дверь сплошная, цвет черный (RAL 9004) (разобранный), предназначен для размещения телекоммуникационного, серверного, электротехнического, кроссового и другого оборудования стандарта 19 дюймов (19"). Оборудование систем передачи и хранения информации размещается внутри шкафа на вертикальных направляющих (19-дюймовых монтажных профилях) с юнитовой (U) разметкой, устанавливаемых попарно спереди и сзади шкафа. Изделие предназначено для использования в стационарных условиях внутри помещений, защищенных от воздействия атмосферных факторов; подходит как для офисных, так и технических помещений. Базовая степень защиты от пыли и влаги: IP20. | Уточняйте у менеджера | Уточняйте у менеджера
00-00103176 | WR-TT-3768-DD-RAL9004 | WRLine | Шкаф напольный 19-дюймовый, 37U, 1833x600х800 мм (ВхШхГ), передняя и задняя распашные перфорированные двери (75%), цвет черный (RAL 9004) (разобранный), предназначен для размещения телекоммуникационного, серверного, электротехнического, кроссового и другого оборудования стандарта 19 дюймов (19"). Оборудование систем передачи и хранения информации размещается внутри шкафа на вертикальных направляющих (19-дюймовых монтажных профилях) с юнитовой (U) разметкой, устанавливаемых попарно спереди и сзади шкафа. Изделие предназначено для использования в стационарных условиях внутри помещений, защищенных от воздействия атмосферных факторов; подходит как для офисных, так и технических помещений. Базовая степень защиты от пыли и влаги: IP20. | Уточняйте у менеджера | Уточняйте у менеджера
00-00103180 | WR-TT-3788-AS-RAL9004 | WRLine | Шкаф напольный 19-дюймовый, 37U, 1833х800х800 мм (ВхШхГ), передняя стеклянная дверь со стальными перфорированными боковинами, задняя дверь сплошная, цвет черный (RAL 9004) (разобранный), предназначен для размещения телекоммуникационного, серверного, электротехнического, кроссового и другого оборудования стандарта 19 дюймов (19"). Оборудование систем передачи и хранения информации размещается внутри шкафа на вертикальных направляющих (19-дюймовых монтажных профилях) с юнитовой (U) разметкой, устанавливаемых попарно спереди и сзади шкафа. Изделие предназначено для использования в стационарных условиях внутри помещений, защищенных от воздействия атмосферных факторов; подходит как для офисных, так и технических помещений. Базовая степень защиты от пыли и влаги: IP20. | Уточняйте у менеджера | Уточняйте у менеджера
00-00103181 | WR-TT-3788-DD-RAL9004 | WRLine | Шкаф напольный 19-дюймовый, 37U, 1833x800х800 мм (ВхШхГ), передняя и задняя распашные перфорированные двери (75%), цвет черный (RAL 9004) (разобранный), предназначен для размещения телекоммуникационного, серверного, электротехнического, кроссового и другого оборудования стандарта 19 дюймов (19"). Оборудование систем передачи и хранения информации размещается внутри шкафа на вертикальных направляющих (19-дюймовых монтажных профилях) с юнитовой (U) разметкой, устанавливаемых попарно спереди и сзади шкафа. Изделие предназначено для использования в стационарных условиях внутри помещений, защищенных от воздействия атмосферных факторов; подходит как для офисных, так и технических помещений. Базовая степень защиты от пыли и влаги: IP20. | Уточняйте у менеджера | Уточняйте у менеджера
00-00103186 | WR-TT-4261-AS-RAL9004 | WRLine | Шкаф напольный 19-дюймовый, 42U, 2055х600х1000 мм (ВхШхГ), передняя стеклянная дверь со стальными перфорированными боковинами, задняя дверь сплошная, цвет черный (RAL 9004) (разобранный), предназначен для размещения телекоммуникационного, серверного, электротехнического, кроссового и другого оборудования стандарта 19 дюймов (19"). Оборудование систем передачи и хранения информации размещается внутри шкафа на вертикальных направляющих (19-дюймовых монтажных профилях) с юнитовой (U) разметкой, устанавливаемых попарно спереди и сзади шкафа. Изделие предназначено для использования в стационарных условиях внутри помещений, защищенных от воздействия атмосферных факторов; подходит как для офисных, так и технических помещений. Базовая степень защиты от пыли и влаги: IP20. | Уточняйте у менеджера | Уточняйте у менеджера
00-00103187 | WR-TT-4261-DD-RAL9004 | WRLine | Шкаф напольный 19-дюймовый, 42U, 2055x600х1000 мм (ВхШхГ), передняя и задняя распашные перфорированные двери (75%), цвет черный (RAL 9004) (разобранный), предназначен для размещения телекоммуникационного, серверного, электротехнического, кроссового и другого оборудования стандарта 19 дюймов (19"). Оборудование систем передачи и хранения информации размещается внутри шкафа на вертикальных направляющих (19-дюймовых монтажных профилях) с юнитовой (U) разметкой, устанавливаемых попарно спереди и сзади шкафа. Изделие предназначено для использования в стационарных условиях внутри помещений, защищенных от воздействия атмосферных факторов; подходит как для офисных, так и технических помещений. Базовая степень защиты от пыли и влаги: IP20. | Уточняйте у менеджера | Уточняйте у менеджера
00-00103188 | WR-TT-4262-AS-RAL9004 | WRLine | Шкаф напольный 19-дюймовый, 42U, 2055x600х1200 мм (ВхШхГ), передняя стеклянная дверь со стальными перфорированными боковинами, задняя дверь сплошная, цвет черный (RAL 9004) (разобранный), предназначен для размещения телекоммуникационного, серверного, электротехнического, кроссового и другого оборудования стандарта 19 дюймов (19"). Оборудование систем передачи и хранения информации размещается внутри шкафа на вертикальных направляющих (19-дюймовых монтажных профилях) с юнитовой (U) разметкой, устанавливаемых попарно спереди и сзади шкафа. Изделие предназначено для использования в стационарных условиях внутри помещений, защищенных от воздействия атмосферных факторов; подходит как для офисных, так и технических помещений. Базовая степень защиты от пыли и влаги: IP20. | Уточняйте у менеджера | Уточняйте у менеджера
00-00103189 | WR-TT-4262-DD-RAL9004 | WRLine | Шкаф напольный 19-дюймовый, 42U, 2055x600х1200 мм (ВхШхГ), передняя и задняя распашные перфорированные двери (75%), цвет черный (RAL 9004) (разобранный), предназначен для размещения телекоммуникационного, серверного, электротехнического, кроссового и другого оборудования стандарта 19 дюймов (19"). Оборудование систем передачи и хранения информации размещается внутри шкафа на вертикальных направляющих (19-дюймовых монтажных профилях) с юнитовой (U) разметкой, устанавливаемых попарно спереди и сзади шкафа. Изделие предназначено для использования в стационарных условиях внутри помещений, защищенных от воздействия атмосферных факторов; подходит как для офисных, так и технических помещений. Базовая степень защиты от пыли и влаги: IP20. | Уточняйте у менеджера | Уточняйте у менеджера
00-00103182 | WR-TT-4266-AS-RAL9004 | WRLine | Шкаф напольный 19-дюймовый, 42U, 2055x600х600 мм (ВхШхГ), передняя стеклянная дверь со стальными перфорированными боковинами, задняя дверь сплошная, цвет черный (RAL 9004) (разобранный), предназначен для размещения телекоммуникационного, серверного, электротехнического, кроссового и другого оборудования стандарта 19 дюймов (19"). Оборудование систем передачи и хранения информации размещается внутри шкафа на вертикальных направляющих (19-дюймовых монтажных профилях) с юнитовой (U) разметкой, устанавливаемых попарно спереди и сзади шкафа. Изделие предназначено для использования в стационарных условиях внутри помещений, защищенных от воздействия атмосферных факторов; подходит как для офисных, так и технических помещений. Базовая степень защиты от пыли и влаги: IP20. | Уточняйте у менеджера | Уточняйте у менеджера
00-00103183 | WR-TT-4266-DD-RAL9004 | WRLine | Шкаф напольный 19-дюймовый, 42U, 2055x600х600 мм (ВхШхГ), передняя и задняя распашные перфорированные двери (75%), цвет черный (RAL 9004) (разобранный), предназначен для размещения телекоммуникационного, серверного, электротехнического, кроссового и другого оборудования стандарта 19 дюймов (19"). Оборудование систем передачи и хранения информации размещается внутри шкафа на вертикальных направляющих (19-дюймовых монтажных профилях) с юнитовой (U) разметкой, устанавливаемых попарно спереди и сзади шкафа. Изделие предназначено для использования в стационарных условиях внутри помещений, защищенных от воздействия атмосферных факторов; подходит как для офисных, так и технических помещений. Базовая степень защиты от пыли и влаги: IP20. | Уточняйте у менеджера | Уточняйте у менеджера
00-00103184 | WR-TT-4268-AS-RAL9004 | WRLine | Шкаф напольный 19-дюймовый, 42U, 2055x600х800 мм (ВхШхГ), передняя стеклянная дверь со стальными перфорированными боковинами, задняя дверь сплошная, цвет черный (RAL 9004) (разобранный), предназначен для размещения телекоммуникационного, серверного, электротехнического, кроссового и другого оборудования стандарта 19 дюймов (19"). Оборудование систем передачи и хранения информации размещается внутри шкафа на вертикальных направляющих (19-дюймовых монтажных профилях) с юнитовой (U) разметкой, устанавливаемых попарно спереди и сзади шкафа. Изделие предназначено для использования в стационарных условиях внутри помещений, защищенных от воздействия атмосферных факторов; подходит как для офисных, так и технических помещений. Базовая степень защиты от пыли и влаги: IP20. | Уточняйте у менеджера | Уточняйте у менеджера
00-00103185 | WR-TT-4268-DD-RAL9004 | WRLine | Шкаф напольный 19-дюймовый, 42U, 2055x600х800 мм (ВхШхГ), передняя и задняя распашные перфорированные двери (75%), цвет черный (RAL 9004) (разобранный), предназначен для размещения телекоммуникационного, серверного, электротехнического, кроссового и другого оборудования стандарта 19 дюймов (19"). Оборудование систем передачи и хранения информации размещается внутри шкафа на вертикальных направляющих (19-дюймовых монтажных профилях) с юнитовой (U) разметкой, устанавливаемых попарно спереди и сзади шкафа. Изделие предназначено для использования в стационарных условиях внутри помещений, защищенных от воздействия атмосферных факторов; подходит как для офисных, так и технических помещений. Базовая степень защиты от пыли и влаги: IP20. | Уточняйте у менеджера | Уточняйте у менеджера
00-00103195 | WR-TT-4281-AS-RAL9004 | WRLine | Шкаф напольный 19-дюймовый, 42U, 2055x800х1000 мм (ВхШхГ), передняя стеклянная дверь со стальными перфорированными боковинами, задняя дверь сплошная, цвет черный (RAL 9004) (разобранный), предназначен для размещения телекоммуникационного, серверного, электротехнического, кроссового и другого оборудования стандарта 19 дюймов (19"). Оборудование систем передачи и хранения информации размещается внутри шкафа на вертикальных направляющих (19-дюймовых монтажных профилях) с юнитовой (U) разметкой, устанавливаемых попарно спереди и сзади шкафа. Изделие предназначено для использования в стационарных условиях внутри помещений, защищенных от воздействия атмосферных факторов; подходит как для офисных, так и технических помещений. Базовая степень защиты от пыли и влаги: IP20. | Уточняйте у менеджера | Уточняйте у менеджера
00-00103196 | WR-TT-4281-DD-RAL9004 | WRLine | Шкаф напольный 19-дюймовый, 42U, 2055x800х1000 мм (ВхШхГ), передняя и задняя распашные перфорированные двери (75%), цвет черный (RAL 9004) (разобранный), предназначен для размещения телекоммуникационного, серверного, электротехнического, кроссового и другого оборудования стандарта 19 дюймов (19"). Оборудование систем передачи и хранения информации размещается внутри шкафа на вертикальных направляющих (19-дюймовых монтажных профилях) с юнитовой (U) разметкой, устанавливаемых попарно спереди и сзади шкафа. Изделие предназначено для использования в стационарных условиях внутри помещений, защищенных от воздействия атмосферных факторов; подходит как для офисных, так и технических помещений. Базовая степень защиты от пыли и влаги: IP20. | Уточняйте у менеджера | Уточняйте у менеджера
00-00103197 | WR-TT-4282-AS-RAL9004 | WRLine | Шкаф напольный 19-дюймовый, 42U, 2055x800х1200 мм (ВхШхГ), передняя стеклянная дверь со стальными перфорированными боковинами, задняя дверь сплошная, цвет черный (RAL 9004) (разобранный), предназначен для размещения телекоммуникационного, серверного, электротехнического, кроссового и другого оборудования стандарта 19 дюймов (19"). Оборудование систем передачи и хранения информации размещается внутри шкафа на вертикальных направляющих (19-дюймовых монтажных профилях) с юнитовой (U) разметкой, устанавливаемых попарно спереди и сзади шкафа. Изделие предназначено для использования в стационарных условиях внутри помещений, защищенных от воздействия атмосферных факторов; подходит как для офисных, так и технических помещений. Базовая степень защиты от пыли и влаги: IP20. | Уточняйте у менеджера | Уточняйте у менеджера
00-00103198 | WR-TT-4282-DD-RAL9004 | WRLine | Шкаф напольный 19-дюймовый, 42U, 2055x800х1200 мм (ВхШхГ), передняя и задняя распашные перфорированные двери (75%), цвет черный (RAL 9004) (разобранный), предназначен для размещения телекоммуникационного, серверного, электротехнического, кроссового и другого оборудования стандарта 19 дюймов (19"). Оборудование систем передачи и хранения информации размещается внутри шкафа на вертикальных направляющих (19-дюймовых монтажных профилях) с юнитовой (U) разметкой, устанавливаемых попарно спереди и сзади шкафа. Изделие предназначено для использования в стационарных условиях внутри помещений, защищенных от воздействия атмосферных факторов; подходит как для офисных, так и технических помещений. Базовая степень защиты от пыли и влаги: IP20. | Уточняйте у менеджера | Уточняйте у менеджера
00-00103190 | WR-TT-4284-AS-RAL9004 | WRLine | Шкаф напольный 19-дюймовый, 42U, 2055x800х450 мм (ВхШхГ), передняя стеклянная дверь со стальными перфорированными боковинами, задняя дверь сплошная, цвет черный (RAL 9004) (разобранный), предназначен для размещения телекоммуникационного, серверного, электротехнического, кроссового и другого оборудования стандарта 19 дюймов (19"). Оборудование систем передачи и хранения информации размещается внутри шкафа на вертикальных направляющих (19-дюймовых монтажных профилях) с юнитовой (U) разметкой, устанавливаемых попарно спереди и сзади шкафа. Изделие предназначено для использования в стационарных условиях внутри помещений, защищенных от воздействия атмосферных факторов; подходит как для офисных, так и технических помещений. Базовая степень защиты от пыли и влаги: IP20. | Уточняйте у менеджера | Уточняйте у менеджера
00-00103191 | WR-TT-4286-AS-RAL9004 | WRLine | Шкаф напольный 19-дюймовый, 42U, 2055x800х600 мм (ВхШхГ), передняя стеклянная дверь со стальными перфорированными боковинами, задняя дверь сплошная, цвет черный (RAL 9004) (разобранный), предназначен для размещения телекоммуникационного, серверного, электротехнического, кроссового и другого оборудования стандарта 19 дюймов (19"). Оборудование систем передачи и хранения информации размещается внутри шкафа на вертикальных направляющих (19-дюймовых монтажных профилях) с юнитовой (U) разметкой, устанавливаемых попарно спереди и сзади шкафа. Изделие предназначено для использования в стационарных условиях внутри помещений, защищенных от воздействия атмосферных факторов; подходит как для офисных, так и технических помещений. Базовая степень защиты от пыли и влаги: IP20. | Уточняйте у менеджера | Уточняйте у менеджера
00-00103192 | WR-TT-4286-DD-RAL9004 | WRLine | Шкаф напольный 19-дюймовый, 42U, 2055x800х600 мм (ВхШхГ), передняя и задняя распашные перфорированные двери (75%), цвет черный (RAL 9004) (разобранный), предназначен для размещения телекоммуникационного, серверного, электротехнического, кроссового и другого оборудования стандарта 19 дюймов (19"). Оборудование систем передачи и хранения информации размещается внутри шкафа на вертикальных направляющих (19-дюймовых монтажных профилях) с юнитовой (U) разметкой, устанавливаемых попарно спереди и сзади шкафа. Изделие предназначено для использования в стационарных условиях внутри помещений, защищенных от воздействия атмосферных факторов; подходит как для офисных, так и технических помещений. Базовая степень защиты от пыли и влаги: IP20. | Уточняйте у менеджера | Уточняйте у менеджера
00-00103193 | WR-TT-4288-AS-RAL9004 | WRLine | Шкаф напольный 19-дюймовый, 42U, 2055x800х800 мм (ВхШхГ), передняя стеклянная дверь со стальными перфорированными боковинами, задняя дверь сплошная, цвет черный (RAL 9004) (разобранный), предназначен для размещения телекоммуникационного, серверного, электротехнического, кроссового и другого оборудования стандарта 19 дюймов (19"). Оборудование систем передачи и хранения информации размещается внутри шкафа на вертикальных направляющих (19-дюймовых монтажных профилях) с юнитовой (U) разметкой, устанавливаемых попарно спереди и сзади шкафа. Изделие предназначено для использования в стационарных условиях внутри помещений, защищенных от воздействия атмосферных факторов; подходит как для офисных, так и технических помещений. Базовая степень защиты от пыли и влаги: IP20. | Уточняйте у менеджера | Уточняйте у менеджера
00-00103194 | WR-TT-4288-DD-RAL9004 | WRLine | Шкаф напольный 19-дюймовый, 42U, 2055x800х800 мм (ВхШхГ), передняя и задняя распашные перфорированные двери (75%), цвет черный (RAL 9004) (разобранный), предназначен для размещения телекоммуникационного, серверного, электротехнического, кроссового и другого оборудования стандарта 19 дюймов (19"). Оборудование систем передачи и хранения информации размещается внутри шкафа на вертикальных направляющих (19-дюймовых монтажных профилях) с юнитовой (U) разметкой, устанавливаемых попарно спереди и сзади шкафа. Изделие предназначено для использования в стационарных условиях внутри помещений, защищенных от воздействия атмосферных факторов; подходит как для офисных, так и технических помещений. Базовая степень защиты от пыли и влаги: IP20. | Уточняйте у менеджера | Уточняйте у менеджера
00-00103203 | WR-TT-4761-AS-RAL9004 | WRLine | Шкаф напольный 19-дюймовый, 47U, 2277х600х1000 мм (ВхШхГ), передняя стеклянная дверь со стальными перфорированными боковинами, задняя дверь сплошная, цвет черный (RAL 9004) (разобранный), предназначен для размещения телекоммуникационного, серверного, электротехнического, кроссового и другого оборудования стандарта 19 дюймов (19"). Оборудование систем передачи и хранения информации размещается внутри шкафа на вертикальных направляющих (19-дюймовых монтажных профилях) с юнитовой (U) разметкой, устанавливаемых попарно спереди и сзади шкафа. Изделие предназначено для использования в стационарных условиях внутри помещений, защищенных от воздействия атмосферных факторов; подходит как для офисных, так и технических помещений. Базовая степень защиты от пыли и влаги: IP20. | Уточняйте у менеджера | Уточняйте у менеджера
00-00103204 | WR-TT-4761-DD-RAL9004 | WRLine | Шкаф напольный 19-дюймовый, 47U, 2277x600х1000 мм (ВхШхГ), передняя и задняя распашные перфорированные двери (75%), цвет черный (RAL 9004) (разобранный), предназначен для размещения телекоммуникационного, серверного, электротехнического, кроссового и другого оборудования стандарта 19 дюймов (19"). Оборудование систем передачи и хранения информации размещается внутри шкафа на вертикальных направляющих (19-дюймовых монтажных профилях) с юнитовой (U) разметкой, устанавливаемых попарно спереди и сзади шкафа. Изделие предназначено для использования в стационарных условиях внутри помещений, защищенных от воздействия атмосферных факторов; подходит как для офисных, так и технических помещений. Базовая степень защиты от пыли и влаги: IP20. | Уточняйте у менеджера | Уточняйте у менеджера
00-00103205 | WR-TT-4762-AS-RAL9004 | WRLine | Шкаф напольный 19-дюймовый, 47U, 2277х600х1200 мм (ВхШхГ), передняя стеклянная дверь со стальными перфорированными боковинами, задняя дверь сплошная, цвет черный (RAL 9004) (разобранный), предназначен для размещения телекоммуникационного, серверного, электротехнического, кроссового и другого оборудования стандарта 19 дюймов (19"). Оборудование систем передачи и хранения информации размещается внутри шкафа на вертикальных направляющих (19-дюймовых монтажных профилях) с юнитовой (U) разметкой, устанавливаемых попарно спереди и сзади шкафа. Изделие предназначено для использования в стационарных условиях внутри помещений, защищенных от воздействия атмосферных факторов; подходит как для офисных, так и технических помещений. Базовая степень защиты от пыли и влаги: IP20. | Уточняйте у менеджера | Уточняйте у менеджера
00-00103206 | WR-TT-4762-DD-RAL9004 | WRLine | Шкаф напольный 19-дюймовый, 47U, 2277x600х1200 мм (ВхШхГ), передняя и задняя распашные перфорированные двери (75%), цвет черный (RAL 9004) (разобранный), предназначен для размещения телекоммуникационного, серверного, электротехнического, кроссового и другого оборудования стандарта 19 дюймов (19"). Оборудование систем передачи и хранения информации размещается внутри шкафа на вертикальных направляющих (19-дюймовых монтажных профилях) с юнитовой (U) разметкой, устанавливаемых попарно спереди и сзади шкафа. Изделие предназначено для использования в стационарных условиях внутри помещений, защищенных от воздействия атмосферных факторов; подходит как для офисных, так и технических помещений. Базовая степень защиты от пыли и влаги: IP20. | Уточняйте у менеджера | Уточняйте у менеджера
00-00103199 | WR-TT-4766-AS-RAL9004 | WRLine | Шкаф напольный 19-дюймовый, 47U, 2277x600х600 мм (ВхШхГ), передняя стеклянная дверь со стальными перфорированными боковинами, задняя дверь сплошная, цвет черный (RAL 9004) (разобранный), предназначен для размещения телекоммуникационного, серверного, электротехнического, кроссового и другого оборудования стандарта 19 дюймов (19"). Оборудование систем передачи и хранения информации размещается внутри шкафа на вертикальных направляющих (19-дюймовых монтажных профилях) с юнитовой (U) разметкой, устанавливаемых попарно спереди и сзади шкафа. Изделие предназначено для использования в стационарных условиях внутри помещений, защищенных от воздействия атмосферных факторов; подходит как для офисных, так и технических помещений. Базовая степень защиты от пыли и влаги: IP20. | Уточняйте у менеджера | Уточняйте у менеджера
00-00103200 | WR-TT-4766-DD-RAL9004 | WRLine | Шкаф напольный 19-дюймовый, 47U, 2277x600х600 мм (ВхШхГ), передняя и задняя распашные перфорированные двери (75%), цвет черный (RAL 9004) (разобранный), предназначен для размещения телекоммуникационного, серверного, электротехнического, кроссового и другого оборудования стандарта 19 дюймов (19"). Оборудование систем передачи и хранения информации размещается внутри шкафа на вертикальных направляющих (19-дюймовых монтажных профилях) с юнитовой (U) разметкой, устанавливаемых попарно спереди и сзади шкафа. Изделие предназначено для использования в стационарных условиях внутри помещений, защищенных от воздействия атмосферных факторов; подходит как для офисных, так и технических помещений. Базовая степень защиты от пыли и влаги: IP20. | Уточняйте у менеджера | Уточняйте у менеджера
00-00103201 | WR-TT-4768-AS-RAL9004 | WRLine | Шкаф напольный 19-дюймовый, 47U, 2277x600х800 мм (ВхШхГ), передняя стеклянная дверь со стальными перфорированными боковинами, задняя дверь сплошная, цвет черный (RAL 9004) (разобранный), предназначен для размещения телекоммуникационного, серверного, электротехнического, кроссового и другого оборудования стандарта 19 дюймов (19"). Оборудование систем передачи и хранения информации размещается внутри шкафа на вертикальных направляющих (19-дюймовых монтажных профилях) с юнитовой (U) разметкой, устанавливаемых попарно спереди и сзади шкафа. Изделие предназначено для использования в стационарных условиях внутри помещений, защищенных от воздействия атмосферных факторов; подходит как для офисных, так и технических помещений. Базовая степень защиты от пыли и влаги: IP20. | Уточняйте у менеджера | Уточняйте у менеджера
00-00103202 | WR-TT-4768-DD-RAL9004 | WRLine | Шкаф напольный 19-дюймовый, 47U, 2277x600х800 мм (ВхШхГ), передняя и задняя распашные перфорированные двери (75%), цвет черный (RAL 9004) (разобранный), предназначен для размещения телекоммуникационного, серверного, электротехнического, кроссового и другого оборудования стандарта 19 дюймов (19"). Оборудование систем передачи и хранения информации размещается внутри шкафа на вертикальных направляющих (19-дюймовых монтажных профилях) с юнитовой (U) разметкой, устанавливаемых попарно спереди и сзади шкафа. Изделие предназначено для использования в стационарных условиях внутри помещений, защищенных от воздействия атмосферных факторов; подходит как для офисных, так и технических помещений. Базовая степень защиты от пыли и влаги: IP20. | Уточняйте у менеджера | Уточняйте у менеджера
00-00103209 | WR-TT-4781-AS-RAL9004 | WRLine | Шкаф напольный 19-дюймовый, 47U, 2277x800х1000 мм (ВхШхГ), передняя стеклянная дверь со стальными перфорированными боковинами, задняя дверь сплошная, цвет черный (RAL 9004) (разобранный), предназначен для размещения телекоммуникационного, серверного, электротехнического, кроссового и другого оборудования стандарта 19 дюймов (19"). Оборудование систем передачи и хранения информации размещается внутри шкафа на вертикальных направляющих (19-дюймовых монтажных профилях) с юнитовой (U) разметкой, устанавливаемых попарно спереди и сзади шкафа. Изделие предназначено для использования в стационарных условиях внутри помещений, защищенных от воздействия атмосферных факторов; подходит как для офисных, так и технических помещений. Базовая степень защиты от пыли и влаги: IP20. | Уточняйте у менеджера | Уточняйте у менеджера
00-00103210 | WR-TT-4781-DD-RAL9004 | WRLine | Шкаф напольный 19-дюймовый, 47U, 2277x800х1000 мм (ВхШхГ), передняя и задняя распашные перфорированные двери (75%), цвет черный (RAL 9004) (разобранный), предназначен для размещения телекоммуникационного, серверного, электротехнического, кроссового и другого оборудования стандарта 19 дюймов (19"). Оборудование систем передачи и хранения информации размещается внутри шкафа на вертикальных направляющих (19-дюймовых монтажных профилях) с юнитовой (U) разметкой, устанавливаемых попарно спереди и сзади шкафа. Изделие предназначено для использования в стационарных условиях внутри помещений, защищенных от воздействия атмосферных факторов; подходит как для офисных, так и технических помещений. Базовая степень защиты от пыли и влаги: IP20. | Уточняйте у менеджера | Уточняйте у менеджера
00-00103211 | WR-TT-4782-AS-RAL9004 | WRLine | Шкаф напольный 19-дюймовый, 47U, 2277x800х1200 мм (ВхШхГ), передняя стеклянная дверь со стальными перфорированными боковинами, задняя дверь сплошная, цвет черный (RAL 9004) (разобранный), предназначен для размещения телекоммуникационного, серверного, электротехнического, кроссового и другого оборудования стандарта 19 дюймов (19"). Оборудование систем передачи и хранения информации размещается внутри шкафа на вертикальных направляющих (19-дюймовых монтажных профилях) с юнитовой (U) разметкой, устанавливаемых попарно спереди и сзади шкафа. Изделие предназначено для использования в стационарных условиях внутри помещений, защищенных от воздействия атмосферных факторов; подходит как для офисных, так и технических помещений. Базовая степень защиты от пыли и влаги: IP20. | Уточняйте у менеджера | Уточняйте у менеджера
00-00103212 | WR-TT-4782-DD-RAL9004 | WRLine | Шкаф напольный 19-дюймовый, 47U, 2277x800х1200 мм (ВхШхГ), передняя и задняя распашные перфорированные двери (75%), цвет черный (RAL 9004) (разобранный), предназначен для размещения телекоммуникационного, серверного, электротехнического, кроссового и другого оборудования стандарта 19 дюймов (19"). Оборудование систем передачи и хранения информации размещается внутри шкафа на вертикальных направляющих (19-дюймовых монтажных профилях) с юнитовой (U) разметкой, устанавливаемых попарно спереди и сзади шкафа. Изделие предназначено для использования в стационарных условиях внутри помещений, защищенных от воздействия атмосферных факторов; подходит как для офисных, так и технических помещений. Базовая степень защиты от пыли и влаги: IP20. | Уточняйте у менеджера | Уточняйте у менеджера
00-00103207 | WR-TT-4788-AS-RAL9004 | WRLine | Шкаф напольный 19-дюймовый, 47U, 2277x800х800 мм (ВхШхГ), передняя стеклянная дверь со стальными перфорированными боковинами, задняя дверь сплошная, цвет черный (RAL 9004) (разобранный), предназначен для размещения телекоммуникационного, серверного, электротехнического, кроссового и другого оборудования стандарта 19 дюймов (19"). Оборудование систем передачи и хранения информации размещается внутри шкафа на вертикальных направляющих (19-дюймовых монтажных профилях) с юнитовой (U) разметкой, устанавливаемых попарно спереди и сзади шкафа. Изделие предназначено для использования в стационарных условиях внутри помещений, защищенных от воздействия атмосферных факторов; подходит как для офисных, так и технических помещений. Базовая степень защиты от пыли и влаги: IP20. | Уточняйте у менеджера | Уточняйте у менеджера
00-00103208 | WR-TT-4788-DD-RAL9004 | WRLine | Шкаф напольный 19-дюймовый, 47U, 2277x800х800 мм (ВхШхГ), передняя и задняя распашные перфорированные двери (75%), цвет черный (RAL 9004) (разобранный), предназначен для размещения телекоммуникационного, серверного, электротехнического, кроссового и другого оборудования стандарта 19 дюймов (19"). Оборудование систем передачи и хранения информации размещается внутри шкафа на вертикальных направляющих (19-дюймовых монтажных профилях) с юнитовой (U) разметкой, устанавливаемых попарно спереди и сзади шкафа. Изделие предназначено для использования в стационарных условиях внутри помещений, защищенных от воздействия атмосферных факторов; подходит как для офисных, так и технических помещений. Базовая степень защиты от пыли и влаги: IP20. | Уточняйте у менеджера | Уточняйте у менеджера
00-00103075 | WR-TW-0645-GP-RAL7035 | WRLine | Шкаф настенный 19-дюймовый (19"), 6U, 367x600х450мм, стеклянная дверь, цвет серый (RAL 7035) (разобранный), предназначен для размещения телекоммуникационного, серверного, электротехнического, кроссового и другого оборудования стандарта 19 дюймов (19"), согласно ГОСТ 28601.2 (МЭК 297-2); используется для настенного монтажа. Оборудование систем передачи и хранения информации размещается в шкафу на двух вертикальных направляющих (19-дюймовых монтажных профилях), устанавливаемых в передней части шкафа. Боковые стенки у шкафа несъемные, снимаются только дверь и задняя панель. Изделие выполнено в климатическом исполнении О 4.2 по ГОСТ 15150 и предназначено для эксплуатации в закрытых помещениях при температуре от +1 до +45 °С, при верхнем значении относительной влажности 80 % при температуре +20 °С; подходит как для офисных, так и технических помещений. Базовая степень защиты от пыли и влаги: IP20. | 24800 | 24800
00-00103076 | WR-TW-0645-GP-RAL9004 | WRLine | Шкаф настенный 19-дюймовый (19"), 6U, 367x600х450мм, стеклянная дверь, цвет черный (RAL 9004) (разобранный), предназначен для размещения телекоммуникационного, серверного, электротехнического, кроссового и другого оборудования стандарта 19 дюймов (19"), согласно ГОСТ 28601.2 (МЭК 297-2); используется для настенного монтажа. Оборудование систем передачи и хранения информации размещается в шкафу на двух вертикальных направляющих (19-дюймовых монтажных профилях), устанавливаемых в передней части шкафа. Боковые стенки у шкафа несъемные, снимаются только дверь и задняя панель. Изделие выполнено в климатическом исполнении О 4.2 по ГОСТ 15150 и предназначено для эксплуатации в закрытых помещениях при температуре от +1 до +45 °С, при верхнем значении относительной влажности 80 % при температуре +20 °С; подходит как для офисных, так и технических помещений. Базовая степень защиты от пыли и влаги: IP20. | Уточняйте у менеджера | Уточняйте у менеджера
00-00103077 | WR-TW-0645-SD-RAL7035 | WRLine | Шкаф настенный 19-дюймовый (19"), 6U, 367x600х450мм, перфорированная металлическая дверь с замком, цвет серый (RAL 7035) (разобранный), предназначен для размещения телекоммуникационного, серверного, электротехнического, кроссового и другого оборудования стандарта 19 дюймов (19"), согласно ГОСТ 28601.2 (МЭК 297-2); используется для настенного монтажа. Оборудование систем передачи и хранения информации размещается в шкафу на двух вертикальных направляющих (19-дюймовых монтажных профилях), устанавливаемых в передней части шкафа. Боковые стенки у шкафа несъемные, снимаются только дверь и задняя панель. Изделие выполнено в климатическом исполнении О 4.2 по ГОСТ 15150 и предназначено для эксплуатации в закрытых помещениях при температуре от +1 до +45 °С, при верхнем значении относительной влажности 80 % при температуре +20 °С; подходит как для офисных, так и технических помещений. Базовая степень защиты от пыли и влаги: IP20. | Уточняйте у менеджера | Уточняйте у менеджера
00-00103078 | WR-TW-0645-SD-RAL9004 | WRLine | Шкаф настенный 19-дюймовый (19"), 6U, 367x600х450мм, перфорированная металлическая дверь с замком, цвет черный (RAL 9004) (разобранный), предназначен для размещения телекоммуникационного, серверного, электротехнического, кроссового и другого оборудования стандарта 19 дюймов (19"), согласно ГОСТ 28601.2 (МЭК 297-2); используется для настенного монтажа. Оборудование систем передачи и хранения информации размещается в шкафу на двух вертикальных направляющих (19-дюймовых монтажных профилях), устанавливаемых в передней части шкафа. Боковые стенки у шкафа несъемные, снимаются только дверь и задняя панель. Изделие выполнено в климатическом исполнении О 4.2 по ГОСТ 15150 и предназначено для эксплуатации в закрытых помещениях при температуре от +1 до +45 °С, при верхнем значении относительной влажности 80 % при температуре +20 °С; подходит как для офисных, так и технических помещений. Базовая степень защиты от пыли и влаги: IP20. | Уточняйте у менеджера | Уточняйте у менеджера
00-00103079 | WR-TW-0645-SR-RAL7035 | WRLine | Шкаф настенный 19-дюймовый (19"), 6U, 367x600х450мм, цельнометаллическая дверь с замком, цвет серый (RAL 7035) (разобранный), предназначен для размещения телекоммуникационного, серверного, электротехнического, кроссового и другого оборудования стандарта 19 дюймов (19"), согласно ГОСТ 28601.2 (МЭК 297-2); используется для настенного монтажа. Оборудование систем передачи и хранения информации размещается в шкафу на двух вертикальных направляющих (19-дюймовых монтажных профилях), устанавливаемых в передней части шкафа. Боковые стенки у шкафа несъемные, снимаются только дверь и задняя панель. Изделие выполнено в климатическом исполнении О 4.2 по ГОСТ 15150 и предназначено для эксплуатации в закрытых помещениях при температуре от +1 до +45 °С, при верхнем значении относительной влажности 80 % при температуре +20 °С; подходит как для офисных, так и технических помещений. Базовая степень защиты от пыли и влаги: IP20. | Уточняйте у менеджера | Уточняйте у менеджера
00-00103080 | WR-TW-0645-SR-RAL9004 | WRLine | Шкаф настенный 19-дюймовый (19"), 6U, 367x600х450мм, цельнометаллическая дверь с замком, цвет черный (RAL 9004) (разобранный), предназначен для размещения телекоммуникационного, серверного, электротехнического, кроссового и другого оборудования стандарта 19 дюймов (19"), согласно ГОСТ 28601.2 (МЭК 297-2); используется для настенного монтажа. Оборудование систем передачи и хранения информации размещается в шкафу на двух вертикальных направляющих (19-дюймовых монтажных профилях), устанавливаемых в передней части шкафа. Боковые стенки у шкафа несъемные, снимаются только дверь и задняя панель. Изделие выполнено в климатическом исполнении О 4.2 по ГОСТ 15150 и предназначено для эксплуатации в закрытых помещениях при температуре от +1 до +45 °С, при верхнем значении относительной влажности 80 % при температуре +20 °С; подходит как для офисных, так и технических помещений. Базовая степень защиты от пыли и влаги: IP20. | 23600 | 23600
00-00103081 | WR-TW-0666-GP-RAL7035 | WRLine | Шкаф настенный 19-дюймовый (19"), 6U, 367x600х600мм, стеклянная дверь, цвет серый (RAL 7035) (разобранный), предназначен для размещения телекоммуникационного, серверного, электротехнического, кроссового и другого оборудования стандарта 19 дюймов (19"), согласно ГОСТ 28601.2 (МЭК 297-2); используется для настенного монтажа. Оборудование систем передачи и хранения информации размещается в шкафу на двух вертикальных направляющих (19-дюймовых монтажных профилях), устанавливаемых в передней части шкафа. Боковые стенки у шкафа несъемные, снимаются только дверь и задняя панель. Изделие выполнено в климатическом исполнении О 4.2 по ГОСТ 15150 и предназначено для эксплуатации в закрытых помещениях при температуре от +1 до +45 °С, при верхнем значении относительной влажности 80 % при температуре +20 °С; подходит как для офисных, так и технических помещений. Базовая степень защиты от пыли и влаги: IP20. | 25600 | 25600
00-00103082 | WR-TW-0666-GP-RAL9004 | WRLine | Шкаф настенный 19-дюймовый (19"), 6U, 367x600х600мм, стеклянная дверь, цвет черный (RAL 9004) (разобранный), предназначен для размещения телекоммуникационного, серверного, электротехнического, кроссового и другого оборудования стандарта 19 дюймов (19"), согласно ГОСТ 28601.2 (МЭК 297-2); используется для настенного монтажа. Оборудование систем передачи и хранения информации размещается в шкафу на двух вертикальных направляющих (19-дюймовых монтажных профилях), устанавливаемых в передней части шкафа. Боковые стенки у шкафа несъемные, снимаются только дверь и задняя панель. Изделие выполнено в климатическом исполнении О 4.2 по ГОСТ 15150 и предназначено для эксплуатации в закрытых помещениях при температуре от +1 до +45 °С, при верхнем значении относительной влажности 80 % при температуре +20 °С; подходит как для офисных, так и технических помещений. Базовая степень защиты от пыли и влаги: IP20. | Уточняйте у менеджера | Уточняйте у менеджера
00-00103083 | WR-TW-0666-SD-RAL7035 | WRLine | Шкаф настенный 19-дюймовый (19"), 6U, 367x600х600мм, перфорированная металлическая дверь с замком, цвет серый (RAL 7035) (разобранный), предназначен для размещения телекоммуникационного, серверного, электротехнического, кроссового и другого оборудования стандарта 19 дюймов (19"), согласно ГОСТ 28601.2 (МЭК 297-2); используется для настенного монтажа. Оборудование систем передачи и хранения информации размещается в шкафу на двух вертикальных направляющих (19-дюймовых монтажных профилях), устанавливаемых в передней части шкафа. Боковые стенки у шкафа несъемные, снимаются только дверь и задняя панель. Изделие выполнено в климатическом исполнении О 4.2 по ГОСТ 15150 и предназначено для эксплуатации в закрытых помещениях при температуре от +1 до +45 °С, при верхнем значении относительной влажности 80 % при температуре +20 °С; подходит как для офисных, так и технических помещений. Базовая степень защиты от пыли и влаги: IP20. | Уточняйте у менеджера | Уточняйте у менеджера
00-00103084 | WR-TW-0666-SD-RAL9004 | WRLine | Шкаф настенный 19-дюймовый (19"), 6U, 367x600х600мм, перфорированная металлическая дверь с замком, цвет черный (RAL 9004) (разобранный), предназначен для размещения телекоммуникационного, серверного, электротехнического, кроссового и другого оборудования стандарта 19 дюймов (19"), согласно ГОСТ 28601.2 (МЭК 297-2); используется для настенного монтажа. Оборудование систем передачи и хранения информации размещается в шкафу на двух вертикальных направляющих (19-дюймовых монтажных профилях), устанавливаемых в передней части шкафа. Боковые стенки у шкафа несъемные, снимаются только дверь и задняя панель. Изделие выполнено в климатическом исполнении О 4.2 по ГОСТ 15150 и предназначено для эксплуатации в закрытых помещениях при температуре от +1 до +45 °С, при верхнем значении относительной влажности 80 % при температуре +20 °С; подходит как для офисных, так и технических помещений. Базовая степень защиты от пыли и влаги: IP20. | Уточняйте у менеджера | Уточняйте у менеджера
00-00103085 | WR-TW-0666-SR-RAL7035 | WRLine | Шкаф настенный 19-дюймовый (19"), 6U, 367x600х600мм, цельнометаллическая дверь с замком, цвет серый (RAL 7035) (разобранный), предназначен для размещения телекоммуникационного, серверного, электротехнического, кроссового и другого оборудования стандарта 19 дюймов (19"), согласно ГОСТ 28601.2 (МЭК 297-2); используется для настенного монтажа. Оборудование систем передачи и хранения информации размещается в шкафу на двух вертикальных направляющих (19-дюймовых монтажных профилях), устанавливаемых в передней части шкафа. Боковые стенки у шкафа несъемные, снимаются только дверь и задняя панель. Изделие выполнено в климатическом исполнении О 4.2 по ГОСТ 15150 и предназначено для эксплуатации в закрытых помещениях при температуре от +1 до +45 °С, при верхнем значении относительной влажности 80 % при температуре +20 °С; подходит как для офисных, так и технических помещений. Базовая степень защиты от пыли и влаги: IP20. | Уточняйте у менеджера | Уточняйте у менеджера
00-00103086 | WR-TW-0666-SR-RAL9004 | WRLine | Шкаф настенный 19-дюймовый (19"), 6U, 367x600х600мм, цельнометаллическая дверь с замком, цвет черный (RAL 9004) (разобранный), предназначен для размещения телекоммуникационного, серверного, электротехнического, кроссового и другого оборудования стандарта 19 дюймов (19"), согласно ГОСТ 28601.2 (МЭК 297-2); используется для настенного монтажа. Оборудование систем передачи и хранения информации размещается в шкафу на двух вертикальных направляющих (19-дюймовых монтажных профилях), устанавливаемых в передней части шкафа. Боковые стенки у шкафа несъемные, снимаются только дверь и задняя панель. Изделие выполнено в климатическом исполнении О 4.2 по ГОСТ 15150 и предназначено для эксплуатации в закрытых помещениях при температуре от +1 до +45 °С, при верхнем значении относительной влажности 80 % при температуре +20 °С; подходит как для офисных, так и технических помещений. Базовая степень защиты от пыли и влаги: IP20. | 24800 | 24800
00-00103087 | WR-TW-0945-GP-RAL7035 | WRLine | Шкаф настенный 19-дюймовый (19"), 9U, 500x600х450мм, стеклянная дверь, цвет серый (RAL 7035) (разобранный), предназначен для размещения телекоммуникационного, серверного, электротехнического, кроссового и другого оборудования стандарта 19 дюймов (19"), согласно ГОСТ 28601.2 (МЭК 297-2); используется для настенного монтажа. Оборудование систем передачи и хранения информации размещается в шкафу на двух вертикальных направляющих (19-дюймовых монтажных профилях), устанавливаемых в передней части шкафа. Боковые стенки у шкафа несъемные, снимаются только дверь и задняя панель. Изделие выполнено в климатическом исполнении О 4.2 по ГОСТ 15150 и предназначено для эксплуатации в закрытых помещениях при температуре от +1 до +45 °С, при верхнем значении относительной влажности 80 % при температуре +20 °С; подходит как для офисных, так и технических помещений. Базовая степень защиты от пыли и влаги: IP20. | 25600 | 25600
00-00103088 | WR-TW-0945-GP-RAL9004 | WRLine | Шкаф настенный 19-дюймовый (19"), 9U, 500x600х450мм, стеклянная дверь, цвет черный (RAL 9004) (разобранный), предназначен для размещения телекоммуникационного, серверного, электротехнического, кроссового и другого оборудования стандарта 19 дюймов (19"), согласно ГОСТ 28601.2 (МЭК 297-2); используется для настенного монтажа. Оборудование систем передачи и хранения информации размещается в шкафу на двух вертикальных направляющих (19-дюймовых монтажных профилях), устанавливаемых в передней части шкафа. Боковые стенки у шкафа несъемные, снимаются только дверь и задняя панель. Изделие выполнено в климатическом исполнении О 4.2 по ГОСТ 15150 и предназначено для эксплуатации в закрытых помещениях при температуре от +1 до +45 °С, при верхнем значении относительной влажности 80 % при температуре +20 °С; подходит как для офисных, так и технических помещений. Базовая степень защиты от пыли и влаги: IP20. | Уточняйте у менеджера | Уточняйте у менеджера
00-00103089 | WR-TW-0945-SD-RAL7035 | WRLine | Шкаф настенный 19-дюймовый (19"), 9U, 500x600х450мм, перфорированная металлическая дверь с замком, цвет серый (RAL 7035) (разобранный), предназначен для размещения телекоммуникационного, серверного, электротехнического, кроссового и другого оборудования стандарта 19 дюймов (19"), согласно ГОСТ 28601.2 (МЭК 297-2); используется для настенного монтажа. Оборудование систем передачи и хранения информации размещается в шкафу на двух вертикальных направляющих (19-дюймовых монтажных профилях), устанавливаемых в передней части шкафа. Боковые стенки у шкафа несъемные, снимаются только дверь и задняя панель. Изделие выполнено в климатическом исполнении О 4.2 по ГОСТ 15150 и предназначено для эксплуатации в закрытых помещениях при температуре от +1 до +45 °С, при верхнем значении относительной влажности 80 % при температуре +20 °С; подходит как для офисных, так и технических помещений. Базовая степень защиты от пыли и влаги: IP20. | Уточняйте у менеджера | Уточняйте у менеджера
00-00103090 | WR-TW-0945-SD-RAL9004 | WRLine | Шкаф настенный 19-дюймовый (19"), 9U, 500x600х450мм, перфорированная металлическая дверь с замком, цвет черный (RAL 9004) (разобранный), предназначен для размещения телекоммуникационного, серверного, электротехнического, кроссового и другого оборудования стандарта 19 дюймов (19"), согласно ГОСТ 28601.2 (МЭК 297-2); используется для настенного монтажа. Оборудование систем передачи и хранения информации размещается в шкафу на двух вертикальных направляющих (19-дюймовых монтажных профилях), устанавливаемых в передней части шкафа. Боковые стенки у шкафа несъемные, снимаются только дверь и задняя панель. Изделие выполнено в климатическом исполнении О 4.2 по ГОСТ 15150 и предназначено для эксплуатации в закрытых помещениях при температуре от +1 до +45 °С, при верхнем значении относительной влажности 80 % при температуре +20 °С; подходит как для офисных, так и технических помещений. Базовая степень защиты от пыли и влаги: IP20. | Уточняйте у менеджера | Уточняйте у менеджера
00-00103091 | WR-TW-0945-SR-RAL7035 | WRLine | Шкаф настенный 19-дюймовый (19"), 9U, 500x600х450мм, цельнометаллическая дверь с замком, цвет серый (RAL 7035) (разобранный), предназначен для размещения телекоммуникационного, серверного, электротехнического, кроссового и другого оборудования стандарта 19 дюймов (19"), согласно ГОСТ 28601.2 (МЭК 297-2); используется для настенного монтажа. Оборудование систем передачи и хранения информации размещается в шкафу на двух вертикальных направляющих (19-дюймовых монтажных профилях), устанавливаемых в передней части шкафа. Боковые стенки у шкафа несъемные, снимаются только дверь и задняя панель. Изделие выполнено в климатическом исполнении О 4.2 по ГОСТ 15150 и предназначено для эксплуатации в закрытых помещениях при температуре от +1 до +45 °С, при верхнем значении относительной влажности 80 % при температуре +20 °С; подходит как для офисных, так и технических помещений. Базовая степень защиты от пыли и влаги: IP20. | Уточняйте у менеджера | Уточняйте у менеджера
00-00103092 | WR-TW-0945-SR-RAL9004 | WRLine | Шкаф настенный 19-дюймовый (19"), 9U, 500x600х450мм, цельнометаллическая дверь с замком, цвет черный (RAL 9004) (разобранный), предназначен для размещения телекоммуникационного, серверного, электротехнического, кроссового и другого оборудования стандарта 19 дюймов (19"), согласно ГОСТ 28601.2 (МЭК 297-2); используется для настенного монтажа. Оборудование систем передачи и хранения информации размещается в шкафу на двух вертикальных направляющих (19-дюймовых монтажных профилях), устанавливаемых в передней части шкафа. Боковые стенки у шкафа несъемные, снимаются только дверь и задняя панель. Изделие выполнено в климатическом исполнении О 4.2 по ГОСТ 15150 и предназначено для эксплуатации в закрытых помещениях при температуре от +1 до +45 °С, при верхнем значении относительной влажности 80 % при температуре +20 °С; подходит как для офисных, так и технических помещений. Базовая степень защиты от пыли и влаги: IP20. | 25300 | 25300
00-00103093 | WR-TW-0966-GP-RAL7035 | WRLine | Шкаф настенный 19-дюймовый (19"), 9U, 500x600х600мм, стеклянная дверь, цвет серый (RAL 7035) (разобранный), предназначен для размещения телекоммуникационного, серверного, электротехнического, кроссового и другого оборудования стандарта 19 дюймов (19"), согласно ГОСТ 28601.2 (МЭК 297-2); используется для настенного монтажа. Оборудование систем передачи и хранения информации размещается в шкафу на двух вертикальных направляющих (19-дюймовых монтажных профилях), устанавливаемых в передней части шкафа. Боковые стенки у шкафа несъемные, снимаются только дверь и задняя панель. Изделие выполнено в климатическом исполнении О 4.2 по ГОСТ 15150 и предназначено для эксплуатации в закрытых помещениях при температуре от +1 до +45 °С, при верхнем значении относительной влажности 80 % при температуре +20 °С; подходит как для офисных, так и технических помещений. Базовая степень защиты от пыли и влаги: IP20. | 27400 | 27400
00-00103094 | WR-TW-0966-GP-RAL9004 | WRLine | Шкаф настенный 19-дюймовый (19"), 9U, 500x600х600мм, стеклянная дверь, цвет черный (RAL 9004) (разобранный), предназначен для размещения телекоммуникационного, серверного, электротехнического, кроссового и другого оборудования стандарта 19 дюймов (19"), согласно ГОСТ 28601.2 (МЭК 297-2); используется для настенного монтажа. Оборудование систем передачи и хранения информации размещается в шкафу на двух вертикальных направляющих (19-дюймовых монтажных профилях), устанавливаемых в передней части шкафа. Боковые стенки у шкафа несъемные, снимаются только дверь и задняя панель. Изделие выполнено в климатическом исполнении О 4.2 по ГОСТ 15150 и предназначено для эксплуатации в закрытых помещениях при температуре от +1 до +45 °С, при верхнем значении относительной влажности 80 % при температуре +20 °С; подходит как для офисных, так и технических помещений. Базовая степень защиты от пыли и влаги: IP20. | Уточняйте у менеджера | Уточняйте у менеджера
00-00103095 | WR-TW-0966-SD-RAL7035 | WRLine | Шкаф настенный 19-дюймовый (19"), 9U, 500x600х600мм, перфорированная металлическая дверь с замком, цвет серый (RAL 7035) (разобранный), предназначен для размещения телекоммуникационного, серверного, электротехнического, кроссового и другого оборудования стандарта 19 дюймов (19"), согласно ГОСТ 28601.2 (МЭК 297-2); используется для настенного монтажа. Оборудование систем передачи и хранения информации размещается в шкафу на двух вертикальных направляющих (19-дюймовых монтажных профилях), устанавливаемых в передней части шкафа. Боковые стенки у шкафа несъемные, снимаются только дверь и задняя панель. Изделие выполнено в климатическом исполнении О 4.2 по ГОСТ 15150 и предназначено для эксплуатации в закрытых помещениях при температуре от +1 до +45 °С, при верхнем значении относительной влажности 80 % при температуре +20 °С; подходит как для офисных, так и технических помещений. Базовая степень защиты от пыли и влаги: IP20. | Уточняйте у менеджера | Уточняйте у менеджера
00-00103096 | WR-TW-0966-SD-RAL9004 | WRLine | Шкаф настенный 19-дюймовый (19"), 9U, 500x600х600мм, перфорированная металлическая дверь с замком, цвет черный (RAL 9004) (разобранный), предназначен для размещения телекоммуникационного, серверного, электротехнического, кроссового и другого оборудования стандарта 19 дюймов (19"), согласно ГОСТ 28601.2 (МЭК 297-2); используется для настенного монтажа. Оборудование систем передачи и хранения информации размещается в шкафу на двух вертикальных направляющих (19-дюймовых монтажных профилях), устанавливаемых в передней части шкафа. Боковые стенки у шкафа несъемные, снимаются только дверь и задняя панель. Изделие выполнено в климатическом исполнении О 4.2 по ГОСТ 15150 и предназначено для эксплуатации в закрытых помещениях при температуре от +1 до +45 °С, при верхнем значении относительной влажности 80 % при температуре +20 °С; подходит как для офисных, так и технических помещений. Базовая степень защиты от пыли и влаги: IP20. | Уточняйте у менеджера | Уточняйте у менеджера
00-00103097 | WR-TW-0966-SR-RAL7035 | WRLine | Шкаф настенный 19-дюймовый (19"), 9U, 500x600х600мм, цельнометаллическая дверь с замком, цвет серый (RAL 7035) (разобранный), предназначен для размещения телекоммуникационного, серверного, электротехнического, кроссового и другого оборудования стандарта 19 дюймов (19"), согласно ГОСТ 28601.2 (МЭК 297-2); используется для настенного монтажа. Оборудование систем передачи и хранения информации размещается в шкафу на двух вертикальных направляющих (19-дюймовых монтажных профилях), устанавливаемых в передней части шкафа. Боковые стенки у шкафа несъемные, снимаются только дверь и задняя панель. Изделие выполнено в климатическом исполнении О 4.2 по ГОСТ 15150 и предназначено для эксплуатации в закрытых помещениях при температуре от +1 до +45 °С, при верхнем значении относительной влажности 80 % при температуре +20 °С; подходит как для офисных, так и технических помещений. Базовая степень защиты от пыли и влаги: IP20. | Уточняйте у менеджера | Уточняйте у менеджера
00-00103098 | WR-TW-0966-SR-RAL9004 | WRLine | Шкаф настенный 19-дюймовый (19"), 9U, 500x600х600мм, цельнометаллическая дверь с замком, цвет черный (RAL 9004) (разобранный), предназначен для размещения телекоммуникационного, серверного, электротехнического, кроссового и другого оборудования стандарта 19 дюймов (19"), согласно ГОСТ 28601.2 (МЭК 297-2); используется для настенного монтажа. Оборудование систем передачи и хранения информации размещается в шкафу на двух вертикальных направляющих (19-дюймовых монтажных профилях), устанавливаемых в передней части шкафа. Боковые стенки у шкафа несъемные, снимаются только дверь и задняя панель. Изделие выполнено в климатическом исполнении О 4.2 по ГОСТ 15150 и предназначено для эксплуатации в закрытых помещениях при температуре от +1 до +45 °С, при верхнем значении относительной влажности 80 % при температуре +20 °С; подходит как для офисных, так и технических помещений. Базовая степень защиты от пыли и влаги: IP20. | Уточняйте у менеджера | Уточняйте у менеджера
00-00103099 | WR-TW-1245-GP-RAL7035 | WRLine | Шкаф настенный 19-дюймовый (19"), 12U, 650x600х450мм, стеклянная дверь, цвет серый (RAL 7035) (разобранный), предназначен для размещения телекоммуникационного, серверного, электротехнического, кроссового и другого оборудования стандарта 19 дюймов (19"), согласно ГОСТ 28601.2 (МЭК 297-2); используется для настенного монтажа. Оборудование систем передачи и хранения информации размещается в шкафу на двух вертикальных направляющих (19-дюймовых монтажных профилях), устанавливаемых в передней части шкафа. Боковые стенки у шкафа несъемные, снимаются только дверь и задняя панель. Изделие выполнено в климатическом исполнении О 4.2 по ГОСТ 15150 и предназначено для эксплуатации в закрытых помещениях при температуре от +1 до +45 °С, при верхнем значении относительной влажности 80 % при температуре +20 °С; подходит как для офисных, так и технических помещений. Базовая степень защиты от пыли и влаги: IP20. | 28300 | 28300
00-00103100 | WR-TW-1245-GP-RAL9004 | WRLine | Шкаф настенный 19-дюймовый (19"), 12U, 650x600х450мм, стеклянная дверь, цвет черный (RAL 9004) (разобранный), предназначен для размещения телекоммуникационного, серверного, электротехнического, кроссового и другого оборудования стандарта 19 дюймов (19"), согласно ГОСТ 28601.2 (МЭК 297-2); используется для настенного монтажа. Оборудование систем передачи и хранения информации размещается в шкафу на двух вертикальных направляющих (19-дюймовых монтажных профилях), устанавливаемых в передней части шкафа. Боковые стенки у шкафа несъемные, снимаются только дверь и задняя панель. Изделие выполнено в климатическом исполнении О 4.2 по ГОСТ 15150 и предназначено для эксплуатации в закрытых помещениях при температуре от +1 до +45 °С, при верхнем значении относительной влажности 80 % при температуре +20 °С; подходит как для офисных, так и технических помещений. Базовая степень защиты от пыли и влаги: IP20. | Уточняйте у менеджера | Уточняйте у менеджера
00-00103101 | WR-TW-1245-SD-RAL7035 | WRLine | Шкаф настенный 19-дюймовый (19"), 12U, 650x600х450мм, перфорированная металлическая дверь с замком, цвет серый (RAL 7035) (разобранный), предназначен для размещения телекоммуникационного, серверного, электротехнического, кроссового и другого оборудования стандарта 19 дюймов (19"), согласно ГОСТ 28601.2 (МЭК 297-2); используется для настенного монтажа. Оборудование систем передачи и хранения информации размещается в шкафу на двух вертикальных направляющих (19-дюймовых монтажных профилях), устанавливаемых в передней части шкафа. Боковые стенки у шкафа несъемные, снимаются только дверь и задняя панель. Изделие выполнено в климатическом исполнении О 4.2 по ГОСТ 15150 и предназначено для эксплуатации в закрытых помещениях при температуре от +1 до +45 °С, при верхнем значении относительной влажности 80 % при температуре +20 °С; подходит как для офисных, так и технических помещений. Базовая степень защиты от пыли и влаги: IP20. | Уточняйте у менеджера | Уточняйте у менеджера
00-00103102 | WR-TW-1245-SD-RAL9004 | WRLine | Шкаф настенный 19-дюймовый (19"), 12U, 650x600х450мм, перфорированная металлическая дверь с замком, цвет черный (RAL 9004) (разобранный), предназначен для размещения телекоммуникационного, серверного, электротехнического, кроссового и другого оборудования стандарта 19 дюймов (19"), согласно ГОСТ 28601.2 (МЭК 297-2); используется для настенного монтажа. Оборудование систем передачи и хранения информации размещается в шкафу на двух вертикальных направляющих (19-дюймовых монтажных профилях), устанавливаемых в передней части шкафа. Боковые стенки у шкафа несъемные, снимаются только дверь и задняя панель. Изделие выполнено в климатическом исполнении О 4.2 по ГОСТ 15150 и предназначено для эксплуатации в закрытых помещениях при температуре от +1 до +45 °С, при верхнем значении относительной влажности 80 % при температуре +20 °С; подходит как для офисных, так и технических помещений. Базовая степень защиты от пыли и влаги: IP20. | Уточняйте у менеджера | Уточняйте у менеджера
00-00103103 | WR-TW-1245-SR-RAL7035 | WRLine | Шкаф настенный 19-дюймовый (19"), 12U, 650x600х450мм, цельнометаллическая дверь с замком, цвет серый (RAL 7035) (разобранный), предназначен для размещения телекоммуникационного, серверного, электротехнического, кроссового и другого оборудования стандарта 19 дюймов (19"), согласно ГОСТ 28601.2 (МЭК 297-2); используется для настенного монтажа. Оборудование систем передачи и хранения информации размещается в шкафу на двух вертикальных направляющих (19-дюймовых монтажных профилях), устанавливаемых в передней части шкафа. Боковые стенки у шкафа несъемные, снимаются только дверь и задняя панель. Изделие выполнено в климатическом исполнении О 4.2 по ГОСТ 15150 и предназначено для эксплуатации в закрытых помещениях при температуре от +1 до +45 °С, при верхнем значении относительной влажности 80 % при температуре +20 °С; подходит как для офисных, так и технических помещений. Базовая степень защиты от пыли и влаги: IP20. | Уточняйте у менеджера | Уточняйте у менеджера
00-00103104 | WR-TW-1245-SR-RAL9004 | WRLine | Шкаф настенный 19-дюймовый (19"), 12U, 650x600х450мм, цельнометаллическая дверь с замком, цвет черный (RAL 9004) (разобранный), предназначен для размещения телекоммуникационного, серверного, электротехнического, кроссового и другого оборудования стандарта 19 дюймов (19"), согласно ГОСТ 28601.2 (МЭК 297-2); используется для настенного монтажа. Оборудование систем передачи и хранения информации размещается в шкафу на двух вертикальных направляющих (19-дюймовых монтажных профилях), устанавливаемых в передней части шкафа. Боковые стенки у шкафа несъемные, снимаются только дверь и задняя панель. Изделие выполнено в климатическом исполнении О 4.2 по ГОСТ 15150 и предназначено для эксплуатации в закрытых помещениях при температуре от +1 до +45 °С, при верхнем значении относительной влажности 80 % при температуре +20 °С; подходит как для офисных, так и технических помещений. Базовая степень защиты от пыли и влаги: IP20. | 27800 | 27800
00-00103105 | WR-TW-1266-GP-RAL7035 | WRLine | Шкаф настенный 19-дюймовый (19"), 12U, 650x600х600мм, стеклянная дверь, цвет серый (RAL 7035) (разобранный), предназначен для размещения телекоммуникационного, серверного, электротехнического, кроссового и другого оборудования стандарта 19 дюймов (19"), согласно ГОСТ 28601.2 (МЭК 297-2); используется для настенного монтажа. Оборудование систем передачи и хранения информации размещается в шкафу на двух вертикальных направляющих (19-дюймовых монтажных профилях), устанавливаемых в передней части шкафа. Боковые стенки у шкафа несъемные, снимаются только дверь и задняя панель. Изделие выполнено в климатическом исполнении О 4.2 по ГОСТ 15150 и предназначено для эксплуатации в закрытых помещениях при температуре от +1 до +45 °С, при верхнем значении относительной влажности 80 % при температуре +20 °С; подходит как для офисных, так и технических помещений. Базовая степень защиты от пыли и влаги: IP20. | 30700 | 30700
00-00103106 | WR-TW-1266-GP-RAL9004 | WRLine | Шкаф настенный 19-дюймовый (19"), 12U, 650x600х600мм, стеклянная дверь, цвет черный (RAL 9004) (разобранный), предназначен для размещения телекоммуникационного, серверного, электротехнического, кроссового и другого оборудования стандарта 19 дюймов (19"), согласно ГОСТ 28601.2 (МЭК 297-2); используется для настенного монтажа. Оборудование систем передачи и хранения информации размещается в шкафу на двух вертикальных направляющих (19-дюймовых монтажных профилях), устанавливаемых в передней части шкафа. Боковые стенки у шкафа несъемные, снимаются только дверь и задняя панель. Изделие выполнено в климатическом исполнении О 4.2 по ГОСТ 15150 и предназначено для эксплуатации в закрытых помещениях при температуре от +1 до +45 °С, при верхнем значении относительной влажности 80 % при температуре +20 °С; подходит как для офисных, так и технических помещений. Базовая степень защиты от пыли и влаги: IP20. | Уточняйте у менеджера | Уточняйте у менеджера
00-00103107 | WR-TW-1266-SD-RAL7035 | WRLine | Шкаф настенный 19-дюймовый (19"), 12U, 650x600х600мм, перфорированная металлическая дверь с замком, цвет серый (RAL 7035) (разобранный), предназначен для размещения телекоммуникационного, серверного, электротехнического, кроссового и другого оборудования стандарта 19 дюймов (19"), согласно ГОСТ 28601.2 (МЭК 297-2); используется для настенного монтажа. Оборудование систем передачи и хранения информации размещается в шкафу на двух вертикальных направляющих (19-дюймовых монтажных профилях), устанавливаемых в передней части шкафа. Боковые стенки у шкафа несъемные, снимаются только дверь и задняя панель. Изделие выполнено в климатическом исполнении О 4.2 по ГОСТ 15150 и предназначено для эксплуатации в закрытых помещениях при температуре от +1 до +45 °С, при верхнем значении относительной влажности 80 % при температуре +20 °С; подходит как для офисных, так и технических помещений. Базовая степень защиты от пыли и влаги: IP20. | Уточняйте у менеджера | Уточняйте у менеджера
00-00103108 | WR-TW-1266-SD-RAL9004 | WRLine | Шкаф настенный 19-дюймовый (19"), 12U, 650x600х600мм, перфорированная металлическая дверь с замком, цвет черный (RAL 9004) (разобранный), предназначен для размещения телекоммуникационного, серверного, электротехнического, кроссового и другого оборудования стандарта 19 дюймов (19"), согласно ГОСТ 28601.2 (МЭК 297-2); используется для настенного монтажа. Оборудование систем передачи и хранения информации размещается в шкафу на двух вертикальных направляющих (19-дюймовых монтажных профилях), устанавливаемых в передней части шкафа. Боковые стенки у шкафа несъемные, снимаются только дверь и задняя панель. Изделие выполнено в климатическом исполнении О 4.2 по ГОСТ 15150 и предназначено для эксплуатации в закрытых помещениях при температуре от +1 до +45 °С, при верхнем значении относительной влажности 80 % при температуре +20 °С; подходит как для офисных, так и технических помещений. Базовая степень защиты от пыли и влаги: IP20. | Уточняйте у менеджера | Уточняйте у менеджера
00-00103109 | WR-TW-1266-SR-RAL7035 | WRLine | Шкаф настенный 19-дюймовый (19"), 12U, 650x600х600мм, цельнометаллическая дверь с замком, цвет серый (RAL 7035) (разобранный), предназначен для размещения телекоммуникационного, серверного, электротехнического, кроссового и другого оборудования стандарта 19 дюймов (19"), согласно ГОСТ 28601.2 (МЭК 297-2); используется для настенного монтажа. Оборудование систем передачи и хранения информации размещается в шкафу на двух вертикальных направляющих (19-дюймовых монтажных профилях), устанавливаемых в передней части шкафа. Боковые стенки у шкафа несъемные, снимаются только дверь и задняя панель. Изделие выполнено в климатическом исполнении О 4.2 по ГОСТ 15150 и предназначено для эксплуатации в закрытых помещениях при температуре от +1 до +45 °С, при верхнем значении относительной влажности 80 % при температуре +20 °С; подходит как для офисных, так и технических помещений. Базовая степень защиты от пыли и влаги: IP20. | Уточняйте у менеджера | Уточняйте у менеджера
00-00103110 | WR-TW-1266-SR-RAL9004 | WRLine | Шкаф настенный 19-дюймовый (19"), 12U, 650x600х600мм, цельнометаллическая дверь с замком, цвет черный (RAL 9004) (разобранный), предназначен для размещения телекоммуникационного, серверного, электротехнического, кроссового и другого оборудования стандарта 19 дюймов (19"), согласно ГОСТ 28601.2 (МЭК 297-2); используется для настенного монтажа. Оборудование систем передачи и хранения информации размещается в шкафу на двух вертикальных направляющих (19-дюймовых монтажных профилях), устанавливаемых в передней части шкафа. Боковые стенки у шкафа несъемные, снимаются только дверь и задняя панель. Изделие выполнено в климатическом исполнении О 4.2 по ГОСТ 15150 и предназначено для эксплуатации в закрытых помещениях при температуре от +1 до +45 °С, при верхнем значении относительной влажности 80 % при температуре +20 °С; подходит как для офисных, так и технических помещений. Базовая степень защиты от пыли и влаги: IP20. | 29900 | 29900
00-00103111 | WR-TW-1545-GP-RAL7035 | WRLine | Шкаф настенный 19-дюймовый (19"), 15U, 775x600х450мм, стеклянная дверь, цвет серый (RAL 7035) (разобранный), предназначен для размещения телекоммуникационного, серверного, электротехнического, кроссового и другого оборудования стандарта 19 дюймов (19"), согласно ГОСТ 28601.2 (МЭК 297-2); используется для настенного монтажа. Оборудование систем передачи и хранения информации размещается в шкафу на двух вертикальных направляющих (19-дюймовых монтажных профилях), устанавливаемых в передней части шкафа. Боковые стенки у шкафа несъемные, снимаются только дверь и задняя панель. Изделие выполнено в климатическом исполнении О 4.2 по ГОСТ 15150 и предназначено для эксплуатации в закрытых помещениях при температуре от +1 до +45 °С, при верхнем значении относительной влажности 80 % при температуре +20 °С; подходит как для офисных, так и технических помещений. Базовая степень защиты от пыли и влаги: IP20. | 31200 | 31200
00-00103112 | WR-TW-1545-GP-RAL9004 | WRLine | Шкаф настенный 19-дюймовый (19"), 15U, 775x600х450мм, стеклянная дверь, цвет черный (RAL 9004) (разобранный), предназначен для размещения телекоммуникационного, серверного, электротехнического, кроссового и другого оборудования стандарта 19 дюймов (19"), согласно ГОСТ 28601.2 (МЭК 297-2); используется для настенного монтажа. Оборудование систем передачи и хранения информации размещается в шкафу на двух вертикальных направляющих (19-дюймовых монтажных профилях), устанавливаемых в передней части шкафа. Боковые стенки у шкафа несъемные, снимаются только дверь и задняя панель. Изделие выполнено в климатическом исполнении О 4.2 по ГОСТ 15150 и предназначено для эксплуатации в закрытых помещениях при температуре от +1 до +45 °С, при верхнем значении относительной влажности 80 % при температуре +20 °С; подходит как для офисных, так и технических помещений. Базовая степень защиты от пыли и влаги: IP20. | Уточняйте у менеджера | Уточняйте у менеджера
00-00103113 | WR-TW-1545-SD-RAL7035 | WRLine | Шкаф настенный 19-дюймовый (19"), 15U, 775x600х450мм, перфорированная металлическая дверь с замком, цвет серый (RAL 7035) (разобранный), предназначен для размещения телекоммуникационного, серверного, электротехнического, кроссового и другого оборудования стандарта 19 дюймов (19"), согласно ГОСТ 28601.2 (МЭК 297-2); используется для настенного монтажа. Оборудование систем передачи и хранения информации размещается в шкафу на двух вертикальных направляющих (19-дюймовых монтажных профилях), устанавливаемых в передней части шкафа. Боковые стенки у шкафа несъемные, снимаются только дверь и задняя панель. Изделие выполнено в климатическом исполнении О 4.2 по ГОСТ 15150 и предназначено для эксплуатации в закрытых помещениях при температуре от +1 до +45 °С, при верхнем значении относительной влажности 80 % при температуре +20 °С; подходит как для офисных, так и технических помещений. Базовая степень защиты от пыли и влаги: IP20. | Уточняйте у менеджера | Уточняйте у менеджера
00-00103114 | WR-TW-1545-SD-RAL9004 | WRLine | Шкаф настенный 19-дюймовый (19"), 15U, 775x600х450мм, перфорированная металлическая дверь с замком, цвет черный (RAL 9004) (разобранный), предназначен для размещения телекоммуникационного, серверного, электротехнического, кроссового и другого оборудования стандарта 19 дюймов (19"), согласно ГОСТ 28601.2 (МЭК 297-2); используется для настенного монтажа. Оборудование систем передачи и хранения информации размещается в шкафу на двух вертикальных направляющих (19-дюймовых монтажных профилях), устанавливаемых в передней части шкафа. Боковые стенки у шкафа несъемные, снимаются только дверь и задняя панель. Изделие выполнено в климатическом исполнении О 4.2 по ГОСТ 15150 и предназначено для эксплуатации в закрытых помещениях при температуре от +1 до +45 °С, при верхнем значении относительной влажности 80 % при температуре +20 °С; подходит как для офисных, так и технических помещений. Базовая степень защиты от пыли и влаги: IP20. | Уточняйте у менеджера | Уточняйте у менеджера
00-00103115 | WR-TW-1545-SR-RAL7035 | WRLine | Шкаф настенный 19-дюймовый (19"), 15U, 775x600х450мм, цельнометаллическая дверь с замком, цвет серый (RAL 7035) (разобранный), предназначен для размещения телекоммуникационного, серверного, электротехнического, кроссового и другого оборудования стандарта 19 дюймов (19"), согласно ГОСТ 28601.2 (МЭК 297-2); используется для настенного монтажа. Оборудование систем передачи и хранения информации размещается в шкафу на двух вертикальных направляющих (19-дюймовых монтажных профилях), устанавливаемых в передней части шкафа. Боковые стенки у шкафа несъемные, снимаются только дверь и задняя панель. Изделие выполнено в климатическом исполнении О 4.2 по ГОСТ 15150 и предназначено для эксплуатации в закрытых помещениях при температуре от +1 до +45 °С, при верхнем значении относительной влажности 80 % при температуре +20 °С; подходит как для офисных, так и технических помещений. Базовая степень защиты от пыли и влаги: IP20. | Уточняйте у менеджера | Уточняйте у менеджера
00-00103116 | WR-TW-1545-SR-RAL9004 | WRLine | Шкаф настенный 19-дюймовый (19"), 15U, 775x600х450мм, цельнометаллическая дверь с замком, цвет черный (RAL 9004) (разобранный), предназначен для размещения телекоммуникационного, серверного, электротехнического, кроссового и другого оборудования стандарта 19 дюймов (19"), согласно ГОСТ 28601.2 (МЭК 297-2); используется для настенного монтажа. Оборудование систем передачи и хранения информации размещается в шкафу на двух вертикальных направляющих (19-дюймовых монтажных профилях), устанавливаемых в передней части шкафа. Боковые стенки у шкафа несъемные, снимаются только дверь и задняя панель. Изделие выполнено в климатическом исполнении О 4.2 по ГОСТ 15150 и предназначено для эксплуатации в закрытых помещениях при температуре от +1 до +45 °С, при верхнем значении относительной влажности 80 % при температуре +20 °С; подходит как для офисных, так и технических помещений. Базовая степень защиты от пыли и влаги: IP20. | 30700 | 30700
00-00103117 | WR-TW-1566-GP-RAL7035 | WRLine | Шкаф настенный 19-дюймовый (19"), 15U, 775x600х600мм, стеклянная дверь, цвет серый (RAL 7035) (разобранный), предназначен для размещения телекоммуникационного, серверного, электротехнического, кроссового и другого оборудования стандарта 19 дюймов (19"), согласно ГОСТ 28601.2 (МЭК 297-2); используется для настенного монтажа. Оборудование систем передачи и хранения информации размещается в шкафу на двух вертикальных направляющих (19-дюймовых монтажных профилях), устанавливаемых в передней части шкафа. Боковые стенки у шкафа несъемные, снимаются только дверь и задняя панель. Изделие выполнено в климатическом исполнении О 4.2 по ГОСТ 15150 и предназначено для эксплуатации в закрытых помещениях при температуре от +1 до +45 °С, при верхнем значении относительной влажности 80 % при температуре +20 °С; подходит как для офисных, так и технических помещений. Базовая степень защиты от пыли и влаги: IP20. | 33400 | 33400
00-00103118 | WR-TW-1566-GP-RAL9004 | WRLine | Шкаф настенный 19-дюймовый (19"), 15U, 775x600х600мм, стеклянная дверь, цвет черный (RAL 9004) (разобранный), предназначен для размещения телекоммуникационного, серверного, электротехнического, кроссового и другого оборудования стандарта 19 дюймов (19"), согласно ГОСТ 28601.2 (МЭК 297-2); используется для настенного монтажа. Оборудование систем передачи и хранения информации размещается в шкафу на двух вертикальных направляющих (19-дюймовых монтажных профилях), устанавливаемых в передней части шкафа. Боковые стенки у шкафа несъемные, снимаются только дверь и задняя панель. Изделие выполнено в климатическом исполнении О 4.2 по ГОСТ 15150 и предназначено для эксплуатации в закрытых помещениях при температуре от +1 до +45 °С, при верхнем значении относительной влажности 80 % при температуре +20 °С; подходит как для офисных, так и технических помещений. Базовая степень защиты от пыли и влаги: IP20. | Уточняйте у менеджера | Уточняйте у менеджера
00-00103119 | WR-TW-1566-SD-RAL7035 | WRLine | Шкаф настенный 19-дюймовый (19"), 15U, 775x600х600мм, перфорированная металлическая дверь с замком, цвет серый (RAL 7035) (разобранный), предназначен для размещения телекоммуникационного, серверного, электротехнического, кроссового и другого оборудования стандарта 19 дюймов (19"), согласно ГОСТ 28601.2 (МЭК 297-2); используется для настенного монтажа. Оборудование систем передачи и хранения информации размещается в шкафу на двух вертикальных направляющих (19-дюймовых монтажных профилях), устанавливаемых в передней части шкафа. Боковые стенки у шкафа несъемные, снимаются только дверь и задняя панель. Изделие выполнено в климатическом исполнении О 4.2 по ГОСТ 15150 и предназначено для эксплуатации в закрытых помещениях при температуре от +1 до +45 °С, при верхнем значении относительной влажности 80 % при температуре +20 °С; подходит как для офисных, так и технических помещений. Базовая степень защиты от пыли и влаги: IP20. | Уточняйте у менеджера | Уточняйте у менеджера
00-00103120 | WR-TW-1566-SD-RAL9004 | WRLine | Шкаф настенный 19-дюймовый (19"), 15U, 775x600х600мм, перфорированная металлическая дверь с замком, цвет черный (RAL 9004) (разобранный), предназначен для размещения телекоммуникационного, серверного, электротехнического, кроссового и другого оборудования стандарта 19 дюймов (19"), согласно ГОСТ 28601.2 (МЭК 297-2); используется для настенного монтажа. Оборудование систем передачи и хранения информации размещается в шкафу на двух вертикальных направляющих (19-дюймовых монтажных профилях), устанавливаемых в передней части шкафа. Боковые стенки у шкафа несъемные, снимаются только дверь и задняя панель. Изделие выполнено в климатическом исполнении О 4.2 по ГОСТ 15150 и предназначено для эксплуатации в закрытых помещениях при температуре от +1 до +45 °С, при верхнем значении относительной влажности 80 % при температуре +20 °С; подходит как для офисных, так и технических помещений. Базовая степень защиты от пыли и влаги: IP20. | Уточняйте у менеджера | Уточняйте у менеджера
00-00103121 | WR-TW-1566-SR-RAL7035 | WRLine | Шкаф настенный 19-дюймовый (19"), 15U, 775x600х600мм, цельнометаллическая дверь с замком, цвет серый (RAL 7035) (разобранный), предназначен для размещения телекоммуникационного, серверного, электротехнического, кроссового и другого оборудования стандарта 19 дюймов (19"), согласно ГОСТ 28601.2 (МЭК 297-2); используется для настенного монтажа. Оборудование систем передачи и хранения информации размещается в шкафу на двух вертикальных направляющих (19-дюймовых монтажных профилях), устанавливаемых в передней части шкафа. Боковые стенки у шкафа несъемные, снимаются только дверь и задняя панель. Изделие выполнено в климатическом исполнении О 4.2 по ГОСТ 15150 и предназначено для эксплуатации в закрытых помещениях при температуре от +1 до +45 °С, при верхнем значении относительной влажности 80 % при температуре +20 °С; подходит как для офисных, так и технических помещений. Базовая степень защиты от пыли и влаги: IP20. | Уточняйте у менеджера | Уточняйте у менеджера
00-00103122 | WR-TW-1566-SR-RAL9004 | WRLine | Шкаф настенный 19-дюймовый (19"), 15U, 775x600х600мм, цельнометаллическая дверь с замком, цвет черный (RAL 9004) (разобранный), предназначен для размещения телекоммуникационного, серверного, электротехнического, кроссового и другого оборудования стандарта 19 дюймов (19"), согласно ГОСТ 28601.2 (МЭК 297-2); используется для настенного монтажа. Оборудование систем передачи и хранения информации размещается в шкафу на двух вертикальных направляющих (19-дюймовых монтажных профилях), устанавливаемых в передней части шкафа. Боковые стенки у шкафа несъемные, снимаются только дверь и задняя панель. Изделие выполнено в климатическом исполнении О 4.2 по ГОСТ 15150 и предназначено для эксплуатации в закрытых помещениях при температуре от +1 до +45 °С, при верхнем значении относительной влажности 80 % при температуре +20 °С; подходит как для офисных, так и технических помещений. Базовая степень защиты от пыли и влаги: IP20. | Уточняйте у менеджера | Уточняйте у менеджера
00-00103123 | WR-TW-1845-GP-RAL7035 | WRLine | Шкаф настенный 19-дюймовый (19"), 18U, 908x600х450мм, стеклянная дверь, цвет серый (RAL 7035) (разобранный), предназначен для размещения телекоммуникационного, серверного, электротехнического, кроссового и другого оборудования стандарта 19 дюймов (19"), согласно ГОСТ 28601.2 (МЭК 297-2); используется для настенного монтажа. Оборудование систем передачи и хранения информации размещается в шкафу на двух вертикальных направляющих (19-дюймовых монтажных профилях), устанавливаемых в передней части шкафа. Боковые стенки у шкафа несъемные, снимаются только дверь и задняя панель. Изделие выполнено в климатическом исполнении О 4.2 по ГОСТ 15150 и предназначено для эксплуатации в закрытых помещениях при температуре от +1 до +45 °С, при верхнем значении относительной влажности 80 % при температуре +20 °С; подходит как для офисных, так и технических помещений. Базовая степень защиты от пыли и влаги: IP20. | 33400 | 33400
00-00103124 | WR-TW-1845-GP-RAL9004 | WRLine | Шкаф настенный 19-дюймовый (19"), 18U, 908x600х450мм, стеклянная дверь, цвет черный (RAL 9004) (разобранный), предназначен для размещения телекоммуникационного, серверного, электротехнического, кроссового и другого оборудования стандарта 19 дюймов (19"), согласно ГОСТ 28601.2 (МЭК 297-2); используется для настенного монтажа. Оборудование систем передачи и хранения информации размещается в шкафу на двух вертикальных направляющих (19-дюймовых монтажных профилях), устанавливаемых в передней части шкафа. Боковые стенки у шкафа несъемные, снимаются только дверь и задняя панель. Изделие выполнено в климатическом исполнении О 4.2 по ГОСТ 15150 и предназначено для эксплуатации в закрытых помещениях при температуре от +1 до +45 °С, при верхнем значении относительной влажности 80 % при температуре +20 °С; подходит как для офисных, так и технических помещений. Базовая степень защиты от пыли и влаги: IP20. | Уточняйте у менеджера | Уточняйте у менеджера
00-00103125 | WR-TW-1845-SD-RAL7035 | WRLine | Шкаф настенный 19-дюймовый (19"), 18U, 908x600х450мм, перфорированная металлическая дверь с замком, цвет серый (RAL 7035) (разобранный), предназначен для размещения телекоммуникационного, серверного, электротехнического, кроссового и другого оборудования стандарта 19 дюймов (19"), согласно ГОСТ 28601.2 (МЭК 297-2); используется для настенного монтажа. Оборудование систем передачи и хранения информации размещается в шкафу на двух вертикальных направляющих (19-дюймовых монтажных профилях), устанавливаемых в передней части шкафа. Боковые стенки у шкафа несъемные, снимаются только дверь и задняя панель. Изделие выполнено в климатическом исполнении О 4.2 по ГОСТ 15150 и предназначено для эксплуатации в закрытых помещениях при температуре от +1 до +45 °С, при верхнем значении относительной влажности 80 % при температуре +20 °С; подходит как для офисных, так и технических помещений. Базовая степень защиты от пыли и влаги: IP20. | Уточняйте у менеджера | Уточняйте у менеджера
00-00103126 | WR-TW-1845-SD-RAL9004 | WRLine | Шкаф настенный 19-дюймовый (19"), 18U, 908x600х450мм, перфорированная металлическая дверь с замком, цвет черный (RAL 9004) (разобранный), предназначен для размещения телекоммуникационного, серверного, электротехнического, кроссового и другого оборудования стандарта 19 дюймов (19"), согласно ГОСТ 28601.2 (МЭК 297-2); используется для настенного монтажа. Оборудование систем передачи и хранения информации размещается в шкафу на двух вертикальных направляющих (19-дюймовых монтажных профилях), устанавливаемых в передней части шкафа. Боковые стенки у шкафа несъемные, снимаются только дверь и задняя панель. Изделие выполнено в климатическом исполнении О 4.2 по ГОСТ 15150 и предназначено для эксплуатации в закрытых помещениях при температуре от +1 до +45 °С, при верхнем значении относительной влажности 80 % при температуре +20 °С; подходит как для офисных, так и технических помещений. Базовая степень защиты от пыли и влаги: IP20. | Уточняйте у менеджера | Уточняйте у менеджера
00-00103127 | WR-TW-1845-SR-RAL7035 | WRLine | Шкаф настенный 19-дюймовый (19"), 18U, 908x600х450мм, цельнометаллическая дверь с замком, цвет серый (RAL 7035) (разобранный), предназначен для размещения телекоммуникационного, серверного, электротехнического, кроссового и другого оборудования стандарта 19 дюймов (19"), согласно ГОСТ 28601.2 (МЭК 297-2); используется для настенного монтажа. Оборудование систем передачи и хранения информации размещается в шкафу на двух вертикальных направляющих (19-дюймовых монтажных профилях), устанавливаемых в передней части шкафа. Боковые стенки у шкафа несъемные, снимаются только дверь и задняя панель. Изделие выполнено в климатическом исполнении О 4.2 по ГОСТ 15150 и предназначено для эксплуатации в закрытых помещениях при температуре от +1 до +45 °С, при верхнем значении относительной влажности 80 % при температуре +20 °С; подходит как для офисных, так и технических помещений. Базовая степень защиты от пыли и влаги: IP20. | Уточняйте у менеджера | Уточняйте у менеджера
00-00103128 | WR-TW-1845-SR-RAL9004 | WRLine | Шкаф настенный 19-дюймовый (19"), 18U, 908x600х450мм, цельнометаллическая дверь с замком, цвет черный (RAL 9004) (разобранный), предназначен для размещения телекоммуникационного, серверного, электротехнического, кроссового и другого оборудования стандарта 19 дюймов (19"), согласно ГОСТ 28601.2 (МЭК 297-2); используется для настенного монтажа. Оборудование систем передачи и хранения информации размещается в шкафу на двух вертикальных направляющих (19-дюймовых монтажных профилях), устанавливаемых в передней части шкафа. Боковые стенки у шкафа несъемные, снимаются только дверь и задняя панель. Изделие выполнено в климатическом исполнении О 4.2 по ГОСТ 15150 и предназначено для эксплуатации в закрытых помещениях при температуре от +1 до +45 °С, при верхнем значении относительной влажности 80 % при температуре +20 °С; подходит как для офисных, так и технических помещений. Базовая степень защиты от пыли и влаги: IP20. | 32500 | 32500
00-00103129 | WR-TW-1866-GP-RAL7035 | WRLine | Шкаф настенный 19-дюймовый (19"), 18U, 908x600х600мм, стеклянная дверь, цвет серый (RAL 7035) (разобранный), предназначен для размещения телекоммуникационного, серверного, электротехнического, кроссового и другого оборудования стандарта 19 дюймов (19"), согласно ГОСТ 28601.2 (МЭК 297-2); используется для настенного монтажа. Оборудование систем передачи и хранения информации размещается в шкафу на двух вертикальных направляющих (19-дюймовых монтажных профилях), устанавливаемых в передней части шкафа. Боковые стенки у шкафа несъемные, снимаются только дверь и задняя панель. Изделие выполнено в климатическом исполнении О 4.2 по ГОСТ 15150 и предназначено для эксплуатации в закрытых помещениях при температуре от +1 до +45 °С, при верхнем значении относительной влажности 80 % при температуре +20 °С; подходит как для офисных, так и технических помещений. Базовая степень защиты от пыли и влаги: IP20. | 35400 | 35400
00-00103130 | WR-TW-1866-GP-RAL9004 | WRLine | Шкаф настенный 19-дюймовый (19"), 18U, 908x600х600мм, стеклянная дверь, цвет черный (RAL 9004) (разобранный), предназначен для размещения телекоммуникационного, серверного, электротехнического, кроссового и другого оборудования стандарта 19 дюймов (19"), согласно ГОСТ 28601.2 (МЭК 297-2); используется для настенного монтажа. Оборудование систем передачи и хранения информации размещается в шкафу на двух вертикальных направляющих (19-дюймовых монтажных профилях), устанавливаемых в передней части шкафа. Боковые стенки у шкафа несъемные, снимаются только дверь и задняя панель. Изделие выполнено в климатическом исполнении О 4.2 по ГОСТ 15150 и предназначено для эксплуатации в закрытых помещениях при температуре от +1 до +45 °С, при верхнем значении относительной влажности 80 % при температуре +20 °С; подходит как для офисных, так и технических помещений. Базовая степень защиты от пыли и влаги: IP20. | Уточняйте у менеджера | Уточняйте у менеджера
00-00103131 | WR-TW-1866-SD-RAL7035 | WRLine | Шкаф настенный 19-дюймовый (19"), 18U, 908x600х600мм, перфорированная металлическая дверь с замком, цвет серый (RAL 7035) (разобранный), предназначен для размещения телекоммуникационного, серверного, электротехнического, кроссового и другого оборудования стандарта 19 дюймов (19"), согласно ГОСТ 28601.2 (МЭК 297-2); используется для настенного монтажа. Оборудование систем передачи и хранения информации размещается в шкафу на двух вертикальных направляющих (19-дюймовых монтажных профилях), устанавливаемых в передней части шкафа. Боковые стенки у шкафа несъемные, снимаются только дверь и задняя панель. Изделие выполнено в климатическом исполнении О 4.2 по ГОСТ 15150 и предназначено для эксплуатации в закрытых помещениях при температуре от +1 до +45 °С, при верхнем значении относительной влажности 80 % при температуре +20 °С; подходит как для офисных, так и технических помещений. Базовая степень защиты от пыли и влаги: IP20. | Уточняйте у менеджера | Уточняйте у менеджера
00-00103132 | WR-TW-1866-SD-RAL9004 | WRLine | Шкаф настенный 19-дюймовый (19"), 18U, 908x600х600мм, перфорированная металлическая дверь с замком, цвет черный (RAL 9004) (разобранный), предназначен для размещения телекоммуникационного, серверного, электротехнического, кроссового и другого оборудования стандарта 19 дюймов (19"), согласно ГОСТ 28601.2 (МЭК 297-2); используется для настенного монтажа. Оборудование систем передачи и хранения информации размещается в шкафу на двух вертикальных направляющих (19-дюймовых монтажных профилях), устанавливаемых в передней части шкафа. Боковые стенки у шкафа несъемные, снимаются только дверь и задняя панель. Изделие выполнено в климатическом исполнении О 4.2 по ГОСТ 15150 и предназначено для эксплуатации в закрытых помещениях при температуре от +1 до +45 °С, при верхнем значении относительной влажности 80 % при температуре +20 °С; подходит как для офисных, так и технических помещений. Базовая степень защиты от пыли и влаги: IP20. | Уточняйте у менеджера | Уточняйте у менеджера
00-00103133 | WR-TW-1866-SR-RAL7035 | WRLine | Шкаф настенный 19-дюймовый (19"), 18U, 908x600х600мм, цельнометаллическая дверь с замком, цвет серый (RAL 7035) (разобранный), предназначен для размещения телекоммуникационного, серверного, электротехнического, кроссового и другого оборудования стандарта 19 дюймов (19"), согласно ГОСТ 28601.2 (МЭК 297-2); используется для настенного монтажа. Оборудование систем передачи и хранения информации размещается в шкафу на двух вертикальных направляющих (19-дюймовых монтажных профилях), устанавливаемых в передней части шкафа. Боковые стенки у шкафа несъемные, снимаются только дверь и задняя панель. Изделие выполнено в климатическом исполнении О 4.2 по ГОСТ 15150 и предназначено для эксплуатации в закрытых помещениях при температуре от +1 до +45 °С, при верхнем значении относительной влажности 80 % при температуре +20 °С; подходит как для офисных, так и технических помещений. Базовая степень защиты от пыли и влаги: IP20. | Уточняйте у менеджера | Уточняйте у менеджера
00-00103134 | WR-TW-1866-SR-RAL9004 | WRLine | Шкаф настенный 19-дюймовый (19"), 18U, 908x600х600мм, цельнометаллическая дверь с замком, цвет черный (RAL 9004) (разобранный), предназначен для размещения телекоммуникационного, серверного, электротехнического, кроссового и другого оборудования стандарта 19 дюймов (19"), согласно ГОСТ 28601.2 (МЭК 297-2); используется для настенного монтажа. Оборудование систем передачи и хранения информации размещается в шкафу на двух вертикальных направляющих (19-дюймовых монтажных профилях), устанавливаемых в передней части шкафа. Боковые стенки у шкафа несъемные, снимаются только дверь и задняя панель. Изделие выполнено в климатическом исполнении О 4.2 по ГОСТ 15150 и предназначено для эксплуатации в закрытых помещениях при температуре от +1 до +45 °С, при верхнем значении относительной влажности 80 % при температуре +20 °С; подходит как для офисных, так и технических помещений. Базовая степень защиты от пыли и влаги: IP20. | Уточняйте у менеджера | Уточняйте у менеджера
00-00103135 | WR-TW-2245-GP-RAL7035 | WRLine | Шкаф настенный 19-дюймовый (19"), 22U, 1086x600х450мм, стеклянная дверь, цвет серый (RAL 7035) (разобранный), предназначен для размещения телекоммуникационного, серверного, электротехнического, кроссового и другого оборудования стандарта 19 дюймов (19"), согласно ГОСТ 28601.2 (МЭК 297-2); используется для настенного монтажа. Оборудование систем передачи и хранения информации размещается в шкафу на двух вертикальных направляющих (19-дюймовых монтажных профилях), устанавливаемых в передней части шкафа. Боковые стенки у шкафа несъемные, снимаются только дверь и задняя панель. Изделие выполнено в климатическом исполнении О 4.2 по ГОСТ 15150 и предназначено для эксплуатации в закрытых помещениях при температуре от +1 до +45 °С, при верхнем значении относительной влажности 80 % при температуре +20 °С; подходит как для офисных, так и технических помещений. Базовая степень защиты от пыли и влаги: IP20. | 35400 | 35400
00-00103136 | WR-TW-2245-GP-RAL9004 | WRLine | Шкаф настенный 19-дюймовый (19"), 22U, 1086x600х450мм, стеклянная дверь, цвет черный (RAL 9004) (разобранный), предназначен для размещения телекоммуникационного, серверного, электротехнического, кроссового и другого оборудования стандарта 19 дюймов (19"), согласно ГОСТ 28601.2 (МЭК 297-2); используется для настенного монтажа. Оборудование систем передачи и хранения информации размещается в шкафу на двух вертикальных направляющих (19-дюймовых монтажных профилях), устанавливаемых в передней части шкафа. Боковые стенки у шкафа несъемные, снимаются только дверь и задняя панель. Изделие выполнено в климатическом исполнении О 4.2 по ГОСТ 15150 и предназначено для эксплуатации в закрытых помещениях при температуре от +1 до +45 °С, при верхнем значении относительной влажности 80 % при температуре +20 °С; подходит как для офисных, так и технических помещений. Базовая степень защиты от пыли и влаги: IP20. | Уточняйте у менеджера | Уточняйте у менеджера
00-00103137 | WR-TW-2245-SD-RAL7035 | WRLine | Шкаф настенный 19-дюймовый (19"), 22U, 1086x600х450мм, перфорированная металлическая дверь с замком, цвет серый (RAL 7035) (разобранный), предназначен для размещения телекоммуникационного, серверного, электротехнического, кроссового и другого оборудования стандарта 19 дюймов (19"), согласно ГОСТ 28601.2 (МЭК 297-2); используется для настенного монтажа. Оборудование систем передачи и хранения информации размещается в шкафу на двух вертикальных направляющих (19-дюймовых монтажных профилях), устанавливаемых в передней части шкафа. Боковые стенки у шкафа несъемные, снимаются только дверь и задняя панель. Изделие выполнено в климатическом исполнении О 4.2 по ГОСТ 15150 и предназначено для эксплуатации в закрытых помещениях при температуре от +1 до +45 °С, при верхнем значении относительной влажности 80 % при температуре +20 °С; подходит как для офисных, так и технических помещений. Базовая степень защиты от пыли и влаги: IP20. | Уточняйте у менеджера | Уточняйте у менеджера
00-00103138 | WR-TW-2245-SD-RAL9004 | WRLine | Шкаф настенный 19-дюймовый (19"), 22U, 1086x600х450мм, перфорированная металлическая дверь с замком, цвет черный (RAL 9004) (разобранный), предназначен для размещения телекоммуникационного, серверного, электротехнического, кроссового и другого оборудования стандарта 19 дюймов (19"), согласно ГОСТ 28601.2 (МЭК 297-2); используется для настенного монтажа. Оборудование систем передачи и хранения информации размещается в шкафу на двух вертикальных направляющих (19-дюймовых монтажных профилях), устанавливаемых в передней части шкафа. Боковые стенки у шкафа несъемные, снимаются только дверь и задняя панель. Изделие выполнено в климатическом исполнении О 4.2 по ГОСТ 15150 и предназначено для эксплуатации в закрытых помещениях при температуре от +1 до +45 °С, при верхнем значении относительной влажности 80 % при температуре +20 °С; подходит как для офисных, так и технических помещений. Базовая степень защиты от пыли и влаги: IP20. | Уточняйте у менеджера | Уточняйте у менеджера
00-00103139 | WR-TW-2245-SR-RAL7035 | WRLine | Шкаф настенный 19-дюймовый (19"), 22U, 1086x600х450мм, цельнометаллическая дверь с замком, цвет серый (RAL 7035) (разобранный), предназначен для размещения телекоммуникационного, серверного, электротехнического, кроссового и другого оборудования стандарта 19 дюймов (19"), согласно ГОСТ 28601.2 (МЭК 297-2); используется для настенного монтажа. Оборудование систем передачи и хранения информации размещается в шкафу на двух вертикальных направляющих (19-дюймовых монтажных профилях), устанавливаемых в передней части шкафа. Боковые стенки у шкафа несъемные, снимаются только дверь и задняя панель. Изделие выполнено в климатическом исполнении О 4.2 по ГОСТ 15150 и предназначено для эксплуатации в закрытых помещениях при температуре от +1 до +45 °С, при верхнем значении относительной влажности 80 % при температуре +20 °С; подходит как для офисных, так и технических помещений. Базовая степень защиты от пыли и влаги: IP20. | Уточняйте у менеджера | Уточняйте у менеджера
00-00103140 | WR-TW-2245-SR-RAL9004 | WRLine | Шкаф настенный 19-дюймовый (19"), 22U, 1086x600х450мм, цельнометаллическая дверь с замком, цвет черный (RAL 9004) (разобранный), предназначен для размещения телекоммуникационного, серверного, электротехнического, кроссового и другого оборудования стандарта 19 дюймов (19"), согласно ГОСТ 28601.2 (МЭК 297-2); используется для настенного монтажа. Оборудование систем передачи и хранения информации размещается в шкафу на двух вертикальных направляющих (19-дюймовых монтажных профилях), устанавливаемых в передней части шкафа. Боковые стенки у шкафа несъемные, снимаются только дверь и задняя панель. Изделие выполнено в климатическом исполнении О 4.2 по ГОСТ 15150 и предназначено для эксплуатации в закрытых помещениях при температуре от +1 до +45 °С, при верхнем значении относительной влажности 80 % при температуре +20 °С; подходит как для офисных, так и технических помещений. Базовая степень защиты от пыли и влаги: IP20. | 35000 | 35000
00-00103141 | WR-TW-2266-GP-RAL7035 | WRLine | Шкаф настенный 19-дюймовый (19"), 22U, 1086x600х600мм, стеклянная дверь, цвет серый (RAL 7035) (разобранный), предназначен для размещения телекоммуникационного, серверного, электротехнического, кроссового и другого оборудования стандарта 19 дюймов (19"), согласно ГОСТ 28601.2 (МЭК 297-2); используется для настенного монтажа. Оборудование систем передачи и хранения информации размещается в шкафу на двух вертикальных направляющих (19-дюймовых монтажных профилях), устанавливаемых в передней части шкафа. Боковые стенки у шкафа несъемные, снимаются только дверь и задняя панель. Изделие выполнено в климатическом исполнении О 4.2 по ГОСТ 15150 и предназначено для эксплуатации в закрытых помещениях при температуре от +1 до +45 °С, при верхнем значении относительной влажности 80 % при температуре +20 °С; подходит как для офисных, так и технических помещений. Базовая степень защиты от пыли и влаги: IP20. | 38300 | 38300
00-00103142 | WR-TW-2266-GP-RAL9004 | WRLine | Шкаф настенный 19-дюймовый (19"), 22U, 1086x600х600мм, стеклянная дверь, цвет черный (RAL 9004) (разобранный), предназначен для размещения телекоммуникационного, серверного, электротехнического, кроссового и другого оборудования стандарта 19 дюймов (19"), согласно ГОСТ 28601.2 (МЭК 297-2); используется для настенного монтажа. Оборудование систем передачи и хранения информации размещается в шкафу на двух вертикальных направляющих (19-дюймовых монтажных профилях), устанавливаемых в передней части шкафа. Боковые стенки у шкафа несъемные, снимаются только дверь и задняя панель. Изделие выполнено в климатическом исполнении О 4.2 по ГОСТ 15150 и предназначено для эксплуатации в закрытых помещениях при температуре от +1 до +45 °С, при верхнем значении относительной влажности 80 % при температуре +20 °С; подходит как для офисных, так и технических помещений. Базовая степень защиты от пыли и влаги: IP20. | Уточняйте у менеджера | Уточняйте у менеджера
00-00103143 | WR-TW-2266-SD-RAL7035 | WRLine | Шкаф настенный 19-дюймовый (19"), 22U, 1086x600х600мм, перфорированная металлическая дверь с замком, цвет серый (RAL 7035) (разобранный), предназначен для размещения телекоммуникационного, серверного, электротехнического, кроссового и другого оборудования стандарта 19 дюймов (19"), согласно ГОСТ 28601.2 (МЭК 297-2); используется для настенного монтажа. Оборудование систем передачи и хранения информации размещается в шкафу на двух вертикальных направляющих (19-дюймовых монтажных профилях), устанавливаемых в передней части шкафа. Боковые стенки у шкафа несъемные, снимаются только дверь и задняя панель. Изделие выполнено в климатическом исполнении О 4.2 по ГОСТ 15150 и предназначено для эксплуатации в закрытых помещениях при температуре от +1 до +45 °С, при верхнем значении относительной влажности 80 % при температуре +20 °С; подходит как для офисных, так и технических помещений. Базовая степень защиты от пыли и влаги: IP20. | Уточняйте у менеджера | Уточняйте у менеджера
00-00103144 | WR-TW-2266-SD-RAL9004 | WRLine | Шкаф настенный 19-дюймовый (19"), 22U, 1086x600х600мм, перфорированная металлическая дверь с замком, цвет черный (RAL 9004) (разобранный), предназначен для размещения телекоммуникационного, серверного, электротехнического, кроссового и другого оборудования стандарта 19 дюймов (19"), согласно ГОСТ 28601.2 (МЭК 297-2); используется для настенного монтажа. Оборудование систем передачи и хранения информации размещается в шкафу на двух вертикальных направляющих (19-дюймовых монтажных профилях), устанавливаемых в передней части шкафа. Боковые стенки у шкафа несъемные, снимаются только дверь и задняя панель. Изделие выполнено в климатическом исполнении О 4.2 по ГОСТ 15150 и предназначено для эксплуатации в закрытых помещениях при температуре от +1 до +45 °С, при верхнем значении относительной влажности 80 % при температуре +20 °С; подходит как для офисных, так и технических помещений. Базовая степень защиты от пыли и влаги: IP20. | Уточняйте у менеджера | Уточняйте у менеджера
00-00103145 | WR-TW-2266-SR-RAL7035 | WRLine | Шкаф настенный 19-дюймовый (19"), 22U, 1086x600х600мм, цельнометаллическая дверь с замком, цвет серый (RAL 7035) (разобранный), предназначен для размещения телекоммуникационного, серверного, электротехнического, кроссового и другого оборудования стандарта 19 дюймов (19"), согласно ГОСТ 28601.2 (МЭК 297-2); используется для настенного монтажа. Оборудование систем передачи и хранения информации размещается в шкафу на двух вертикальных направляющих (19-дюймовых монтажных профилях), устанавливаемых в передней части шкафа. Боковые стенки у шкафа несъемные, снимаются только дверь и задняя панель. Изделие выполнено в климатическом исполнении О 4.2 по ГОСТ 15150 и предназначено для эксплуатации в закрытых помещениях при температуре от +1 до +45 °С, при верхнем значении относительной влажности 80 % при температуре +20 °С; подходит как для офисных, так и технических помещений. Базовая степень защиты от пыли и влаги: IP20. | Уточняйте у менеджера | Уточняйте у менеджера
00-00103146 | WR-TW-2266-SR-RAL9004 | WRLine | Шкаф настенный 19-дюймовый (19"), 22U, 1086x600х600мм, цельнометаллическая дверь с замком, цвет черный (RAL 9004) (разобранный), предназначен для размещения телекоммуникационного, серверного, электротехнического, кроссового и другого оборудования стандарта 19 дюймов (19"), согласно ГОСТ 28601.2 (МЭК 297-2); используется для настенного монтажа. Оборудование систем передачи и хранения информации размещается в шкафу на двух вертикальных направляющих (19-дюймовых монтажных профилях), устанавливаемых в передней части шкафа. Боковые стенки у шкафа несъемные, снимаются только дверь и задняя панель. Изделие выполнено в климатическом исполнении О 4.2 по ГОСТ 15150 и предназначено для эксплуатации в закрытых помещениях при температуре от +1 до +45 °С, при верхнем значении относительной влажности 80 % при температуре +20 °С; подходит как для офисных, так и технических помещений. Базовая степень защиты от пыли и влаги: IP20. | Уточняйте у менеджера | Уточняйте у менеджера
00-00080724 | ШУВ-ПРО (10/400) | Аргус-Спектр | Шкаф управления вентиляторами противодымной защиты радиоканальный для работы в составе радиосистемы Стрелец-ПРО, f-раб.868 МГц, дальность связи до 2000 м (с радиорасширителями), U-пит.400 В, P-двиг.3 кВт, IP54, t-раб.-10…+50°С, габ.размеры 500х400х220 мм | Уточняйте у менеджера | Уточняйте у менеджера
00-00080725 | ШУВ-ПРО (16/400) | Аргус-Спектр | Шкаф управления вентиляторами противодымной защиты радиоканальный для работы в составе радиосистемы Стрелец-ПРО, f-раб.868 МГц, дальность связи до 2000 м (с радиорасширителями), U-пит.400 В, P-двиг.5.5 кВт, IP54, t-раб.-10…+50°С, габ.размеры 500х400х220 мм | Уточняйте у менеджера | Уточняйте у менеджера
00-00080726 | ШУВ-ПРО (20/400) | Аргус-Спектр | Шкаф управления вентиляторами противодымной защиты радиоканальный для работы в составе радиосистемы Стрелец-ПРО, f-раб.868 МГц, дальность связи до 2000 м (с радиорасширителями), U-пит.400 В, P-двиг.6 кВт, IP54, t-раб.-10…+50°С, габ.размеры 500х400х220 мм | Уточняйте у менеджера | Уточняйте у менеджера
00-00080727 | ШУВ-ПРО (25/400) | Аргус-Спектр | Шкаф управления вентиляторами противодымной защиты радиоканальный для работы в составе радиосистемы Стрелец-ПРО, f-раб.868 МГц, дальность связи до 2000 м (с радиорасширителями), U-пит.400 В, P-двиг.7.5 кВт, IP54, t-раб.-10…+50°С, габ.размеры 500х400х220 мм | Уточняйте у менеджера | Уточняйте у менеджера
00-00080728 | ШУВ-ПРО (32/400) | Аргус-Спектр | Шкаф управления вентиляторами противодымной защиты радиоканальный для работы в составе радиосистемы Стрелец-ПРО, f-раб.868 МГц, дальность связи до 2000 м (с радиорасширителями), U-пит.400 В, P-двиг.11 кВт, IP54, t-раб.-10…+50°С, габ.размеры 500х400х220 мм | Уточняйте у менеджера | Уточняйте у менеджера
00-00080729 | ШУВ-ПРО (40/400) | Аргус-Спектр | Шкаф управления вентиляторами противодымной защиты радиоканальный для работы в составе радиосистемы Стрелец-ПРО, f-раб.868 МГц, дальность связи до 2000 м (с радиорасширителями), U-пит.400 В, P-двиг.15 кВт, IP54, t-раб.-10…+50°С, габ.размеры 500х400х220 мм | Уточняйте у менеджера | Уточняйте у менеджера
00-00080730 | ШУВ-ПРО (50/400) | Аргус-Спектр | Шкаф управления вентиляторами противодымной защиты радиоканальный для работы в составе радиосистемы Стрелец-ПРО, f-раб.868 МГц, дальность связи до 2000 м (с радиорасширителями), U-пит.400 В, P-двиг.18 кВт, IP54, t-раб.-10…+50°С, габ.размеры 650х500х230 мм | Уточняйте у менеджера | Уточняйте у менеджера
00-00080722 | ШУВ-ПРО (6/230) | Аргус-Спектр | Шкаф управления вентиляторами противодымной защиты радиоканальный для работы в составе радиосистемы Стрелец-ПРО, f-раб.868 МГц, дальность связи до 2000 м (с радиорасширителями), U-пит.230 В, P-двиг.0.75 кВт, IP54, t-раб.-10…+50°С, габ.размеры 500х400х220 мм | Уточняйте у менеджера | Уточняйте у менеджера
00-00080723 | ШУВ-ПРО (6/400) | Аргус-Спектр | Шкаф управления вентиляторами противодымной защиты радиоканальный для работы в составе радиосистемы Стрелец-ПРО, f-раб.868 МГц, дальность связи до 2000 м (с радиорасширителями), U-пит.400 В, P-двиг.0.75 кВт, IP54, t-раб.-10…+50°С, габ.размеры 500х400х220 мм | Уточняйте у менеджера | Уточняйте у менеджера
00-00080741 | ШУВ-ПРО (6/400/ЭК/16/400) | Аргус-Спектр | Шкаф управления вентиляторами противодымной защиты радиоканальный для работы в составе радиосистемы Стрелец-ПРО, f-раб.868 МГц, дальность связи до 2000 м (с радиорасширителями), U-пит.400 В, P-двиг.0.75 кВт, в комплекте электрокалорифер U-пит.400 В, I-потр.16 А, наличие частотного преобразователя, IP54, t-раб.-10…+50°С, габ.размеры 650х500х230 мм. | Уточняйте у менеджера | Уточняйте у менеджера
00-00080742 | ШУВ-ПРО (6/400/ЭК/25/400) | Аргус-Спектр | Шкаф управления вентиляторами противодымной защиты радиоканальный для работы в составе радиосистемы Стрелец-ПРО, f-раб.868 МГц, дальность связи до 2000 м (с радиорасширителями), U-пит.400 В, P-двиг.0.75 кВт, в комплекте электрокалорифер U-пит.400 В, I-потр.25 А, наличие частотного преобразователя, IP54, t-раб.-10…+50°С, габ.размеры 650х500х230 мм. | Уточняйте у менеджера | Уточняйте у менеджера
00-00080743 | ШУВ-ПРО (6/400/ЭК/32/400) | Аргус-Спектр | Шкаф управления вентиляторами противодымной защиты радиоканальный для работы в составе радиосистемы Стрелец-ПРО, f-раб.868 МГц, дальность связи до 2000 м (с радиорасширителями), U-пит.400 В, P-двиг.0.75 кВт, в комплекте электрокалорифер U-пит.400 В, I-потр.32 А, наличие частотного преобразователя, IP54, t-раб.-10…+50°С, габ.размеры 650х500х230 мм. | Уточняйте у менеджера | Уточняйте у менеджера
00-00080744 | ШУВ-ПРО (6/400/ЭК/40/400) | Аргус-Спектр | Шкаф управления вентиляторами противодымной защиты радиоканальный для работы в составе радиосистемы Стрелец-ПРО, f-раб.868 МГц, дальность связи до 2000 м (с радиорасширителями), U-пит.400 В, P-двиг.0.75 кВт, в комплекте электрокалорифер U-пит.400 В, I-потр.40 А, наличие частотного преобразователя, IP54, t-раб.-10…+50°С, габ.размеры 650х500х230 мм. | Уточняйте у менеджера | Уточняйте у менеджера
00-00080731 | ШУВ-ПРО (63/400) | Аргус-Спектр | Шкаф управления вентиляторами противодымной защиты радиоканальный для работы в составе радиосистемы Стрелец-ПРО, f-раб.868 МГц, дальность связи до 2000 м (с радиорасширителями), U-пит.400 В, P-двиг.22 кВт, IP54, t-раб.-10…+50°С, габ.размеры 650х500х230 мм | Уточняйте у менеджера | Уточняйте у менеджера
00-00080732 | ШУВ-ПРО (80/400) | Аргус-Спектр | Шкаф управления вентиляторами противодымной защиты радиоканальный для работы в составе радиосистемы Стрелец-ПРО, f-раб.868 МГц, дальность связи до 2000 м (с радиорасширителями), U-пит.400 В, P-двиг.30 кВт, IP54, t-раб.-10…+50°С, габ.размеры 650х500х230 мм | Уточняйте у менеджера | Уточняйте у менеджера
00-00080734 | ШУПН-ПРО (10/400) | Аргус-Спектр | Шкаф управления электромоторами пожарных насосов систем внутреннего противопожарного водопровода радиоканальный для работы в составе радиосистемы Стрелец-ПРО, f-раб.868 МГц, дальность связи до 2000 м (с радиорасширителями), U-пит.400 В, P-двиг.3 кВт, IP54, t-раб.-10…+50°С, габ.размеры 500х400х220 мм | Уточняйте у менеджера | Уточняйте у менеджера
00-00080735 | ШУПН-ПРО (16/400) | Аргус-Спектр | Шкаф управления электромоторами пожарных насосов систем внутреннего противопожарного водопровода радиоканальный для работы в составе радиосистемы Стрелец-ПРО, f-раб.868 МГц, дальность связи до 2000 м (с радиорасширителями), U-пит.400 В, P-двиг.5.5 кВт, IP54, t-раб.-10…+50°С, габ.размеры 500х400х220 мм | Уточняйте у менеджера | Уточняйте у менеджера
00-00080736 | ШУПН-ПРО (20/400) | Аргус-Спектр | Шкаф управления электромоторами пожарных насосов систем внутреннего противопожарного водопровода радиоканальный для работы в составе радиосистемы Стрелец-ПРО, f-раб.868 МГц, дальность связи до 2000 м (с радиорасширителями), U-пит.400 В, P-двиг.5.5 кВт, IP54, t-раб.-10…+50°С, габ.размеры 500х400х220 мм | Уточняйте у менеджера | Уточняйте у менеджера
00-00080737 | ШУПН-ПРО (25/400) | Аргус-Спектр | Шкаф управления электромоторами пожарных насосов систем внутреннего противопожарного водопровода радиоканальный для работы в составе радиосистемы Стрелец-ПРО, f-раб.868 МГц, дальность связи до 2000 м (с радиорасширителями), U-пит.230 В, P-двиг.7.5 кВт, IP54, t-раб.-10…+50°С, габ.размеры 650х500х230 мм | Уточняйте у менеджера | Уточняйте у менеджера
00-00080738 | ШУПН-ПРО (32/400) | Аргус-Спектр | Шкаф управления электромоторами пожарных насосов систем внутреннего противопожарного водопровода радиоканальный для работы в составе радиосистемы Стрелец-ПРО, f-раб.868 МГц, дальность связи до 2000 м (с радиорасширителями), U-пит.400 В, P-двиг.11 кВт, IP54, t-раб.-10…+50°С, габ.размеры 650х500х230 мм | Уточняйте у менеджера | Уточняйте у менеджера
00-00080733 | ШУПН-ПРО (6/400) | Аргус-Спектр | Шкаф управления электромоторами пожарных насосов систем внутреннего противопожарного водопровода радиоканальный для работы в составе радиосистемы Стрелец-ПРО, f-раб.868 МГц, дальность связи до 2000 м (с радиорасширителями), U-пит.230 В, P-двиг.0.75 кВт, IP54, t-раб.-10…+50°С, габ.размеры 500х400х220 мм | Уточняйте у менеджера | Уточняйте у менеджера
00-00100677 | SKAT TB-12W645FF-G | Бастион | Шкаф настенный телекоммуникационный 12U 600х450х635мм, дверь металлическая | 16020 | 15219
00-00100678 | SKAT TB-12W645GF-G | Бастион | Шкаф настенный телекоммуникационный 12U 600х450х635мм, дверь стеклянная | 17460 | 16587
00-00100679 | SKAT TB-12W660FF-G | Бастион | Шкаф настенный телекоммуникационный 12U 600х600х635мм, дверь металлическая | 17320 | 16454
00-00100676 | SKAT TB-12W660GF-G | Бастион | Шкаф настенный телекоммуникационный 12U 600х600х635мм, дверь стеклянная | 18710 | 17774.5
00-00100680 | SKAT TB-15W645FF-G | Бастион | Шкаф настенный телекоммуникационный 15U 600х450х770мм, дверь металлическая | 17100 | 16245
00-00100681 | SKAT TB-15W645GF-G | Бастион | Шкаф настенный телекоммуникационный 15U 600х450х770мм, дверь стеклянная | 18860 | 17917
00-00100682 | SKAT TB-15W660FF-G | Бастион | Шкаф настенный телекоммуникационный 15U 600х600х770мм, дверь металлическая | 19230 | 18268.5
00-00100683 | SKAT TB-15W660GF-G | Бастион | Шкаф настенный телекоммуникационный 15U 600х600х770мм, дверь стеклянная | 20990 | 19940.5
00-00100684 | SKAT TB-22R660GF-B | Бастион | Шкаф напольный универсальный серверный 22U 600х600мм, дверь стеклянная | 37840 | 35948
00-00100685 | SKAT TB-22R660PF-B | Бастион | Шкаф напольный универсальный серверный 22U 600х600мм, дверь перфорированная | 39730 | 37743.5
00-00100686 | SKAT TB-22R680GF-B | Бастион | Шкаф напольный универсальный серверный 22U 600х800мм, дверь стеклянная | 46490 | 44165.5
00-00100687 | SKAT TB-22R680PF-B | Бастион | Шкаф напольный универсальный серверный 22U 600х800мм, дверь перфорированная | 48820 | 46379
00-00100688 | SKAT TB-32R660GF-B | Бастион | Шкаф напольный универсальный серверный 32U 600х600мм, дверь стеклянная | 51100 | 48545
00-00100689 | SKAT TB-32R680GF-B | Бастион | Шкаф напольный универсальный серверный 32U 600х800мм, дверь стеклянная | 54890 | 52145.5
00-00100690 | SKAT TB-42R660GF-B | Бастион | Шкаф напольный универсальный серверный 42U 600х600мм, дверь стеклянная | 55110 | 52354.5
00-00100691 | SKAT TB-42R660PF-B | Бастион | Шкаф напольный универсальный серверный 42U 600х600мм дверь перфорированная | 57850 | 54957.5
00-00100692 | SKAT TB-42R680GF-B | Бастион | Шкаф напольный универсальный серверный 42U 600х800мм, дверь стеклянная | 61790 | 58700.5
00-00100693 | SKAT TB-42R680PF-B | Бастион | Шкаф напольный универсальный серверный 42U 600х800мм, дверь перфорированная | 64880 | 61636
00-00100701 | SKAT TB-6W645FF-G | Бастион | Шкаф настенный телекоммуникационный 6U 600х450х370мм, дверь металлическая | 13360 | 12692
00-00100694 | SKAT TB-6W645GF-G | Бастион | Шкаф настенный телекоммуникационный 6U 600х450х370мм, дверь стеклянная | 13080 | 12426
00-00100695 | SKAT TB-6W660FF-G | Бастион | Шкаф настенный телекоммуникационный 6U 600х600х370мм, дверь металлическая | 13490 | 12815.5
00-00100696 | SKAT TB-6W660GF-G | Бастион | Шкаф настенный телекоммуникационный 6U 600х600х370мм, дверь стеклянная | 14170 | 13461.5
00-00100697 | SKAT TB-9W645FF-G | Бастион | Шкаф настенный телекоммуникационный 9U 600х450х500мм, дверь металлическая | 14110 | 13404.5
00-00100698 | SKAT TB-9W645GF-G | Бастион | Шкаф настенный телекоммуникационный 9U 600х450х500мм, дверь стеклянная | 14240 | 13528
00-00100699 | SKAT TB-9W660FF-G | Бастион | Шкаф настенный телекоммуникационный 9U 600х600х500мм, дверь металлическая | 15320 | 14554
00-00100700 | SKAT TB-9W660GF-G | Бастион | Шкаф настенный телекоммуникационный 9U 600х600х500мм, дверь стеклянная | 16350 | 15532.5
00-00056778 | СКАТ ШТ-12630 | Бастион | Специализированный уличный термошкаф с автоматикой управления климатом. Металлический утепленный уличный корпус 1200х600х300мм с классом защиты IP65. Температурный диапазон -45С - +50С. Встроенный УЗИП II класса. Двухполюсный автоматический выключатель для защиты от КЗ и перегрузки . Встроенный цифровой контроллер ЦКТ-01 для управления климатом и защиты оборудования. Высокая точность поддержания температуры благодаря использованию цифрового термодатчика DS18B20. Защита от холодного пуска и перегрева оборудования. Настройка поддерживаемой температуры, а также температуры защиты от холодного пуска. Нагреватель мощностью 2 х 150Вт. Информирование типа "сухой контакт" при авариях или вскрытии шкафа. Гарантия 5 лет. | 80800 | 76760
00-00056782 | СКАТ ШТ-12630А | Бастион | Специализированный уличный термошкаф с автоматикой управления климатом. Металлический утепленный уличный корпус 1200х600х300мм с классом защиты IP65. Температурный диапазон -65С - +50С. Климатическое исполнение УХЛ 1. Встроенный УЗИП II класса. Двухполюсный автоматический выключатель для защиты от КЗ и перегрузки . Встроенный цифровой контроллер ЦКТ-01 для управления климатом и защиты оборудования. Высокая точность поддержания температуры благодаря использованию цифрового термодатчика DS18B20. Защита от холодного пуска и перегрева оборудования. Настройка поддерживаемой температуры, а также температуры защиты от холодного пуска. Нагреватель мощностью 2 х 150Вт. Информирование типа "сухой контакт" при авариях или вскрытии шкафа. Гарантия 5 лет. | 91400 | 86830
00-00075522 | СКАТ ШТ-12630АВ | Бастион | Термошкаф уличный с обогревом и вентиляцией. Металлический утепленный уличный корпус 1200х600х300мм с классом защиты IP54. Температурный диапазон -65С - +50С. Климатическое исполнение УХЛ 1. Встроенный УЗИП II класса. Двухполюсный автоматический выключатель для защиты от КЗ и перегрузки . Встроенный цифровой контроллер ЦКТ-01 для управления климатом и защиты оборудования. Высокая точность поддержания температуры благодаря использованию цифрового термодатчика DS18B20. Защита от холодного пуска и перегрева оборудования. Настройка поддерживаемой температуры, а также температуры защиты от холодного пуска. Нагреватель: 2 х 150Вт. Вентилятор производительностью 55 куб.м/ч. Информирование типа "сухой контакт" при авариях или вскрытии шкафа. Гарантия 5 лет. | 110900 | 105355
00-00056779 | СКАТ ШТ-3415А | Бастион | Специализированный уличный термошкаф с автоматикой управления климатом. Металлический утепленный уличный корпус 300х400х150мм с классом защиты IP65. Температурный диапазон -65С - +50С. Климатическое исполнение УХЛ 1. Встроенный УЗИП II класса. Двухполюсный автоматический выключатель для защиты от КЗ и перегрузки . Встроенный цифровой контроллер ЦКТ-01 для управления климатом и защиты оборудования. Высокая точность поддержания температуры благодаря использованию цифрового термодатчика DS18B20. Защита от холодного пуска и перегрева оборудования. Настройка поддерживаемой температуры, а также температуры защиты от холодного пуска. Нагреватель мощностью 45Вт. Информирование типа "сухой контакт" при авариях или вскрытии шкафа. Гарантия 5 лет. | 28300 | 26885
00-00105857 | СКАТ ШТ-5424П | Бастион | Шкаф термостатированный, Imax=5А, ВхШхГ 500х400х240мм, корпус IP56. предназначен для размещения охранно-пожарного, промышленного, коммутационного и другого оборудования с целью обеспечения его защиты от вредных атмосферных воздействий и перепадов температуры. Термошкаф имеет герметичное исполнение и рассчитано на круглосуточный режим работы на открытом воздухе и в помещениях с неблагоприятными условиями эксплуатации (повышенным уровнем влажности, содержания пыли и вредных веществ) при температуре окружающей среды от -45 °C до +50 °C и относительной влажности до 100% (при 25 °C). | 49670 | 47186.5
00-00046210 | СКАТ ШТ-5425 | Бастион | Специализированный уличный термошкаф с автоматикой управления климатом. Металлический утеплённый уличный корпус с габаритами 500х400х250 мм и классом защиты IP65. Температурный диапазон — -45 °С — +50 °С. Встроенный УЗИП II класса. Двухполюсный автоматический выключатель для защиты от КЗ и перегрузки. Встроенный цифровой контроллер ЦКТ-01 для управления климатом и защиты оборудования. Высокая точность поддержания температуры благодаря использованию цифрового термодатчика DS18B20. Защита от холодного пуска и перегрева оборудования. Настройка поддерживаемой температуры, а также температуры защиты от холодного пуска. Нагреватель мощностью 60 Вт. Информирование типа "сухой контакт" при аварии или вскрытии шкафа. | 38200 | 36290
00-00056780 | СКАТ ШТ-5425А | Бастион | Специализированный уличный термошкаф с автоматикой управления климатом. Металлический утепленный уличный корпус 500х400х250мм с классом защиты IP65. Температурный диапазон -65С - +50С. Климатическое исполнение УХЛ 1. Встроенный УЗИП II класса. Двухполюсный автоматический выключатель для защиты от КЗ и перегрузки . Встроенный цифровой контроллер ЦКТ-01 для управления климатом и защиты оборудования. Высокая точность поддержания температуры благодаря использованию цифрового термодатчика DS18B20. Защита от холодного пуска и перегрева оборудования. Настройка поддерживаемой температуры, а также температуры защиты от холодного пуска. Нагреватель мощностью 60Вт. Информирование типа "сухой контакт" при авариях или вскрытии шкафа. Гарантия 5 лет. | 44800 | 42560
00-00072069 | СКАТ ШТ-5425АВ | Бастион | Специализированный уличный термошкаф с обогревом и вентиляцией. Металлический утепленный уличный корпус 500х400х250мм с классом защиты IP55. Температурный диапазон -65С - +50С. Климатическое исполнение УХЛ 1. Встроенный УЗИП II класса. Двухполюсный автоматический выключатель для защиты от КЗ и перегрузки . Встроенный цифровой контроллер ЦКТ-01 для управления климатом и защиты оборудования. Высокая точность поддержания температуры благодаря использованию цифрового термодатчика DS18B20. Защита от холодного пуска и перегрева оборудования. Настройка поддерживаемой температуры, а также температуры защиты от холодного пуска. Нагреватель мощностью 60Вт. Вентилятор производительностью 55 куб.м/ч. Информирование типа "сухой контакт" при авариях или вскрытии шкафа. Гарантия 5 лет. | 58400 | 55480
00-00046337 | СКАТ ШТ-6625 | Бастион | Специализированный уличный термошкаф с автоматикой управления климатом. Металлический утеплённый уличный корпус с габаритами 600х600х250 мм и классом защиты IP65. Температурный диапазон — -45 °С — +50 °С. Встроенный УЗИП II класса. Двухполюсный автоматический выключатель для защиты от КЗ и перегрузки. Встроенный цифровой контроллер ЦКТ-01 для управления климатом и защиты оборудования. Высокая точность поддержания температуры благодаря использованию цифрового термодатчика DS18B20. Защита от холодного пуска и перегрева оборудования. Настройка поддерживаемой температуры, а также температуры защиты от холодного пуска. Нагреватель мощностью 100 Вт. Информирование типа "сухой контакт" при аварии или вскрытии шкафа. | 49800 | 47310
00-00055088 | СКАТ ШТ-6625А | Бастион | Специализированный уличный термошкаф с автоматикой управления климатом. Металлический утеплённый уличный корпус 600х600х250 мм с классом защиты IP65. Температурный диапазон — -65°C — +50°C. Климатическое исполнение — УХЛ 1. Встроенный УЗИП II класса. Двухполюсный автоматический выключатель для защиты от КЗ и перегрузки. Встроенный цифровой контроллер ЦКТ-01 для управления климатом и защиты оборудования. Высокая точность поддержания температуры благодаря использованию цифрового термодатчика DS18B20. Защита от холодного пуска и перегрева оборудования. Настройка поддерживаемой температуры, а также температуры защиты от холодного пуска. Нагреватель мощностью 100 Вт. Информирование типа "сухой контакт" при авариях или вскрытии шкафа. Гарантия — 5 лет. | 56200 | 53390
00-00072070 | СКАТ ШТ-6625АВ | Бастион | Специализированный уличный термошкаф с обогревом и вентиляцией. Металлический утепленный уличный корпус 600х600х250мм с классом защиты IP55. Температурный диапазон -65С - +50С. Климатическое исполнение УХЛ 1. Встроенный УЗИП II класса. Двухполюсный автоматический выключатель для защиты от КЗ и перегрузки . Встроенный цифровой контроллер ЦКТ-01 для управления климатом и защиты оборудования. Высокая точность поддержания температуры благодаря использованию цифрового термодатчика DS18B20. Защита от холодного пуска и перегрева оборудования. Настройка поддерживаемой температуры, а также температуры защиты от холодного пуска. Нагреватель мощностью 100Вт. Вентилятор производительностью 55 куб.м/ч. Информирование типа "сухой контакт" при авариях или вскрытии шкафа. Гарантия 5 лет. | 73300 | 69635
00-00105858 | СКАТ ШТ-7525П | Бастион | Шкаф термостатированный, Imax=5А, ВхШхГ 500х400х240мм, корпус IP56.предназначен для размещения охранно-пожарного, промышленного, коммутационного и другого оборудования с целью обеспечения его защиты от вредных атмосферных воздействий и перепадов температуры. Термошкаф имеет герметичное исполнение и рассчитано на круглосуточный режим работы на открытом воздухе и в помещениях с неблагоприятными условиями эксплуатации (повышенным уровнем влажности, содержания пыли и вредных веществ) при температуре окружающей среды от -45 °C до +50 °C и относительной влажности до 100% (при 25 °C). | 62270 | 59156.5
00-00105859 | СКАТ ШТ-8626П | Бастион | Шкаф термостатированный, Imax=5А, ВхШхГ 800х600х260мм, корпус IP56. предназначен для размещения охранно-пожарного, промышленного, коммутационного и другого оборудования с целью обеспечения его защиты от вредных атмосферных воздействий и перепадов температуры. Термошкаф имеет герметичное исполнение и рассчитано на круглосуточный режим работы на открытом воздухе и в помещениях с неблагоприятными условиями эксплуатации (повышенным уровнем влажности, содержания пыли и вредных веществ) при температуре окружающей среды от -45 °C до +50 °C и относительной влажности до 100% (при 25 °C). | 70480 | 66956
00-00046211 | СКАТ ШТ-8630 | Бастион | Специализированный уличный термошкаф с автоматикой управления климатом. Металлический утеплённый уличный корпус с габаритами 800х600х300 мм и классом защиты IP65. Температурный диапазон — -45 °С — +50 °С. Встроенный УЗИП II класса. Двухполюсный автоматический выключатель для защиты от КЗ и перегрузки. Встроенный цифровой контроллер ЦКТ-01 для управления климатом и защиты оборудования. Высокая точность поддержания температуры благодаря использованию цифрового термодатчика DS18B20. Защита от холодного пуска и перегрева оборудования. Настройка поддерживаемой температуры, а также температуры защиты от холодного пуска. Нагреватель мощностью 150 Вт. Информирование типа "сухой контакт" при аварии или вскрытии шкафа. | 58100 | 55195
00-00056781 | СКАТ ШТ-8630А | Бастион | Специализированный уличный термошкаф с автоматикой управления климатом. Металлический утепленный уличный корпус 800х600х300мм с классом защиты IP65. Температурный диапазон -65С - +50С. Климатическое исполнение УХЛ 1. Встроенный УЗИП II класса. Двухполюсный автоматический выключатель для защиты от КЗ и перегрузки . Встроенный цифровой контроллер ЦКТ-01 для управления климатом и защиты оборудования. Высокая точность поддержания температуры благодаря использованию цифрового термодатчика DS18B20. Защита от холодного пуска и перегрева оборудования. Настройка поддерживаемой температуры, а также температуры защиты от холодного пуска. Нагреватель мощностью 150Вт. Информирование типа "сухой контакт" при авариях или вскрытии шкафа. Гарантия 5 лет. | 68600 | 65170
00-00072071 | СКАТ ШТ-8630АВ | Бастион | Специализированный уличный термошкаф с обогревом и вентиляцией. Металлический утепленный уличный корпус 800х600х300мм с классом защиты IP55. Температурный диапазон -65С - +50С. Климатическое исполнение УХЛ 1. Встроенный УЗИП II класса. Двухполюсный автоматический выключатель для защиты от КЗ и перегрузки . Встроенный цифровой контроллер ЦКТ-01 для управления климатом и защиты оборудования. Высокая точность поддержания температуры благодаря использованию цифрового термодатчика DS18B20. Защита от холодного пуска и перегрева оборудования. Настройка поддерживаемой температуры, а также температуры защиты от холодного пуска. Нагреватель мощностью 150Вт. Вентилятор производительностью 55 куб.м/ч. Информирование типа "сухой контакт" при авариях или вскрытии шкафа. Гарантия 5 лет. | 82900 | 78755
00-00049850 | MKP12-V-12-40-10-L | IEK | Щит распределительный пластиковый, используется в осветительных сетях для установки модульных устройств: автоматических выключателей, устройств защитного отключения, дифференциальных автоматических выключателей, таймеров, устройств управления освещением и т.д. Надежная, современная конструкция и прочный пластик, удобные крепежные приспособления гарантируют изделиям долгий срок службы и безопасность эксплуатации. | Уточняйте у менеджера | Уточняйте у менеджера
00-00049851 | MKP12-V-18-40-10-L | IEK | Щит распределительный пластиковый, используется в осветительных сетях для установки модульных устройств: автоматических выключателей, устройств защитного отключения, дифференциальных автоматических выключателей, таймеров, устройств управления освещением и т.д. Надежная, современная конструкция и прочный пластик, удобные крепежные приспособления гарантируют изделиям долгий срок службы и безопасность эксплуатации. | Уточняйте у менеджера | Уточняйте у менеджера
00-00049852 | MKP12-V-24-40-10-L | IEK | Щит распределительный пластиковый, используется в осветительных сетях для установки модульных устройств: автоматических выключателей, устройств защитного отключения, дифференциальных автоматических выключателей, таймеров, устройств управления освещением и т.д. Надежная, современная конструкция и прочный пластик, удобные крепежные приспособления гарантируют изделиям долгий срок службы и безопасность эксплуатации. | Уточняйте у менеджера | Уточняйте у менеджера
00-00049867 | MKP82-V-36-41-05 | IEK | Щит распределительный пластиковый, используется в осветительных сетях для установки модульных устройств: автоматических выключателей, устройств защитного отключения, дифференциальных автоматических выключателей, таймеров, устройств управления освещением и т.д. Конструкция корпуса и его отдельных элементов разработаны таким образом, чтобы максимально упростить и ускорить процесс сборки и монтажа корпуса. А уникальный дизайн корпусов, не оставит равнодушным даже самого взыскательного потребителя и удачно впишется в любой интерьер. | Уточняйте у менеджера | Уточняйте у менеджера
00-00049853 | MKP12-V-36-40-05-L | IEK | Щит распределительный пластиковый, используется в осветительных сетях для установки модульных устройств: автоматических выключателей, устройств защитного отключения, дифференциальных автоматических выключателей, таймеров, устройств управления освещением и т.д. Надежная, современная конструкция и прочный пластик, удобные крепежные приспособления гарантируют изделиям долгий срок службы и безопасность эксплуатации. | Уточняйте у менеджера | Уточняйте у менеджера
00-00049847 | MKP12-V-04-40-20-L | IEK | Щит распределительный пластиковый, используется в осветительных сетях для установки модульных устройств: автоматических выключателей, устройств защитного отключения, дифференциальных автоматических выключателей, таймеров, устройств управления освещением и т.д. Надежная, современная конструкция и прочный пластик, удобные крепежные приспособления гарантируют изделиям долгий срок службы и безопасность эксплуатации. | Уточняйте у менеджера | Уточняйте у менеджера
00-00049848 | MKP12-V-06-40-20-L | IEK | Щит распределительный пластиковый, используется в осветительных сетях для установки модульных устройств: автоматических выключателей, устройств защитного отключения, дифференциальных автоматических выключателей, таймеров, устройств управления освещением и т.д. Надежная, современная конструкция и прочный пластик, удобные крепежные приспособления гарантируют изделиям долгий срок службы и безопасность эксплуатации. | Уточняйте у менеджера | Уточняйте у менеджера
00-00049849 | MKP12-V-08-40-20-L | IEK | Щит распределительный пластиковый, используется в осветительных сетях для установки модульных устройств: автоматических выключателей, устройств защитного отключения, дифференциальных автоматических выключателей, таймеров, устройств управления освещением и т.д. Надежная, современная конструкция и прочный пластик, удобные крепежные приспособления гарантируют изделиям долгий срок службы и безопасность эксплуатации. | Уточняйте у менеджера | Уточняйте у менеджера
00-00049833 | MKP12-N-12-40-10-S | IEK | Щит распределительный пластиковый, используется в осветительных сетях для установки модульных устройств: автоматических выключателей, устройств защитного отключения, дифференциальных автоматических выключателей, таймеров, устройств управления освещением и т.д. Надежная, современная конструкция и прочный пластик, удобные крепежные приспособления гарантируют изделиям долгий срок службы и безопасность эксплуатации. Данная серия изготавливается в дизайне под дерево, с имитацией цвета таких пород, как сосна и дуб. Используется при отделке помещений загородных домов. | Уточняйте у менеджера | Уточняйте у менеджера
00-00049843 | MKP12-N-12-40-10-L | IEK | Щит распределительный пластиковый, используется в осветительных сетях для установки модульных устройств: автоматических выключателей, устройств защитного отключения, дифференциальных автоматических выключателей, таймеров, устройств управления освещением и т.д. Надежная, современная конструкция и прочный пластик, удобные крепежные приспособления гарантируют изделиям долгий срок службы и безопасность эксплуатации. | Уточняйте у менеджера | Уточняйте у менеджера
00-00049834 | MKP12-N-18-40-10-S | IEK | Щит распределительный пластиковый, используется в осветительных сетях для установки модульных устройств: автоматических выключателей, устройств защитного отключения, дифференциальных автоматических выключателей, таймеров, устройств управления освещением и т.д. Надежная, современная конструкция и прочный пластик, удобные крепежные приспособления гарантируют изделиям долгий срок службы и безопасность эксплуатации. Данная серия изготавливается в дизайне под дерево, с имитацией цвета таких пород, как сосна и дуб. Используется при отделке помещений загородных домов. | Уточняйте у менеджера | Уточняйте у менеджера
00-00049844 | MKP12-N-18-40-10-L | IEK | Щит распределительный пластиковый, используется в осветительных сетях для установки модульных устройств: автоматических выключателей, устройств защитного отключения, дифференциальных автоматических выключателей, таймеров, устройств управления освещением и т.д. Надежная, современная конструкция и прочный пластик, удобные крепежные приспособления гарантируют изделиям долгий срок службы и безопасность эксплуатации. | Уточняйте у менеджера | Уточняйте у менеджера
00-00049835 | MKP12-N-24-40-10-S | IEK | Щит распределительный пластиковый, используется в осветительных сетях для установки модульных устройств: автоматических выключателей, устройств защитного отключения, дифференциальных автоматических выключателей, таймеров, устройств управления освещением и т.д. Надежная, современная конструкция и прочный пластик, удобные крепежные приспособления гарантируют изделиям долгий срок службы и безопасность эксплуатации. Данная серия изготавливается в дизайне под дерево, с имитацией цвета таких пород, как сосна и дуб. Используется при отделке помещений загородных домов. | Уточняйте у менеджера | Уточняйте у менеджера
00-00049845 | MKP12-N-24-40-10-L | IEK | Щит распределительный пластиковый, используется в осветительных сетях для установки модульных устройств: автоматических выключателей, устройств защитного отключения, дифференциальных автоматических выключателей, таймеров, устройств управления освещением и т.д. Надежная, современная конструкция и прочный пластик, удобные крепежные приспособления гарантируют изделиям долгий срок службы и безопасность эксплуатации. | Уточняйте у менеджера | Уточняйте у менеджера
00-00049846 | MKP12-N-36-40-05-L | IEK | Щит распределительный пластиковый, используется в осветительных сетях для установки модульных устройств: автоматических выключателей, устройств защитного отключения, дифференциальных автоматических выключателей, таймеров, устройств управления освещением и т.д. Надежная, современная конструкция и прочный пластик, удобные крепежные приспособления гарантируют изделиям долгий срок службы и безопасность эксплуатации. | Уточняйте у менеджера | Уточняйте у менеджера
00-00049830 | MKP12-N-04-40-20-S | IEK | Щит распределительный пластиковый, используется в осветительных сетях для установки модульных устройств: автоматических выключателей, устройств защитного отключения, дифференциальных автоматических выключателей, таймеров, устройств управления освещением и т.д. Надежная, современная конструкция и прочный пластик, удобные крепежные приспособления гарантируют изделиям долгий срок службы и безопасность эксплуатации. Данная серия изготавливается в дизайне под дерево, с имитацией цвета таких пород, как сосна и дуб. Используется при отделке помещений загородных домов. | Уточняйте у менеджера | Уточняйте у менеджера
00-00049840 | MKP12-N-04-40-20-L | IEK | Щит распределительный пластиковый, используется в осветительных сетях для установки модульных устройств: автоматических выключателей, устройств защитного отключения, дифференциальных автоматических выключателей, таймеров, устройств управления освещением и т.д. Надежная, современная конструкция и прочный пластик, удобные крепежные приспособления гарантируют изделиям долгий срок службы и безопасность эксплуатации. | Уточняйте у менеджера | Уточняйте у менеджера
00-00049831 | MKP12-N-06-40-20-S | IEK | Щит распределительный пластиковый, используется в осветительных сетях для установки модульных устройств: автоматических выключателей, устройств защитного отключения, дифференциальных автоматических выключателей, таймеров, устройств управления освещением и т.д. Надежная, современная конструкция и прочный пластик, удобные крепежные приспособления гарантируют изделиям долгий срок службы и безопасность эксплуатации. Данная серия изготавливается в дизайне под дерево, с имитацией цвета таких пород, как сосна и дуб. Используется при отделке помещений загородных домов. | Уточняйте у менеджера | Уточняйте у менеджера
00-00049841 | MKP12-N-06-40-20-L | IEK | Щит распределительный пластиковый, используется в осветительных сетях для установки модульных устройств: автоматических выключателей, устройств защитного отключения, дифференциальных автоматических выключателей, таймеров, устройств управления освещением и т.д. Надежная, современная конструкция и прочный пластик, удобные крепежные приспособления гарантируют изделиям долгий срок службы и безопасность эксплуатации. | Уточняйте у менеджера | Уточняйте у менеджера
00-00049832 | MKP12-N-08-40-20-S | IEK | Щит распределительный пластиковый, используется в осветительных сетях для установки модульных устройств: автоматических выключателей, устройств защитного отключения, дифференциальных автоматических выключателей, таймеров, устройств управления освещением и т.д. Надежная, современная конструкция и прочный пластик, удобные крепежные приспособления гарантируют изделиям долгий срок службы и безопасность эксплуатации. Данная серия изготавливается в дизайне под дерево, с имитацией цвета таких пород, как сосна и дуб. Используется при отделке помещений загородных домов. | Уточняйте у менеджера | Уточняйте у менеджера
00-00049842 | MKP12-N-08-40-20-L | IEK | Щит распределительный пластиковый, используется в осветительных сетях для установки модульных устройств: автоматических выключателей, устройств защитного отключения, дифференциальных автоматических выключателей, таймеров, устройств управления освещением и т.д. Надежная, современная конструкция и прочный пластик, удобные крепежные приспособления гарантируют изделиям долгий срок службы и безопасность эксплуатации. | Уточняйте у менеджера | Уточняйте у менеджера
00-00038153 | ШВР-110 | БОЛИД | Шкаф ввода резерва, два ввода, входное напряжение 380 В, номинальный коммутируемый ток 225 А, потребляемая мощность 30 Вт, два контрольных реле, степень защиты оболочкой IP54, диапазон рабочих температур -30…+55°С, габаритные размеры 700×600×240 мм. | 97598.28 | 97598.28
00-00038154 | ШВР-250 | БОЛИД | Шкаф ввода резерва, два ввода, входное напряжение 380 В, номинальный коммутируемый ток 500 А, потребляемая мощность 30 Вт, два контрольных реле, степень защиты оболочкой IP54, диапазон рабочих температур -30…+55°С, габаритные размеры 900×800×280 мм. | 227799 | 227799
00-00022881 | ШВР-30 | БОЛИД | Шкаф ввода резерва, два ввода, входное напряжение 380 В, номинальный коммутируемый ток 65 А, потребляемая мощность 30 Вт, два контрольных реле, степень защиты оболочкой IP54, диапазон рабочих температур -30…+55°С, габаритные размеры 500×400×200 мм. Предназначен для работы в составе систем пожаротушения для автоматического переключения электропитания с основного ввода на резервный при пропадании напряжения на основном вводе, и обратно. | 66495 | 66495
03-00000543 | ШКП-10 | БОЛИД | Шкаф контрольно-пусковой настенный, навесной, 4 индикатора, Uпит.380В(3-х фазное), Pпотр.30Вт, Iкоммут.25А(номин.), Pдвиг.10кВт, IP30, tраб.-30...+50°С, 400х400х170мм, 20кг. Предназначен для работы в составе систем пожаротушения и дымоудаления для автоматического и ручного управления асинхронным двигателем с короткозамкнутым ротором (насосы, вентиляторы, приводы исполнительных механизмов), рассчитанного на рабочее напряжение 380В. | 26534.04 | 26534.04
00-00024249 | ШКП-10 IP54 | БОЛИД | Шкаф контрольно-пусковой настенный в корпусе IP54, навесной, 4 индикатора, Uпит.380В(3-х фазное), Pпотр.30Вт, Iкоммут.25А(номин.), Pдвиг.10кВт, IP54, tраб.-30...+50°С, 400х400х170мм, 20кг. Предназначен для работы в составе систем пожаротушения и дымоудаления для автоматического и ручного управления асинхронным двигателем с короткозамкнутым ротором (насосы, вентиляторы, приводы исполнительных механизмов), рассчитанного на рабочее напряжение 380В | 30758.52 | 30758.52
00-00079179 | ШКП-10RS | БОЛИД | Блок контрольно-пусковой; количество управляемых двигателей - 1, U-пит.380 В, I-коммут.25 А, P-двиг.1...10 кВт; тип автоматического выключателя - 3P 25 х-ка D; два выхода с контролем 10.2 … 28.0 В, 1.0 А; один выход с контролем 380 В; два RS-485; 7 ШС, U-шс.26.5...27.5 В; IP54, t-раб.-30...+50°С, 600×400×240 мм, 20 кг. Предназначен для управления исполнительными устройствами в системах АУПТ. Управления исполнительными устройствами (световыми и звуковыми пожарными оповещателями и т.д.) и средствами пожарной автоматики в системах оповещения, формирования сигнала управления инженерным, технологическим оборудованием и иными устройствами, участвующими в обеспечении пожарной безопасности, контроля 7 входов технологической сигнализации. | 33850.44 | 33850.44
00-00079180 | ШКП-10RS (М) | БОЛИД | Блок контрольно-пусковой; количество управляемых двигателей - 1, U-пит.380 В, I-коммут.25 А, P-двиг.1...10 кВт; тип автоматического выключателя - 3P 25 х-ка D без теплозащиты; два выхода с контролем 10.2 … 28.0 В, 1.0 А; один выход с контролем 380 В; два RS-485; 7 ШС, U-шс.26.5...27.5 В; IP54, t-раб.-30...+50°С, 600×400×240 мм, 20 кг. Предназначен для управления исполнительными устройствами в системах СПДВ. Управления исполнительными устройствами (световыми и звуковыми пожарными оповещателями и т.д.) и средствами пожарной автоматики в системах оповещения, формирования сигнала управления инженерным, технологическим оборудованием и иными устройствами, участвующими в обеспечении пожарной безопасности, контроля 7 входов технологической сигнализации. | 34451.04 | 34451.04
03-00006652 | ШКП-110 | БОЛИД | Шкаф контрольно-пусковой настенный, навесной, 4 индикатора, Uпит.380В(3-х фазное), Pпотр.30Вт, Iкоммут.250А(номин.), Pдвиг.110кВт, IP30, tраб.-30...+50°С, 600х400х240мм, 30кг. Предназначен для работы в составе систем пожаротушения и дымоудаления для автоматического и ручного управления асинхронным двигателем с короткозамкнутым ротором (насосы, вентиляторы, приводы исполнительных механизмов), рассчитанного на рабочее напряжение 380В. | 95030.52 | 95030.52
00-00024254 | ШКП-110 IP54 | БОЛИД | Шкаф контрольно-пусковой настенный корпусе IP54, навесной, 4 индикатора, Uпит.380В(3-х фазное), Pпотр.30Вт, Iкоммут.250А(номин.), Pдвиг.110кВт, IP54, tраб.-30...+50°С, 600х400х240мм, 30кг.Предназначен для работы в составе систем пожаротушения и дымоудаления для автоматического и ручного управления асинхронным двигателем с короткозамкнутым ротором (насосы, вентиляторы, приводы исполнительных механизмов), рассчитанного на рабочее напряжение 380В. | 99710.52 | 99710.52
00-00038152 | ШКП-110 с УПП | БОЛИД | Шкаф контрольно-пусковой с устройством плавного пуска 3RW40736BB44 настенный, навесной, 4 индикатора, два ввода питания, U-пит.380В (3-х фазное), P-потр.50Вт, I-коммут.230А (номин.), Рдвиг.30...132кВт, t-раб.-30...+50°C, 1000х500х350 мм, 70кг. | 295088.04 | 295088.04
00-00079181 | ШКП-110RS | БОЛИД | Блок контрольно-пусковой; количество управляемых двигателей - 1, U-пит.380 В, I-коммут.225 А, P-двиг.75...110 кВт; тип автоматического выключателя - 3P 250; два выхода с контролем 10.2 … 28.0 В, 1.0 А; один выход с контролем 380 В; два RS-485; 7 ШС, U-шс.26.5...27.5 В; IP54, t-раб.-30...+50°С, 650×500×240 мм, 40 кг. Предназначен для управления исполнительными устройствами в системах АУПТ. Управления исполнительными устройствами (световыми и звуковыми пожарными оповещателями и т.д.) и средствами пожарной автоматики в системах оповещения, формирования сигнала управления инженерным, технологическим оборудованием и иными устройствами, участвующими в обеспечении пожарной безопасности, контроля 7 входов технологической сигнализации. | 99699.6 | 99699.6
00-00079182 | ШКП-110RS с УПП | БОЛИД | Блок контрольно-пусковой с устройством плавного пуска Sirius 3RW40; количество управляемых двигателей - 1, U-пит.380 В, I-коммут.225 А, P-двиг.30...110 кВт; тип автоматического выключателя - 3P 250; два выхода с контролем 10.2 … 28.0 В, 1.0 А; один выход с контролем 380 В; два RS-485; 7 ШС, U-шс.26.5...27.5 В; IP54, t-раб.-30...+50°С, 1200×500×350 мм, 70 кг. Предназначен для управления исполнительными устройствами в системах АУПТ. Управления исполнительными устройствами (световыми и звуковыми пожарными оповещателями и т.д.) и средствами пожарной автоматики в системах оповещения, формирования сигнала управления инженерным, технологическим оборудованием и иными устройствами, участвующими в обеспечении пожарной безопасности, контроля 7 входов технологической сигнализации. | 320307 | 320307
03-00006653 | ШКП-18 | БОЛИД | Шкаф контрольно-пусковой настенный , навесной, 4 индикатора, Uпит.380В(3-х фазное), Pпотр.40Вт, Iкоммут.40А(номин.), Pдвиг.18кВт, IP30, tраб.-30...+50°С, 400х400х170мм, 20кг. Предназначен для работы в составе систем пожаротушения и дымоудаления для автоматического и ручного управления асинхронным двигателем с короткозамкнутым ротором (насосы, вентиляторы, приводы исполнительных механизмов), рассчитанного на рабочее напряжение 380В. | 27392.04 | 27392.04
00-00024250 | ШКП-18 IP54 | БОЛИД | Шкаф контрольно-пусковой настенный в корпусе IP54, навесной, 4 индикатора, Uпит.380В(3-х фазное), Pпотр.40Вт, Iкоммут.40А(номин.), Pдвиг.18кВт, IP54, tраб.-30...+50°С, 400х400х170мм, 20кг. Предназначен для работы в составе систем пожаротушения и дымоудаления для автоматического и ручного управления асинхронным двигателем с короткозамкнутым ротором (насосы, вентиляторы, приводы исполнительных механизмов), рассчитанного на рабочее напряжение 380В. | 31707 | 31707
00-00079183 | ШКП-18RS | БОЛИД | Блок контрольно-пусковой; количество управляемых двигателей - 1, U-пит.380 В, I-коммут.40 А, P-двиг.1...18 кВт; тип автоматического выключателя - 3P 50 х-ка D; два выхода с контролем 10.2 … 28.0 В, 1.0 А; один выход с контролем 380 В; два RS-485; 7 ШС, U-шс.26.5...27.5 В; IP54, t-раб.-30...+50°С, 600×400×240 мм, 20 кг. Предназначен для управления исполнительными устройствами в системах АУПТ. Управления исполнительными устройствами (световыми и звуковыми пожарными оповещателями и т.д.) и средствами пожарной автоматики в системах оповещения, формирования сигнала управления инженерным, технологическим оборудованием и иными устройствами, участвующими в обеспечении пожарной безопасности, контроля 7 входов технологической сигнализации. | 35315.28 | 35315.28
00-00079184 | ШКП-18RS (М) | БОЛИД | Блок контрольно-пусковой; количество управляемых двигателей - 1, U-пит.380 В, I-коммут.40 А, P-двиг.1...18 кВт; тип автоматического выключателя - 3P 50 х-ка D без теплозащиты; два выхода с контролем 10.2 … 28.0 В, 1.0 А; один выход с контролем 380 В; два RS-485; 7 ШС, U-шс.26.5...27.5 В; IP54, t-раб.-30...+50°С, 600×400×240 мм, 20 кг. Предназначен для управления исполнительными устройствами в системах СПДВ. Управления исполнительными устройствами (световыми и звуковыми пожарными оповещателями и т.д.) и средствами пожарной автоматики в системах оповещения, формирования сигнала управления инженерным, технологическим оборудованием и иными устройствами, участвующими в обеспечении пожарной безопасности, контроля 7 входов технологической сигнализации. | 35895.6 | 35895.6
03-00001995 | ШКП-250 | БОЛИД | Шкаф контрольно-пусковой настенный, навесной, 4 индикатора, U-пит.380В (3-х фазное), P-потр.50Вт, I-коммут.432А (номин.), Рдвиг.110...250кВт, IP54, t-раб.-30...+50°C, 1000х500х350 мм, 70кг.Предназначены для работы в составе систем пожаротушения и дымоудаления для автоматического и ручного управления асинхронным двигателем с короткозамкнутым ротором (насосы, вентиляторы, приводы исполнительных механизмов), рассчитанного на рабочее напряжение 380В. | 682682.52 | 682682.52
00-00079185 | ШКП-250RS с УПП | БОЛИД | Блок контрольно-пусковой с устройством плавного пуска Sirius 3RW40; количество управляемых двигателей - 1, U-пит.380 В, I-коммут.437 А, P-двиг.110...250 кВт; тип автоматического выключателя - 3P 500; два выхода с контролем 10.2 … 28.0 В, 1.0 А; один выход с контролем 380 В; два RS-485; 7 ШС, U-шс.26.5...27.5 В; IP54, t-раб.-30...+50°С, 1200×500×350 мм, 70 кг. Предназначен для управления исполнительными устройствами в системах АУПТ. Управления исполнительными устройствами (световыми и звуковыми пожарными оповещателями и т.д.) и средствами пожарной автоматики в системах оповещения, формирования сигнала управления инженерным, технологическим оборудованием и иными устройствами, участвующими в обеспечении пожарной безопасности, контроля 7 входов технологической сигнализации. | 682682.52 | 682682.52
03-00002127 | ШКП-30 | БОЛИД | Шкаф контрольно-пусковой настенный, навесной, 4 индикатора, Uпит.380В(3-х фазное), Pпотр.30Вт, Iкоммут.63А(номин.), Pдвиг.30кВт, IP30, tраб.-30...+50°С, 400х400х170мм, 20кг. Предназначен для работы в составе систем пожаротушения и дымоудаления для автоматического и ручного управления асинхронным двигателем с короткозамкнутым ротором (насосы, вентиляторы, приводы исполнительных механизмов), рассчитанного на рабочее напряжение 380В. | 39416.52 | 39416.52
00-00024251 | ШКП-30 IP54 | БОЛИД | Шкаф контрольно-пусковой настенный в корпусе IP54, навесной, 4 индикатора, Uпит.380В(3-х фазное), Pпотр.30Вт, Iкоммут.63А(номин.), Pдвиг.30кВт, IP54, tраб.-30...+50°С, 400х400х170мм, 20кг. Предназначен для работы в составе систем пожаротушения и дымоудаления для автоматического и ручного управления асинхронным двигателем с короткозамкнутым ротором (насосы, вентиляторы, приводы исполнительных механизмов), рассчитанного на рабочее напряжение 380В. | 43577.04 | 43577.04
00-00028240 | ШКП-30 с УПП | БОЛИД | Шкаф контрольно-пусковой с устройством плавного пуска Siemens 3RW4037 настенный, навесной, 4 индикатора, два ввода питания, Uпит.380В(3-х фазное), Pпотр.50Вт, Iкоммут.63А(номин.), Pдвиг.30кВт, tраб.-10...+50°С, 600х400х240 мм, 20кг. Предназначен для работы в составе систем пожаротушения и дымоудаления для автоматического и ручного управления асинхронным двигателем с короткозамкнутым ротором (насосы, вентиляторы, приводы исполнительных механизмов), рассчитанного на рабочее напряжение 380В. | 144236.04 | 144236.04
00-00079186 | ШКП-30RS | БОЛИД | Блок контрольно-пусковой; количество управляемых двигателей - 1, U-пит.380 В, I-коммут.63 А, P-двиг.1...30 кВт; тип автоматического выключателя - 3P 80 х-ка D; два выхода с контролем 10.2 … 28.0 В, 1.0 А; один выход с контролем 380 В; два RS-485; 7 ШС, U-шс.26.5...27.5 В; IP54, t-раб.-30...+50°С, 600×400×240 мм, 20 кг. Предназначен для управления исполнительными устройствами в системах АУПТ. Управления исполнительными устройствами (световыми и звуковыми пожарными оповещателями и т.д.) и средствами пожарной автоматики в системах оповещения, формирования сигнала управления инженерным, технологическим оборудованием и иными устройствами, участвующими в обеспечении пожарной безопасности, контроля 7 входов технологической сигнализации. | 39390 | 39390
00-00079187 | ШКП-30RS (М) | БОЛИД | Блок контрольно-пусковой; количество управляемых двигателей - 1, U-пит.380 В, I-коммут.63 А, P-двиг.1...30 кВт; тип автоматического выключателя - 3P 63 х-ка D без теплозащиты; два выхода с контролем 10.2 … 28.0 В, 1.0 А; один выход с контролем 380 В; два RS-485; 7 ШС, U-шс.26.5...27.5 В; IP54, t-раб.-30...+50°С, 600×400×240 мм, 20 кг. Предназначен для управления исполнительными устройствами в системах СПДВ. Управления исполнительными устройствами (световыми и звуковыми пожарными оповещателями и т.д.) и средствами пожарной автоматики в системах оповещения, формирования сигнала управления инженерным, технологическим оборудованием и иными устройствами, участвующими в обеспечении пожарной безопасности, контроля 7 входов технологической сигнализации. | 40020.24 | 40020.24
00-00079188 | ШКП-30RS с УПП | БОЛИД | Блок контрольно-пусковой с устройством плавного пуска Sirius 3RW40; количество управляемых двигателей - 1, U-пит.380 В, I-коммут.63 А, P-двиг.4...30 кВт; тип автоматического выключателя - 3P 80 х-ка D; два выхода с контролем 10.2 … 28.0 В, 1.0 А; один выход с контролем 380 В; два RS-485; 7 ШС, U-шс.26.5...27.5 В; IP54, t-раб.-30...+50°С, 600×400×240 мм, 20 кг. Предназначен для управления исполнительными устройствами в системах АУПТ. Управления исполнительными устройствами (световыми и звуковыми пожарными оповещателями и т.д.) и средствами пожарной автоматики в системах оповещения, формирования сигнала управления инженерным, технологическим оборудованием и иными устройствами, участвующими в обеспечении пожарной безопасности, контроля 7 входов технологической сигнализации. | 158174.64 | 158174.64
00-00079189 | ШКП-30RS с УПП (М) | БОЛИД | Блок контрольно-пусковой с устройством плавного пуска Sirius 3RW40; количество управляемых двигателей - 1, U-пит.380 В, I-коммут.63 А, P-двиг.4...30 кВт; тип автоматического выключателя - 3P 63 х-ка D без теплозащиты; два выхода с контролем 10.2 … 28.0 В, 1.0 А; один выход с контролем 380 В; два RS-485; 7 ШС, U-шс.26.5...27.5 В; IP54, t-раб.-30...+50°С, 600×400×240 мм, 20 кг. Предназначен для управления исполнительными устройствами в системах СПДВ. Управления исполнительными устройствами (световыми и звуковыми пожарными оповещателями и т.д.) и средствами пожарной автоматики в системах оповещения, формирования сигнала управления инженерным, технологическим оборудованием и иными устройствами, участвующими в обеспечении пожарной безопасности, контроля 7 входов технологической сигнализации. | 158174.64 | 158174.64
03-00000517 | ШКП-4 | БОЛИД | Шкаф контрольно-пусковой настенный, навесной, 4 индикатора, Uпит.380В(3-х фазное), Pпотр.30Вт, Iкоммут.10А(номин.), Pдвиг.4кВт, IP30, tраб.-30...+50°С, 400х400х170мм, 20кг. Предназначен для работы в составе систем пожаротушения и дымоудаления для автоматического и ручного управления асинхронным двигателем с короткозамкнутым ротором (насосы, вентиляторы, приводы исполнительных механизмов), рассчитанного на рабочее напряжение 380В | 25623 | 25623
00-00024248 | ШКП-4 IP54 | БОЛИД | Шкаф контрольно-пусковой настенный в корпусе IP54, навесной, 4 индикатора, Uпит.380В(3-х фазное), Pпотр.30Вт, Iкоммут.10А(номин.), Pдвиг.4кВт, IP54, tраб.-30...+50°С, 400х400х170мм, 20кг. Предназначен для работы в составе систем пожаротушения и дымоудаления для автоматического и ручного управления асинхронным двигателем с короткозамкнутым ротором (насосы, вентиляторы, приводы исполнительных механизмов), рассчитанного на рабочее напряжение 380В | 29796 | 29796
03-00000804 | ШКП-45 | БОЛИД | Шкаф контрольно-пусковой настенный, навесной, 4 индикатора, Uпит.380В(3-х фазное), Pпотр.30Вт, Iкоммут.100А(номин.), Pдвиг.45кВт, IP30, tраб.-30...+50°С, 600х400х240мм, 30кг.Предназначен для работы в составе систем пожаротушения и дымоудаления для автоматического и ручного управления асинхронным двигателем с короткозамкнутым ротором (насосы, вентиляторы, приводы исполнительных механизмов), рассчитанного на рабочее напряжение 380В. | 57824.52 | 57824.52
00-00024252 | ШКП-45 IP54 | БОЛИД | Шкаф контрольно-пусковой настенный в корпусе IP54, навесной, 4 индикатора, Uпит.380В(3-х фазное), Pпотр.30Вт, Iкоммут.100А(номин.), Pдвиг.45кВт, IP54, tраб.-30...+50°С, 600х400х240мм, 30кг.Предназначен для работы в составе систем пожаротушения и дымоудаления для автоматического и ручного управления асинхронным двигателем с короткозамкнутым ротором (насосы, вентиляторы, приводы исполнительных механизмов), рассчитанного на рабочее напряжение 380В. | 62790 | 62790
00-00079190 | ШКП-45RS | БОЛИД | Блок контрольно-пусковой; количество управляемых двигателей - 1, U-пит.380 В, I-коммут.125 А, P-двиг.30...45 кВт; тип автоматического выключателя - 3P 125; два выхода с контролем 10.2 … 28.0 В, 1.0 А; один выход с контролем 380 В; два RS-485; 7 ШС, U-шс.26.5...27.5 В; IP54, t-раб.-30...+50°С, 650×500×240 мм, 40 кг. Предназначен для управления исполнительными устройствами в системах АУПТ. Управления исполнительными устройствами (световыми и звуковыми пожарными оповещателями и т.д.) и средствами пожарной автоматики в системах оповещения, формирования сигнала управления инженерным, технологическим оборудованием и иными устройствами, участвующими в обеспечении пожарной безопасности, контроля 7 входов технологической сигнализации. | 64142.52 | 64142.52
00-00079191 | ШКП-4RS | БОЛИД | Блок контрольно-пусковой; количество управляемых двигателей - 1, U-пит.380 В, I-коммут.10 А, P-двиг.1...4 кВт; тип автоматического выключателя - 3P 10 х-ка D; два выхода с контролем 10.2 … 28.0 В, 1.0 А; один выход с контролем 380 В; два RS-485; 7 ШС, U-шс.26.5...27.5 В; IP54, t-раб.-30...+50°С, 600×400×240 мм, 20 кг. Предназначен для управления исполнительными устройствами в системах АУПТ. Управления исполнительными устройствами (световыми и звуковыми пожарными оповещателями и т.д.) и средствами пожарной автоматики в системах оповещения, формирования сигнала управления инженерным, технологическим оборудованием и иными устройствами, участвующими в обеспечении пожарной безопасности, контроля 7 входов технологической сигнализации. | 32432.4 | 32432.4
00-00079192 | ШКП-4RS (М) | БОЛИД | Блок контрольно-пусковой; количество управляемых двигателей - 1, U-пит.380 В, I-коммут.10 А, P-двиг.1...4 кВт; тип автоматического выключателя - 3P 10 х-ка D без теплозащиты; два выхода с контролем 10.2 … 28.0 В, 1.0 А; один выход с контролем 380 В; два RS-485; 7 ШС, U-шс.26.5...27.5 В; IP54, t-раб.-30...+50°С, 600×400×240 мм, 20 кг. Предназначен для управления исполнительными устройствами в системах СПДВ. Управления исполнительными устройствами (световыми и звуковыми пожарными оповещателями и т.д.) и средствами пожарной автоматики в системах оповещения, формирования сигнала управления инженерным, технологическим оборудованием и иными устройствами, участвующими в обеспечении пожарной безопасности, контроля 7 входов технологической сигнализации. | 33234.24 | 33234.24
03-00002103 | ШКП-75 | БОЛИД | Шкаф контрольно-пусковой настенный, навесной, 4 индикатора, Uпит.380В(3-х фазное), Pпотр.30Вт, Iкоммут.160А(номин.), Pдвиг.75кВт, IP30, tраб.-30...+50°С, 600х400х240мм, 30кг.Предназначен для работы в составе систем пожаротушения и дымоудаления для автоматического и ручного управления асинхронным двигателем с короткозамкнутым ротором (насосы, вентиляторы, приводы исполнительных механизмов), рассчитанного на рабочее напряжение 380В. | 74387.04 | 74387.04
00-00024253 | ШКП-75 IP54 | БОЛИД | Шкаф контрольно-пусковой настенный в корпусе IP54, навесной, 4 индикатора, Uпит.380В(3-х фазное), Pпотр.30Вт, Iкоммут.160А(номин.), Pдвиг.75кВт, IP30, tраб.-30...+50°С, 600х400х240мм, 30кг. Предназначен для работы в составе систем пожаротушения и дымоудаления для автоматического и ручного управления асинхронным двигателем с короткозамкнутым ротором (насосы, вентиляторы, приводы исполнительных механизмов), рассчитанного на рабочее напряжение 380В. | 79911 | 79911
00-00079193 | ШКП-75RS | БОЛИД | Блок контрольно-пусковой; количество управляемых двигателей - 1, U-пит.380 В, I-коммут.185 А, P-двиг.45...75 кВт; тип автоматического выключателя - 3P 200; два выхода с контролем 10.2 … 28.0 В, 1.0 А; один выход с контролем 380 В; два RS-485; 7 ШС, U-шс.26.5...27.5 В; IP54, t-раб.-30...+50°С, 650×500×240 мм, 40 кг. Предназначен для управления исполнительными устройствами в системах АУПТ. Управления исполнительными устройствами (световыми и звуковыми пожарными оповещателями и т.д.) и средствами пожарной автоматики в системах оповещения, формирования сигнала управления инженерным, технологическим оборудованием и иными устройствами, участвующими в обеспечении пожарной безопасности, контроля 7 входов технологической сигнализации. | 80120.04 | 80120.04
00-00079177 | ШПС-12 исп.11 | БОЛИД | Шкаф для монтажа средств пожарной автоматики с креплением на DIN-рейку; 2 ввода питания; U-вх.150...253 В, U-вых.13.6±6 В, I-ном.3 А, I-макс.3.5 А, под два АКБ 12 В 17 Ач; встроенный блок коммутации БК-24-RS485 (две изолированные линии интерфейса RS-485 для подключения к компонентам ППКП и ППКУП расположенным за пределами ШПС, одна линия RS-485 для подключения компонентов ППКП внутри ШПС; 7 выходов для подключения к приборам внутреннего интерфейса RS-485; 7 выходных каналов 24 В с индивидуальной защитой); IP41, t-раб.-10...+40°С, 650х500х220 мм. Прозрачное стекло. | 29666.52 | 29666.52
00-00079178 | ШПС-12 исп.12 | БОЛИД | Шкаф для монтажа средств пожарной автоматики с креплением на DIN-рейку; 2 ввода питания; U-вх.150...253 В, U-вых.13.6±6 В, I-ном.3 А, I-макс.3.5 А, под два АКБ 12 В 17 Ач; встроенный блок коммутации БК-24-RS485 (две изолированные линии интерфейса RS-485 для подключения к компонентам ППКП и ППКУП расположенным за пределами ШПС, одна линия RS-485 для подключения компонентов ППКП внутри ШПС; 7 выходов для подключения к приборам внутреннего интерфейса RS-485; 7 выходных каналов 12 В с индивидуальной защитой); IP54, t-раб.-10...+40°С, 650х500х220 мм. Возможность установки монтажного комплекта МК-1. | 30992.52 | 30992.52
00-00109828 | ШПС-24 исп.10 Красная дверь | БОЛИД | Шкаф для монтажа средств пожарной автоматики с креплением на DIN-рейку; 2 ввода питания; U-вх.150…253 В, U-вых.27.2±6 В, I-ном.2 А, I-макс.2.2 А, под два АКБ 12 В 17 А·ч; встроенный блок коммутации БК-24-RS485 (две изолированные линии интерфейса RS-485 для подключения к компонентам ППКП и ППКУП расположенным за пределами ШПС, одна линия RS-485 для подключения компонентов ППКП внутри ШПС; 7 выходов для подключения к приборам внутреннего интерфейса RS-485; 7 выходных каналов 24 В с индивидуальной защитой); IP41, t-раб.-10…+40°С, 650х500х220 мм. Красного цвета. Возможность установки монтажного комплекта МК-1. | 27807 | 27807
00-00079174 | ШПС-24 исп.11 | БОЛИД | Шкаф для монтажа средств пожарной автоматики с креплением на DIN-рейку; 2 ввода питания; U-вх.150...253 В, U-вых.27.2±6 В, I-ном.2 А, I-макс.2.2 А, под два АКБ 12 В 17 Ач; встроенный блок коммутации БК-24-RS485 (две изолированные линии интерфейса RS-485 для подключения к компонентам ППКП и ППКУП расположенным за пределами ШПС, одна линия RS-485 для подключения компонентов ППКП внутри ШПС; 7 выходов для подключения к приборам внутреннего интерфейса RS-485; 7 выходных каналов 24 В с индивидуальной защитой); IP41, t-раб.-10...+40°С, 650х500х220 мм. Прозрачное стекло. | 29666.52 | 29666.52
00-00109859 | ШПС-24 исп.11 Красная дверь | БОЛИД | Шкаф для монтажа средств пожарной автоматики с креплением на DIN-рейку; 2 ввода питания; U-вх.150…253 В, U-вых.27.2±6 В, I-ном.2 А, I-макс.2.2 А, под два АКБ 12 В 17 А·ч; встроенный блок коммутации БК-24-RS485 (две изолированные линии интерфейса RS-485 для подключения к компонентам ППКП и ППКУП расположенным за пределами ШПС, одна линия RS-485 для подключения компонентов ППКП внутри ШПС; 7 выходов для подключения к приборам внутреннего интерфейса RS-485; 7 выходных каналов 24 В с индивидуальной защитой); IP41, t-раб.-10…+40°С, 650х500х220 мм. Красного цвета. Прозрачное стекло. | 29796 | 29796
00-00079175 | ШПС-24 исп.12 | БОЛИД | Шкаф для монтажа средств пожарной автоматики с креплением на DIN-рейку; 2 ввода питания; U-вх.150...253 В, U-вых.27.2±6 В, I-ном.2 А, I-макс.2.2 А, под два АКБ 12 В 17 Ач; встроенный блок коммутации БК-24-RS485 (две изолированные линии интерфейса RS-485 для подключения к компонентам ППКП и ППКУП расположенным за пределами ШПС, одна линия RS-485 для подключения компонентов ППКП внутри ШПС; 7 выходов для подключения к приборам внутреннего интерфейса RS-485; 7 выходных каналов 24 В с индивидуальной защитой); IP54, t-раб.-10...+40°С, 650х500х220 мм. Возможность установки монтажного комплекта МК-1. | 30992.52 | 30992.52
00-00109829 | ШПС-24 исп.12 Красная дверь | БОЛИД | Шкаф для монтажа средств пожарной автоматики с креплением на DIN-рейку; 2 ввода питания; U-вх.150…253 В, U-вых.27.2±6 В, I-ном.2 А, I-макс.2.2 А, под два АКБ 12 В 17 А·ч; встроенный блок коммутации БК-24-RS485 (две изолированные линии интерфейса RS-485 для подключения к компонентам ППКП и ППКУП расположенным за пределами ШПС, одна линия RS-485 для подключения компонентов ППКП внутри ШПС; 7 выходов для подключения к приборам внутреннего интерфейса RS-485; 7 выходных каналов 24 В с индивидуальной защитой); IP54, t-раб.-10…+40°С, 650х500х220 мм. Красного цвета. Возможность установки монтажного комплекта МК-1. | 31122 | 31122
00-00079176 | ШУЗ-RS | БОЛИД | Шкаф управления задвижкой, автоматическое и ручное управление устройствами мощностью до 4 кВт, два входа технологической сигнализации, два интерфейса RS485, корпус IP54 | 33020 | 33020
00-00078610 | БиКуб ШУТП-104 | ВЭРС | Шкаф управления типа ШУТП-104 предназначены для управления оборудованием индивидуального теплового пункта (ИТП). Шкаф обеспечивает ручной и автоматический режим управления. Применяется для управления узлами отопления и ГВС с однофазными насосами. | 54000 | 52920
00-00078612 | БиКуб ШУТП-104.1 | ВЭРС | Шкаф управления типа ШУТП-104.1 предназначены для управления оборудованием индивидуального теплового пункта (ИТП). Шкаф обеспечивает ручной и автоматический режим управления. Применяется для управления узлами отопления с однофазными насосами. | 45000 | 44100
00-00078613 | БиКуб ШУТП-304 | ВЭРС | Шкаф управления типа ШУТП-304 предназначены для управления оборудованием индивидуального теплового пункта (ИТП). Шкаф обеспечивает ручной и автоматический режим управления. Применяется для управления узлами отопления и ГВС с трехфазными насосами. | 57000 | 55860
00-00078614 | БиКуб ШУТП-304.1 | ВЭРС | Шкаф управления типа ШУТП-304.1 предназначены для управления оборудованием индивидуального теплового пункта (ИТП). Шкаф обеспечивает ручной и автоматический режим управления. Применяется для управления узлами отопления с трехфазными насосами. | 48000 | 47040
03-00013140 | MKP75-N-16-55-10 | IEK | Корпуса идеальны для установки в помещениях с высоким уровнем влажности или со значительной запыленностью: в гаражах, подвалах и т.д., а также для установки на открытом воздухе. Могут применяться в качестве щитов учета - возможность установки счетчика, учетно-распределительных щитов - возможность установки модульной аппаратуры и счетчика, щитов управления - возможность установки пускателя, промежуточного реле, таймеров и т.д. | Уточняйте у менеджера | Уточняйте у менеджера
00-00081195 | YKM50-2000-400-600-31-S | IEK | Корпус металлический SMART разработан для создания низковольтных комплектных устройств (НКУ) на токи до 1600 А. | 54105.64 | 48695.08
00-00085501 | MKM14-V-18-30-T | IEK | Корпуса встраиваемые распределительные ЩРв TITAN 3 предназначены для сборки электрощитов в квартирах, коттеджах и административных зданиях. Оптимальная глубина шкафа обеспечивает идеальный баланс между удобством монтажа оборудования и возможностью установки его в неглубокие ниши. Классический лаконичный дизайн, линейка от 12 до 72 модулей позволят с лёгкостью подобрать решение к любой технической задаче в низком ценовом сегменте. | 4366.93 | 3930.24
00-00054569 | MKM14-V-54-30-T | IEK | Корпуса встраиваемые распределительные ЩРв TITAN 3 предназначены для сборки электрощитов в квартирах, коттеджах и административных зданиях. Оптимальная глубина шкафа обеспечивает идеальный баланс между удобством монтажа оборудования и возможностью установки его в неглубокие ниши. Классический лаконичный дизайн, линейка от 12 до 72 модулей позволят с лёгкостью подобрать решение к любой технической задаче в низком ценовом сегменте. | 10660.98 | 9594.88
00-00109324 | TI5-13-N-100-080-030-66 | IEK | Корпуса ЩМП TITAN 5 красного цвета предназначены для сборки систем пожарной автоматики: шкафов управления насосами, сигнализации и других решений. Современное роботизированное производство и уникальная конструкция гарантируют премиальное качество, надежность и долговечность корпусов серии TITAN. | 38369.4 | 34532.46
00-00107553 | TI5-10-N-080-060-025-66 | IEK | Корпуса ЩМП TITAN 5 - это новое решение для сборки ответственных щитов автоматизации, обеспечивающее высочайший уровень механической и климатической защиты установленного оборудования. Современное роботизированное производство и уникальная конструкция гарантируют премиальное качество, надежность и долговечность корпусов серии TITAN. | 23051.62 | 20746.46
00-00107877 | TI5-13-N-120-080-030-66 | IEK | Корпуса ЩМП TITAN 5 красного цвета предназначены для сборки систем пожарной автоматики: шкафов управления насосами, сигнализации и других решений. Современное роботизированное производство и уникальная конструкция гарантируют премиальное качество, надежность и долговечность корпусов серии TITAN. | 48512.2 | 43660.98
00-00104416 | TI5-50-N-024-54 | IEK | Корпуса металлические предназначены для сборки распределительных электрощитов с использованием модульной аппаратуры, для ввода и распределения электроэнергии, а также защиты сетей напряжением 230/400В от токов перегрузки и короткого замыкания. | 12475.64 | 11228.08
00-00084878 | MKM51-N-01-54 | IEK | Корпуса металлические предназначены для сборки вводно-учетных электрощитов с применением модульной аппаратуры, для ввода и учета электроэнергии в жилых и производственных помещениях. | 7078.9 | 6371.01
00-00061438 | MKM51-N-04-54 | IEK | Корпуса металлические предназначены для сборки вводно-учетных электрощитов с применением модульной аппаратуры, для ввода и учета электроэнергии в жилых и производственных помещениях. | 7776.17 | 6998.55
00-00061437 | MKM51-N-09-54 | IEK | Корпуса металлические предназначены для сборки вводно-учетных электрощитов с применением модульной аппаратуры, для ввода и учета электроэнергии в жилых и производственных помещениях. | 10925.94 | 9833.35
00-00070451 | MKM51-N-03-54 | IEK | Корпуса металлические предназначены для сборки вводно-учетных электрощитов с применением модульной аппаратуры, для ввода и учета электроэнергии в жилых и производственных помещениях. | 9413.82 | 8472.44
00-00104497 | MKM14-N-12-31-Z-G | IEK | Корпуса распределительные ЩРн GENERICA предназначены для сборки распределительных электрощитов с использованием модульной аппаратуры, для ввода и распределения электроэнергии, а также для защиты сетей напряжением 230/400 В от токов перегрузки и короткого замыкания. | 2631.7 | 2368.53
00-00102618 | YKM50-2000-800-450-54 | IEK | Вводно-распределительные устройства предназначены для приема, распределения и учета электроэнергии напряжением 380/220 В в сетях трехфазного переменного тока частотой 50 Гц, для защиты линий при коротких замыканиях и перегрузках, а также для нечастых оперативных включений и отключений. Корпуса металлические ВРУ SMART IEK служат для дальнейшей сборки на их базе вводно-распределительных низковольтных комплектных устройств, предназначенных для электроснабжения различных объектов. На базе ВРУ SMART можно собрать большинство существующих схем НКУ. Конструкция корпуса ВРУ SMART является сборно-разборной. Удобная упаковка: один корпус = 1 коробка, экономия на логистических расходах. | 61444.6 | 55300.14
00-00076485 | YKM40-01-31-G | IEK | Корпус металлический используется для сборки разнообразных электрощитов: силовых, управления, автоматики. Позволяет производить монтаж аппаратуры как модульного, так и обычного исполнения. Металлический корпус со съемной монтажной панелью. Дверца корпуса запирается на замок. Ключ замка имеет единый секрет. | 4991.66 | 4492.49
03-00008201 | YKM40-01-31 | IEK | Корпус металлический настенный используется для сборки разнообразных электрощитов: силовых, управления, автоматики. Позволяют производить монтаж аппаратуры как модульного, так и обычного исполнения. Сварной металлический корпус со съемной монтажной панелью. Дверца корпуса запирается на замок. Ключ замка имеет единый секрет. | 7171.2 | 6454.08
03-00007279 | YKM40-01-54 | IEK | Сварной металлический корпус со съемной монтажной панелью повышенной степени защиты IP54. Используется для сборки разнообразных электрощитов: силовых, управления, автоматики. Позволяет производить монтаж аппаратуры как модульного, так и обычного исполнения. | 9823.6 | 8841.24
00-00090057 | YKM41-01-31-G | IEK | Корпус металлический используется для сборки разнообразных электрощитов: силовых, управления, автоматики. Позволяет производить монтаж аппаратуры как модульного, так и обычного исполнения. Металлический корпус со съемной монтажной панелью. Дверца корпуса запирается на замок. Ключ замка имеет единый секрет. | 4880.22 | 4392.2
03-00009579 | YKM41-01-31 | IEK | Сварной металлический корпус со съемной монтажной панелью для установки внутри помещений. Используется для сборки разнообразных электрощитов: силовых, управления, автоматики. Позволяет производить монтаж аппаратуры как модульного, так и обычного исполнения. | 5855.54 | 5269.99
00-00040621 | YKM40-01-54-L | IEK | Корпус металлический для сборки разнообразных электрощитов: силовых, управления, автоматики. Позволяют производить монтаж аппаратуры как модульного, так и обычного исполнения. Сварной металлический корпус со съемной оцинкованной монтажной панелью. Дверца корпуса запирается на замок. Ключ замка имеет единый секрет. На дверце полиуретановый уплотнитель и пылевлагонепроницаемый замок для обеспечения степени защиты IP54. | Уточняйте у менеджера | Уточняйте у менеджера
00-00109653 | TI5-10-N-100-060-030-66 | IEK | Корпус металлический ЩМП-100.60.30 УХЛ1 IP66 (TI5-10-N-100-060-030-66) | 35474.47 | 31927.02
00-00037067 | YKM40-1664-31 | IEK | Корпус металлический напольный используется для сборки разнообразных электрощитов: силовых, управления, автоматики. Позволяют производить монтаж аппаратуры как модульного, так и обычного исполнения. Сварной металлический корпус со съемной монтажной панелью (монтажная панель заказывается отдельно). Дверца корпуса запирается на замок. Ключ замка имеет единый секрет. Задняя стенка съемная, для удобства монтажа и обслуживания, установленного оборудования. | 57664.27 | 51897.84
03-00007000 | YKM40-1664-54 | IEK | Корпус металлический напольный используется для сборки разнообразных электрощитов: силовых, управления, автоматики. Позволяют производить монтаж аппаратуры как модульного, так и обычного исполнения. Сварной металлический корпус со съемной монтажной панелью (монтажная панель заказывается отдельно). Дверца корпуса запирается на замок. Ключ замка имеет единый секрет. Задняя стенка съемная, для удобства монтажа и обслуживания, установленного оборудования. Корпуса со степенью защиты IP54 имеют на дверце уплотнение из двухкомпонентного герметика и пылевлагонепроницаемый замок. | 61057.36 | 54951.62
00-00038092 | YKM40-1684-54 | IEK | Корпус металлический напольный используется для сборки разнообразных электрощитов: силовых, управления, автоматики. Позволяют производить монтаж аппаратуры как модульного, так и обычного исполнения. Сварной металлический корпус со съемной монтажной панелью (монтажная панель заказывается отдельно). Дверца корпуса запирается на замок. Ключ замка имеет единый секрет. Задняя стенка съемная, для удобства монтажа и обслуживания, установленного оборудования. Корпуса со степенью защиты IP54 имеют на дверце уплотнение из двухкомпонентного герметика и пылевлагонепроницаемый замок. | 70685.86 | 63617.27
00-00075439 | YKM40-1684-31 | IEK | Корпус ЩМП напольный используется для сборки разнообразных электрощитов: силовых, управления, автоматики. Сварной металлический корпус с цоколем и съемной монтажной панелью для установки внутри помещений (монтажная панель заказывается отдельно). | 66790.36 | 60111.32
03-00007914 | YKM40-1864-54 | IEK | Корпус металлический напольный используется для сборки разнообразных электрощитов: силовых, управления, автоматики. Позволяют производить монтаж аппаратуры как модульного, так и обычного исполнения. Сварной металлический корпус со съемной монтажной панелью (монтажная панель заказывается отдельно). Дверца корпуса запирается на замок. Ключ замка имеет единый секрет. Задняя стенка съемная, для удобства монтажа и обслуживания, установленного оборудования. Корпуса со степенью защиты IP54 имеют на дверце уплотнение из двухкомпонентного герметика и пылевлагонепроницаемый замок. | 68176.43 | 61358.79
00-00047908 | YKM40-1884-54 | IEK | Корпус металлический напольный используется для сборки разнообразных электрощитов: силовых, управления, автоматики. Позволяют производить монтаж аппаратуры как модульного, так и обычного исполнения. Сварной металлический корпус со съемной монтажной панелью (монтажная панель заказывается отдельно). Дверца корпуса запирается на замок. Ключ замка имеет единый секрет. Задняя стенка съемная, для удобства монтажа и обслуживания, установленного оборудования. Корпуса со степенью защиты IP54 имеют на дверце уплотнение из двухкомпонентного герметика и пылевлагонепроницаемый замок. | 78110.14 | 70299.13
00-00113011 | YKM11-02-54-1 | IEK | Корпус металлический ЩМП-2-0 (500х400х220мм) У2 IP54 (YKM11-02-54-1) прозрачная дверь. | 15959.2 | 14363.28
00-00090253 | YKM40-02-54-G | IEK | Корпус металлический используется для сборки разнообразных электрощитов: силовых, управления, автоматики. Позволяет производить монтаж аппаратуры как модульного, так и обычного исполнения. Сварной металлический корпус со съемной оцинкованной монтажной панелью. Дверца корпуса запирается на замок. Ключ замка имеет единый секрет. На дверце полиуретановый уплотнитель и пылевлагонепроницаемый замок для обеспечения степени защиты IP54. | 9860.32 | 8874.29
00-00101971 | IND-YKM40-02-54 | IEK | Корпус ЩМП красного цвета предназначен для сборки систем пожарной автоматики: шкафов управления насосами, сигнализации и других решений. | 14143.5 | 12729.15
03-00008496 | YKM40-02-31 | IEK | Корпус металлический настенный используется для сборки разнообразных электрощитов: силовых, управления, автоматики. Позволяют производить монтаж аппаратуры как модульного, так и обычного исполнения. Сварной металлический корпус со съемной монтажной панелью. Дверца корпуса запирается на замок. Ключ замка имеет единый секрет. | 8850.79 | 7965.71
03-00007272 | YKM40-02-54 | IEK | Корпус металлический настенный используется для сборки разнообразных электрощитов: силовых, управления, автоматики. Позволяют производить монтаж аппаратуры как модульного, так и обычного исполнения. Сварной металлический корпус со съемной монтажной панелью. Дверца корпуса запирается на замок. Ключ замка имеет единый секрет. Корпуса со степенью защиты IP54 имеют на дверце уплотнение из двухкомпонентного герметика и пылевлагонепроницаемый замок. | 12529.64 | 11276.68
00-00109157 | YKM41-02-31-G | IEK | Корпус металлический, используется для сборки разнообразных электрощитов: силовых, управления, автоматики. Позволяют производить монтаж аппаратуры как модульного, так и обычного исполнения. Металлический корпус со съемной монтажной панелью. Дверца корпуса запирается на замок. Ключ замка имеет единый секрет. | 5733.71 | 5160.34
03-00012662 | YKM41-02-31 | IEK | Корпус металлический настенный используется для сборки разнообразных электрощитов: силовых, управления, автоматики. Позволяют производить монтаж аппаратуры как модульного, так и обычного исполнения. Сварной металлический корпус со съемной монтажной панелью. Дверца корпуса запирается на замок. Ключ замка имеет единый секрет. | 7407.53 | 6666.78
00-00035424 | YKM40-02-54-L | IEK | Корпус металлический для сборки разнообразных электрощитов: силовых, управления, автоматики. Позволяют производить монтаж аппаратуры как модульного, так и обычного исполнения. Сварной металлический корпус со съемной оцинкованной монтажной панелью. Дверца корпуса запирается на замок. Ключ замка имеет единый секрет. На дверце полиуретановый уплотнитель и пылевлагонепроницаемый замок для обеспечения степени защиты IP54. | Уточняйте у менеджера | Уточняйте у менеджера
00-00023085 | YKM40-231-31 | IEK | Корпус металлический настенный используется для сборки разнообразных электрощитов: силовых, управления, автоматики. Позволяют производить монтаж аппаратуры как модульного, так и обычного исполнения. Сварной металлический корпус со съемной монтажной панелью. Дверца корпуса запирается на замок. Ключ замка имеет единый секрет. | 4549.07 | 4094.16
00-00015622 | YKM40-231-54 | IEK | Корпус металлический настенный используется для сборки разнообразных электрощитов: силовых, управления, автоматики. Позволяют производить монтаж аппаратуры как модульного, так и обычного исполнения. Сварной металлический корпус со съемной монтажной панелью. Дверца корпуса запирается на замок. Ключ замка имеет единый секрет. Корпуса со степенью защиты IP54 имеют на дверце уплотнение из двухкомпонентного герметика и пылевлагонепроницаемый замок. | 6284.74 | 5656.27
00-00104962 | YKM40-03-54-G | IEK | Корпус металлический используется для сборки разнообразных электрощитов: силовых, управления, автоматики. Позволяет производить монтаж аппаратуры как модульного, так и обычного исполнения. Сварной металлический корпус со съемной оцинкованной монтажной панелью. Дверца корпуса запирается на замок. Ключ замка имеет единый секрет. На дверце полиуретановый уплотнитель и пылевлагонепроницаемый замок для обеспечения степени защиты IP54. | 13016.62 | 11714.96
00-00085874 | IND-YKM40-03-54 | IEK | Корпус ЩМП красного цвета предназначен для сборки систем пожарной автоматики: шкафов управления насосами, сигнализации и других решений. | 17859.04 | 16073.14
00-00089131 | YKM11-03-54-1 | IEK | Корпус ЩМП с прозрачной дверцей предназначен для установки систем автоматизации, сигнализации и управления. | 20935.4 | 18841.86
00-00077026 | YKM40-03-31-G | IEK | Корпус металлический используется для сборки разнообразных электрощитов: силовых, управления, автоматики. Позволяет производить монтаж аппаратуры как модульного, так и обычного исполнения. Металлический корпус со съемной монтажной панелью. Дверца корпуса запирается на замок. Ключ замка имеет единый секрет. | 8261.54 | 7435.39
03-00007844 | YKM40-03-31 | IEK | Корпус металлический настенный используется для сборки разнообразных электрощитов: силовых, управления, автоматики. Позволяют производить монтаж аппаратуры как модульного, так и обычного исполнения. Сварной металлический корпус со съемной монтажной панелью. Дверца корпуса запирается на замок. Ключ замка имеет единый секрет. | 10938.97 | 9845.07
00-00055792 | YKM40-03-31-L | IEK | Корпус металлический, используются для сборки разнообразных электрощитов: силовых, управления, автоматики. Позволяют производить монтаж аппаратуры как модульного, так и обычного исполнения. Металлический корпус со съемной монтажной панелью. Дверца корпуса запирается на замок. Ключ замка имеет единый секрет. | 3107.72 | 2796.95
03-00008133 | YKM40-03-54 | IEK | Корпус металлический настенный используется для сборки разнообразных электрощитов: силовых, управления, автоматики. Позволяют производить монтаж аппаратуры как модульного, так и обычного исполнения. Сварной металлический корпус со съемной монтажной панелью. Дверца корпуса запирается на замок. Ключ замка имеет единый секрет. Корпуса со степенью защиты IP54 имеют на дверце уплотнение из двухкомпонентного герметика и пылевлагонепроницаемый замок. | 17012.05 | 15310.85
00-00080349 | YKM41-03-31-G | IEK | Корпус металлический используется для сборки разнообразных электрощитов: силовых, управления, автоматики. Позволяет производить монтаж аппаратуры как модульного, так и обычного исполнения. Металлический корпус со съемной монтажной панелью. Дверца корпуса запирается на замок. Ключ замка имеет единый секрет. | 7950.46 | 7155.41
03-00007693 | YKM41-03-31 | IEK | Корпус металлический настенный используется для сборки разнообразных электрощитов: силовых, управления, автоматики. Позволяют производить монтаж аппаратуры как модульного, так и обычного исполнения. Сварной металлический корпус со съемной монтажной панелью. Дверца корпуса запирается на замок. Ключ замка имеет единый секрет. | 10088.41 | 9079.57
00-00030621 | YKM40-03-54-L | IEK | Корпус металлический для сборки разнообразных электрощитов: силовых, управления, автоматики. Позволяют производить монтаж аппаратуры как модульного, так и обычного исполнения. Сварной металлический корпус со съемной оцинкованной монтажной панелью. Дверца корпуса запирается на замок. Ключ замка имеет единый секрет. На дверце полиуретановый уплотнитель и пылевлагонепроницаемый замок для обеспечения степени защиты IP54. | Уточняйте у менеджера | Уточняйте у менеджера
00-00039051 | YKM40-321-31 | IEK | Корпус металлический настенный используется для сборки разнообразных электрощитов: силовых, управления, автоматики. Позволяют производить монтаж аппаратуры как модульного, так и обычного исполнения. Сварной металлический корпус со съемной монтажной панелью. Дверца корпуса запирается на замок. Ключ замка имеет единый секрет. | 4549.07 | 4094.16
00-00033387 | YKM40-321-54 | IEK | Корпус металлический настенный используется для сборки разнообразных электрощитов: силовых, управления, автоматики. Позволяют производить монтаж аппаратуры как модульного, так и обычного исполнения. Сварной металлический корпус со съемной монтажной панелью. Дверца корпуса запирается на замок. Ключ замка имеет единый секрет. Корпуса со степенью защиты IP54 имеют на дверце уплотнение из двухкомпонентного герметика и пылевлагонепроницаемый замок. | 6284.74 | 5656.27
00-00105051 | TI5-10-N-030-030-020-66 | IEK | Корпуса ЩМП TITAN 5 - это новое решение для сборки ответственных щитов автоматизации, обеспечивающее высочайший уровень механической и климатической защиты установленного оборудования. Современное роботизированное производство и уникальная конструкция гарантируют премиальное качество, надежность и долговечность корпусов серии TITAN. | 9657.46 | 8691.71
00-00114017 | IND-YKM40-04-54 | IEK | Корпус металлический ЩМП-4-0 (800х650х250мм) У2 IP54 RAL 3020 (IND-YKM40-04-54) | 25346.52 | 22811.87
03-00007992 | YKM40-04-31 | IEK | Корпус металлический настенный используется для сборки разнообразных электрощитов: силовых, управления, автоматики. Позволяют производить монтаж аппаратуры как модульного, так и обычного исполнения. Сварной металлический корпус со съемной монтажной панелью. Дверца корпуса запирается на замок. Ключ замка имеет единый секрет. | 17364.43 | 15627.99
00-00114425 | YKM40-04-54-G | IEK | Шкаф металлический серии GENERICA с монтажной панелью, 3 каб.ввода (снизу), IP54, клим.исполнение У2, t-раб.-40…+40°C, габ.размеры 800х650х250 мм, вес 27.12 кг | 18554.42 | 16698.98
00-00025041 | YKM40-04-54 | IEK | Корпус металлический настенный используется для сборки разнообразных электрощитов: силовых, управления, автоматики. Позволяют производить монтаж аппаратуры как модульного, так и обычного исполнения. Сварной металлический корпус со съемной монтажной панелью. Дверца корпуса запирается на замок. Ключ замка имеет единый секрет. Корпуса со степенью защиты IP54 имеют на дверце уплотнение из двухкомпонентного герметика и пылевлагонепроницаемый замок. | 22937.36 | 20643.62
00-00057864 | YKM11-04-54-1 | IEK | Корпус ЩМП с прозрачной дверцей предназначен для установки систем автоматизации, сигнализации и управления. | 33078.89 | 29771
00-00036984 | YKM40-04-54-L | IEK | Корпус металлический для сборки разнообразных электрощитов: силовых, управления, автоматики. Позволяют производить монтаж аппаратуры как модульного, так и обычного исполнения. Сварной металлический корпус со съемной оцинкованной монтажной панелью. Дверца корпуса запирается на замок. Ключ замка имеет единый секрет. На дверце полиуретановый уплотнитель и пылевлагонепроницаемый замок для обеспечения степени защиты IP54. | Уточняйте у менеджера | Уточняйте у менеджера
00-00026141 | YKM40-441-31 | IEK | Корпус металлический настенный используется для сборки разнообразных электрощитов: силовых, управления, автоматики. Позволяют производить монтаж аппаратуры как модульного, так и обычного исполнения. Сварной металлический корпус со съемной монтажной панелью. Дверца корпуса запирается на замок. Ключ замка имеет единый секрет. | 7161.35 | 6445.22
03-00006999 | YKM40-441-54 | IEK | Корпус металлический настенный используется для сборки разнообразных электрощитов: силовых, управления, автоматики. Позволяют производить монтаж аппаратуры как модульного, так и обычного исполнения. Сварной металлический корпус со съемной монтажной панелью. Дверца корпуса запирается на замок. Ключ замка имеет единый секрет. Корпуса со степенью защиты IP54 имеют на дверце уплотнение из двухкомпонентного герметика и пылевлагонепроницаемый замок. | 9223.93 | 8301.54
00-00029396 | YKM40-442-31 | IEK | Корпус металлический настенный используется для сборки разнообразных электрощитов: силовых, управления, автоматики. Позволяют производить монтаж аппаратуры как модульного, так и обычного исполнения. Сварной металлический корпус со съемной монтажной панелью. Дверца корпуса запирается на замок. Ключ замка имеет единый секрет. | 8744.54 | 7870.09
03-00012579 | YKM40-442-54 | IEK | Корпус металлический настенный используется для сборки разнообразных электрощитов: силовых, управления, автоматики. Позволяют производить монтаж аппаратуры как модульного, так и обычного исполнения. Сварной металлический корпус со съемной монтажной панелью. Дверца корпуса запирается на замок. Ключ замка имеет единый секрет. Корпуса со степенью защиты IP54 имеют на дверце уплотнение из двухкомпонентного герметика и пылевлагонепроницаемый замок. | 10646.82 | 9582.14
00-00087115 | YKM40-461-54 | IEK | Сварной металлический корпус со съемной монтажной панелью повышенной степени защиты IP54. Используется для сборки разнообразных электрощитов: силовых, управления, автоматики. Позволяет производить монтаж аппаратуры как модульного, так и обычного исполнения. | 13347.16 | 12012.44
00-00060084 | YKM40-461-31 | IEK | Сварной металлический корпус со съемной монтажной панелью для установки внутри помещений. Используется для сборки разнообразных электрощитов: силовых, управления, автоматики. Позволяет производить монтаж аппаратуры как модульного, так и обычного исполнения. | 9860.44 | 8874.4
00-00022460 | YKM40-462-31 | IEK | Корпус металлический настенный используется для сборки разнообразных электрощитов: силовых, управления, автоматики. Позволяют производить монтаж аппаратуры как модульного, так и обычного исполнения. Сварной металлический корпус со съемной монтажной панелью. Дверца корпуса запирается на замок. Ключ замка имеет единый секрет. | 10291.91 | 9262.72
03-00007959 | YKM40-462-54 | IEK | Корпус металлический настенный используется для сборки разнообразных электрощитов: силовых, управления, автоматики. Позволяют производить монтаж аппаратуры как модульного, так и обычного исполнения. Сварной металлический корпус со съемной монтажной панелью. Дверца корпуса запирается на замок. Ключ замка имеет единый секрет. Корпуса со степенью защиты IP54 имеют на дверце уплотнение из двухкомпонентного герметика и пылевлагонепроницаемый замок. | 13821.43 | 12439.29
00-00114016 | IND-YKM40-05-54 | IEK | Корпус металлический ЩМП-5-0 (1000х650х285мм) У2 IP54 RAL 3020 (IND-YKM40-05-54) IEK | 33770.3 | 30393.27
00-00021740 | YKM40-05-31 | IEK | Корпус металлический настенный используется для сборки разнообразных электрощитов: силовых, управления, автоматики. Позволяют производить монтаж аппаратуры как модульного, так и обычного исполнения. Сварной металлический корпус со съемной монтажной панелью. Дверца корпуса запирается на замок. Ключ замка имеет единый секрет. | 23177.87 | 20860.08
00-00061664 | YKM11-05-54-1 | IEK | Корпус ЩМП с прозрачной дверцей предназначен для установки систем автоматизации, сигнализации и управления. | 41203.25 | 37082.93
00-00036987 | YKM40-05-54-L | IEK | Корпус металлический для сборки разнообразных электрощитов: силовых, управления, автоматики. Позволяют производить монтаж аппаратуры как модульного, так и обычного исполнения. Сварной металлический корпус со съемной оцинкованной монтажной панелью. Дверца корпуса запирается на замок. Ключ замка имеет единый секрет. На дверце полиуретановый уплотнитель и пылевлагонепроницаемый замок для обеспечения степени защиты IP54. | Уточняйте у менеджера | Уточняйте у менеджера
00-00085072 | YKM40-06-54-G | IEK | Корпус металлический используется для сборки разнообразных электрощитов: силовых, управления, автоматики. Позволяет производить монтаж аппаратуры как модульного, так и обычного исполнения. Сварной металлический корпус со съемной оцинкованной монтажной панелью. Дверца корпуса запирается на замок. Ключ замка имеет единый секрет. На дверце полиуретановый уплотнитель и пылевлагонепроницаемый замок для обеспечения степени защиты IP54. | 35504.24 | 31953.82
00-00020769 | YKM40-06-31 | IEK | Корпус металлический настенный используется для сборки разнообразных электрощитов: силовых, управления, автоматики. Позволяют производить монтаж аппаратуры как модульного, так и обычного исполнения. Сварной металлический корпус со съемной монтажной панелью. Дверца корпуса запирается на замок. Ключ замка имеет единый секрет. | 31681.9 | 28513.71
00-00014781 | YKM40-06-54 | IEK | Корпус металлический настенный используется для сборки разнообразных электрощитов: силовых, управления, автоматики. Позволяют производить монтаж аппаратуры как модульного, так и обычного исполнения. Сварной металлический корпус со съемной монтажной панелью. Дверца корпуса запирается на замок. Ключ замка имеет единый секрет. Корпуса со степенью защиты IP54 имеют на дверце уплотнение из двухкомпонентного герметика и пылевлагонепроницаемый замок. | 43198.26 | 38878.43
00-00060097 | IND-YKM40-06-54 | IEK | Корпус ЩМП красного цвета предназначен для сборки систем пожарной автоматики: шкафов управления насосами, сигнализации и других решений. | 45349 | 40814.1
00-00104043 | YKM40-661-54 | IEK | Сварной металлический корпус со съемной монтажной панелью повышенной степени защиты IP54. Используется для сборки разнообразных электрощитов: силовых, управления, автоматики. Позволяет производить монтаж аппаратуры как модульного, так и обычного исполнения. | 19108.4 | 17197.56
00-00029997 | YKM40-661-31 | IEK | Корпус металлический настенный используется для сборки разнообразных электрощитов: силовых, управления, автоматики. Позволяют производить монтаж аппаратуры как модульного, так и обычного исполнения. Сварной металлический корпус со съемной монтажной панелью. Дверца корпуса запирается на замок. Ключ замка имеет единый секрет. | 15941.78 | 14347.6
00-00021739 | YKM40-662-31 | IEK | Корпус металлический настенный используется для сборки разнообразных электрощитов: силовых, управления, автоматики. Позволяют производить монтаж аппаратуры как модульного, так и обычного исполнения. Сварной металлический корпус со съемной монтажной панелью. Дверца корпуса запирается на замок. Ключ замка имеет единый секрет. | 19252.36 | 17327.12
03-00010085 | YKM40-662-54 | IEK | Корпус металлический настенный используется для сборки разнообразных электрощитов: силовых, управления, автоматики. Позволяют производить монтаж аппаратуры как модульного, так и обычного исполнения. Сварной металлический корпус со съемной монтажной панелью. Дверца корпуса запирается на замок. Ключ замка имеет единый секрет. Корпуса со степенью защиты IP54 имеют на дверце уплотнение из двухкомпонентного герметика и пылевлагонепроницаемый замок. | 19181.23 | 17263.11
00-00105052 | TI5-10-N-060-050-020-66 | IEK | Корпуса ЩМП TITAN 5 - это новое решение для сборки ответственных щитов автоматизации, обеспечивающее высочайший уровень механической и климатической защиты установленного оборудования. Современное роботизированное производство и уникальная конструкция гарантируют премиальное качество, надежность и долговечность корпусов серии TITAN. | 17292.25 | 15563.03
00-00021734 | YKM40-07-31 | IEK | Корпус металлический настенный используется для сборки разнообразных электрощитов: силовых, управления, автоматики. Позволяют производить монтаж аппаратуры как модульного, так и обычного исполнения. Сварной металлический корпус со съемной монтажной панелью. Дверца корпуса запирается на замок. Ключ замка имеет единый секрет. | 35600.39 | 32040.35
00-00021895 | YKM40-07-54 | IEK | Корпус металлический настенный используется для сборки разнообразных электрощитов: силовых, управления, автоматики. Позволяют производить монтаж аппаратуры как модульного, так и обычного исполнения. Сварной металлический корпус со съемной монтажной панелью. Дверца корпуса запирается на замок. Ключ замка имеет единый секрет. Корпуса со степенью защиты IP54 имеют на дверце уплотнение из двухкомпонентного герметика и пылевлагонепроницаемый замок. | 44959.36 | 40463.42
00-00037071 | MKM14-V-12-30-T | IEK | Корпус металлический распределительный предназначен для сборки распределительных электрощитов с использованием модульной аппаратуры, для ввода и распределения электроэнергии, а также для защиты сетей напряжением 230/400 В от токов перегрузки и короткого замыкания. | 3549.91 | 3194.92
00-00031054 | MKM14-V-24-30-T | IEK | Корпус металлический распределительный предназначен для сборки распределительных электрощитов с использованием модульной аппаратуры, для ввода и распределения электроэнергии, а также для защиты сетей напряжением 230/400 В от токов перегрузки и короткого замыкания. | 4397.04 | 3957.34
00-00031053 | MKM14-V-36-30-T | IEK | Корпус металлический распределительный предназначен для сборки распределительных электрощитов с использованием модульной аппаратуры, для ввода и распределения электроэнергии, а также для защиты сетей напряжением 230/400 В от токов перегрузки и короткого замыкания. | 5728.49 | 5155.64
00-00033362 | MKM14-V-72-30-T | IEK | Корпус металлический распределительный предназначен для сборки распределительных электрощитов с использованием модульной аппаратуры, для ввода и распределения электроэнергии, а также для защиты сетей напряжением 230/400 В от токов перегрузки и короткого замыкания. | 12294.6 | 11065.14
00-00017684 | MKM11-N-12-54-Z | IEK | Корпус металлический распределительный предназначен для сборки распределительных электрощитов с использованием модульной аппаратуры, для ввода и распределения электроэнергии, а также для защиты сетей напряжением 230/400 В от токов перегрузки и короткого замыкания. | 5901.29 | 5311.16
00-00016290 | MKM14-N-12-31-Z | IEK | Корпус металлический распределительный предназначен для сборки распределительных электрощитов с использованием модульной аппаратуры, для ввода и распределения электроэнергии, а также для защиты сетей напряжением 230/400 В от токов перегрузки и короткого замыкания. | 3553.34 | 3198.01
00-00030892 | MKM14-N-18-31-Z | IEK | Корпус металлический распределительный предназначен для сборки распределительных электрощитов с использованием модульной аппаратуры, для ввода и распределения электроэнергии, а также для защиты сетей напряжением 230/400 В от токов перегрузки и короткого замыкания. | 4172.36 | 3755.12
03-00011434 | MKM11-N-24-54-Z | IEK | Корпус металлический распределительный предназначен для сборки распределительных электрощитов с использованием модульной аппаратуры, для ввода и распределения электроэнергии, а также для защиты сетей напряжением 230/400 В от токов перегрузки и короткого замыкания. | 6886.01 | 6197.41
00-00013869 | MKM14-N-24-31-Z | IEK | Корпус металлический распределительный предназначен для сборки распределительных электрощитов с использованием модульной аппаратуры, для ввода и распределения электроэнергии, а также для защиты сетей напряжением 230/400 В от токов перегрузки и короткого замыкания. | 4401.22 | 3961.1
00-00028482 | MKM14-N-36-31-Z | IEK | Корпус металлический распределительный предназначен для сборки распределительных электрощитов с использованием модульной аппаратуры, для ввода и распределения электроэнергии, а также для защиты сетей напряжением 230/400 В от токов перегрузки и короткого замыкания. | 6006.91 | 5406.22
00-00027945 | MKM14-N-48-31-Z | IEK | Корпус металлический распределительный предназначен для сборки распределительных электрощитов с использованием модульной аппаратуры, для ввода и распределения электроэнергии, а также для защиты сетей напряжением 230/400 В от токов перегрузки и короткого замыкания. | 7963.32 | 7166.99
00-00023335 | MKM14-N-09-31-Z | IEK | Корпус металлический распределительный предназначен для сборки распределительных электрощитов с использованием модульной аппаратуры, для ввода и распределения электроэнергии, а также для защиты сетей напряжением 230/400 В от токов перегрузки и короткого замыкания. | 3553.34 | 3198.01
00-00049839 | MKP12-N-18-41-K34 | IEK | Щит распределительный пластиковый используется в осветительных сетях для установки модульных устройств: автоматических выключателей, устройств защитного отключения, дифференциальных автоматических выключателей, таймеров, устройств управления освещением и т.д. Надежная, современная конструкция и прочный пластик, удобные крепежные приспособления гарантируют изделиям долгий срок службы и безопасность эксплуатации. Данная серия изготавливается в дизайне под дерево, с имитацией цвета таких пород, как сосна и дуб. Используется при отделке помещений загородных домов. | Уточняйте у менеджера | Уточняйте у менеджера
03-00006675 | MKP31-N-02-30-252 | IEK | Щит распределительный пластиковый, для установки в жилых и офисных помещениях. Боксы серии КМПн, которые отличает современный дизайн и обтекаемые формы, подойдут к любому интерьеру. Изготовлены из самозатухающих полимеров. Защита от хищений электроэнергии и от несанкционированного доступа к контактной группе - бокс можно опломбировать. Простой и быстрый монтаж. Подходят для установки автоматических выключателей шириной до 18 мм. Простое введение кабелей через выламываемые отверстия. Автоматические выключатели внутри бокса прочно крепятся на встроенную DIN-рейку. Возможность устанавливать несколько боксов в ряд. | 88.44 | 79.6
00-00049811 | MKP31-N-02-30-252-D | IEK | Щит распределительный пластиковый, для установки в жилых и офисных помещениях. Боксы серии КМПн, которые отличает современный дизайн и обтекаемые формы, подойдут к любому интерьеру. Изготовлены из самозатухающих полимеров. Защита от хищений электроэнергии и от несанкционированного доступа к контактной группе - бокс можно опломбировать. Простой и быстрый монтаж. Подходят для установки автоматических выключателей шириной до 18 мм. Простое введение кабелей через выламываемые отверстия. Автоматические выключатели внутри бокса прочно крепятся на встроенную DIN-рейку. Возможность устанавливать несколько боксов в ряд. | 98.56 | 88.7
00-00049812 | MKP31-N-02-30-252-S | IEK | Щит распределительный пластиковый, для установки в жилых и офисных помещениях. Боксы серии КМПн, которые отличает современный дизайн и обтекаемые формы, подойдут к любому интерьеру. Изготовлены из самозатухающих полимеров. Защита от хищений электроэнергии и от несанкционированного доступа к контактной группе - бокс можно опломбировать. Простой и быстрый монтаж. Подходят для установки автоматических выключателей шириной до 18 мм. Простое введение кабелей через выламываемые отверстия. Автоматические выключатели внутри бокса прочно крепятся на встроенную DIN-рейку. Возможность устанавливать несколько боксов в ряд. | 98.56 | 88.7
00-00009652 | MKP31-N-04-30-135 | IEK | Щит распределительный пластиковый, для установки в жилых и офисных помещениях. Боксы серии КМПн, которые отличает современный дизайн и обтекаемые формы, подойдут к любому интерьеру. Изготовлены из самозатухающих полимеров. Защита от хищений электроэнергии и от несанкционированного доступа к контактной группе - бокс можно опломбировать. Простой и быстрый монтаж. Подходят для установки автоматических выключателей шириной до 18 мм. Простое введение кабелей через выламываемые отверстия. Автоматические выключатели внутри бокса прочно крепятся на встроенную DIN-рейку. Возможность устанавливать несколько боксов в ряд. | 123.52 | 111.17
00-00049813 | MKP31-N-04-30-135-D | IEK | Щит распределительный пластиковый, для установки в жилых и офисных помещениях. Боксы серии КМПн, которые отличает современный дизайн и обтекаемые формы, подойдут к любому интерьеру. Изготовлены из самозатухающих полимеров. Защита от хищений электроэнергии и от несанкционированного доступа к контактной группе - бокс можно опломбировать. Простой и быстрый монтаж. Подходят для установки автоматических выключателей шириной до 18 мм. Простое введение кабелей через выламываемые отверстия. Автоматические выключатели внутри бокса прочно крепятся на встроенную DIN-рейку. Возможность устанавливать несколько боксов в ряд. | 134.23 | 120.81
00-00049814 | MKP31-N-04-30-135-S | IEK | Щит распределительный пластиковый, для установки в жилых и офисных помещениях. Боксы серии КМПн, которые отличает современный дизайн и обтекаемые формы, подойдут к любому интерьеру. Изготовлены из самозатухающих полимеров. Защита от хищений электроэнергии и от несанкционированного доступа к контактной группе - бокс можно опломбировать. Простой и быстрый монтаж. Подходят для установки автоматических выключателей шириной до 18 мм. Простое введение кабелей через выламываемые отверстия. Автоматические выключатели внутри бокса прочно крепятся на встроенную DIN-рейку. Возможность устанавливать несколько боксов в ряд. | 134.23 | 120.81
03-00004520 | MKP42-N-02-30-20 | IEK | Щит распределительный пластиковый, для установки в жилых и офисных помещениях. Боксы серии КМПн, которые отличает современный дизайн и обтекаемые формы, подойдут к любому интерьеру. Данная серия изготавливается в дизайне под дерево, с имитацией цвета таких пород, как сосна и дуб. Используется при отделке помещений загородных домов. Изготовлены из самозатухающих полимеров. Защита от хищений электроэнергии и от несанкционированного доступа к контактной группе - бокс можно опломбировать. Простой и быстрый монтаж. Подходят для установки автоматических выключателей шириной до 18 мм. Простое введение кабелей через выламываемые отверстия. Автоматические выключатели внутри бокса прочно крепятся на встроенную DIN-рейку. Возможность устанавливать несколько боксов в ряд. Данная серия отлично гармонирует с цветом кабельных каналов и монтажных коробок IEK в цвет дерева, что позволяет придать помещению красивый внешний вид в едином стиле. | 242.54 | 218.29
00-00049815 | MKP42-N-02-30-20-D | IEK | Щит распределительный пластиковый, для установки в жилых и офисных помещениях. Боксы серии КМПн, которые отличает современный дизайн и обтекаемые формы, подойдут к любому интерьеру. Данная серия изготавливается в дизайне под дерево, с имитацией цвета таких пород, как сосна и дуб. Используется при отделке помещений загородных домов. Изготовлены из самозатухающих полимеров. Защита от хищений электроэнергии и от несанкционированного доступа к контактной группе - бокс можно опломбировать. Простой и быстрый монтаж. Подходят для установки автоматических выключателей шириной до 18 мм. Простое введение кабелей через выламываемые отверстия. Автоматические выключатели внутри бокса прочно крепятся на встроенную DIN-рейку. Возможность устанавливать несколько боксов в ряд. Данная серия отлично гармонирует с цветом кабельных каналов и монтажных коробок IEK в цвет дерева, что позволяет придать помещению красивый внешний вид в едином стиле. | 314.34 | 282.91
00-00049816 | MKP42-N-02-30-20-S | IEK | Щит распределительный пластиковый, для установки в жилых и офисных помещениях. Боксы серии КМПн, которые отличает современный дизайн и обтекаемые формы, подойдут к любому интерьеру. Данная серия изготавливается в дизайне под дерево, с имитацией цвета таких пород, как сосна и дуб. Используется при отделке помещений загородных домов. Изготовлены из самозатухающих полимеров. Защита от хищений электроэнергии и от несанкционированного доступа к контактной группе - бокс можно опломбировать. Простой и быстрый монтаж. Подходят для установки автоматических выключателей шириной до 18 мм. Простое введение кабелей через выламываемые отверстия. Автоматические выключатели внутри бокса прочно крепятся на встроенную DIN-рейку. Возможность устанавливать несколько боксов в ряд. Данная серия отлично гармонирует с цветом кабельных каналов и монтажных коробок IEK в цвет дерева, что позволяет придать помещению красивый внешний вид в едином стиле. | 314.34 | 282.91
00-00024657 | MKP42-N-04-30-12 | IEK | Щит распределительный пластиковый, для установки в жилых и офисных помещениях. Боксы серии КМПн, которые отличает современный дизайн и обтекаемые формы, подойдут к любому интерьеру. Данная серия изготавливается в дизайне под дерево, с имитацией цвета таких пород, как сосна и дуб. Используется при отделке помещений загородных домов. Изготовлены из самозатухающих полимеров. Защита от хищений электроэнергии и от несанкционированного доступа к контактной группе - бокс можно опломбировать. Простой и быстрый монтаж. Подходят для установки автоматических выключателей шириной до 18 мм. Простое введение кабелей через выламываемые отверстия. Автоматические выключатели внутри бокса прочно крепятся на встроенную DIN-рейку. Возможность устанавливать несколько боксов в ряд. Данная серия отлично гармонирует с цветом кабельных каналов и монтажных коробок IEK в цвет дерева, что позволяет придать помещению красивый внешний вид в едином стиле. | 320.41 | 288.37
00-00049817 | MKP42-N-04-30-12-D | IEK | Щит распределительный пластиковый, для установки в жилых и офисных помещениях. Боксы серии КМПн, которые отличает современный дизайн и обтекаемые формы, подойдут к любому интерьеру. Данная серия изготавливается в дизайне под дерево, с имитацией цвета таких пород, как сосна и дуб. Используется при отделке помещений загородных домов. Изготовлены из самозатухающих полимеров. Защита от хищений электроэнергии и от несанкционированного доступа к контактной группе - бокс можно опломбировать. Простой и быстрый монтаж. Подходят для установки автоматических выключателей шириной до 18 мм. Простое введение кабелей через выламываемые отверстия. Автоматические выключатели внутри бокса прочно крепятся на встроенную DIN-рейку. Возможность устанавливать несколько боксов в ряд. Данная серия отлично гармонирует с цветом кабельных каналов и монтажных коробок IEK в цвет дерева, что позволяет придать помещению красивый внешний вид в едином стиле. | 359.26 | 323.33
00-00049818 | MKP42-N-04-30-12-S | IEK | Щит распределительный пластиковый, для установки в жилых и офисных помещениях. Боксы серии КМПн, которые отличает современный дизайн и обтекаемые формы, подойдут к любому интерьеру. Данная серия изготавливается в дизайне под дерево, с имитацией цвета таких пород, как сосна и дуб. Используется при отделке помещений загородных домов. Изготовлены из самозатухающих полимеров. Защита от хищений электроэнергии и от несанкционированного доступа к контактной группе - бокс можно опломбировать. Простой и быстрый монтаж. Подходят для установки автоматических выключателей шириной до 18 мм. Простое введение кабелей через выламываемые отверстия. Автоматические выключатели внутри бокса прочно крепятся на встроенную DIN-рейку. Возможность устанавливать несколько боксов в ряд. Данная серия отлично гармонирует с цветом кабельных каналов и монтажных коробок IEK в цвет дерева, что позволяет придать помещению красивый внешний вид в едином стиле. | 359.26 | 323.33
00-00032626 | MKP42-N-06-30-09 | IEK | Щит распределительный пластиковый, для установки в жилых и офисных помещениях. Боксы серии КМПн, которые отличает современный дизайн и обтекаемые формы, подойдут к любому интерьеру. Данная серия изготавливается в дизайне под дерево, с имитацией цвета таких пород, как сосна и дуб. Используется при отделке помещений загородных домов. Изготовлены из самозатухающих полимеров. Защита от хищений электроэнергии и от несанкционированного доступа к контактной группе - бокс можно опломбировать. Простой и быстрый монтаж. Подходят для установки автоматических выключателей шириной до 18 мм. Простое введение кабелей через выламываемые отверстия. Автоматические выключатели внутри бокса прочно крепятся на встроенную DIN-рейку. Возможность устанавливать несколько боксов в ряд. Данная серия отлично гармонирует с цветом кабельных каналов и монтажных коробок IEK в цвет дерева, что позволяет придать помещению красивый внешний вид в едином стиле. | 453.12 | 407.81
00-00049819 | MKP42-N-06-30-09-D | IEK | Щит распределительный пластиковый, для установки в жилых и офисных помещениях. Боксы серии КМПн, которые отличает современный дизайн и обтекаемые формы, подойдут к любому интерьеру. Данная серия изготавливается в дизайне под дерево, с имитацией цвета таких пород, как сосна и дуб. Используется при отделке помещений загородных домов. Изготовлены из самозатухающих полимеров. Защита от хищений электроэнергии и от несанкционированного доступа к контактной группе - бокс можно опломбировать. Простой и быстрый монтаж. Подходят для установки автоматических выключателей шириной до 18 мм. Простое введение кабелей через выламываемые отверстия. Автоматические выключатели внутри бокса прочно крепятся на встроенную DIN-рейку. Возможность устанавливать несколько боксов в ряд. Данная серия отлично гармонирует с цветом кабельных каналов и монтажных коробок IEK в цвет дерева, что позволяет придать помещению красивый внешний вид в едином стиле. | 492.65 | 443.39
00-00049820 | MKP42-N-06-30-09-S | IEK | Щит распределительный пластиковый, для установки в жилых и офисных помещениях. Боксы серии КМПн, которые отличает современный дизайн и обтекаемые формы, подойдут к любому интерьеру. Данная серия изготавливается в дизайне под дерево, с имитацией цвета таких пород, как сосна и дуб. Используется при отделке помещений загородных домов. Изготовлены из самозатухающих полимеров. Защита от хищений электроэнергии и от несанкционированного доступа к контактной группе - бокс можно опломбировать. Простой и быстрый монтаж. Подходят для установки автоматических выключателей шириной до 18 мм. Простое введение кабелей через выламываемые отверстия. Автоматические выключатели внутри бокса прочно крепятся на встроенную DIN-рейку. Возможность устанавливать несколько боксов в ряд. Данная серия отлично гармонирует с цветом кабельных каналов и монтажных коробок IEK в цвет дерева, что позволяет придать помещению красивый внешний вид в едином стиле. | 492.65 | 443.39
00-00049809 | MKP42-N-09-31-01 | IEK | Щит распределительный пластиковый, для установки в жилых и офисных помещениях. Боксы серии КМПн, которые отличает современный дизайн и обтекаемые формы, подойдут к любому интерьеру. Изготовлены из самозатухающих полимеров. Защита от хищений электроэнергии и от несанкционированного доступа к контактной группе - бокс можно опломбировать. Простой и быстрый монтаж. Подходят для установки автоматических выключателей шириной до 18 мм. Простое введение кабелей через выламываемые отверстия. Автоматические выключатели внутри бокса прочно крепятся на встроенную DIN-рейку. Возможность устанавливать несколько боксов в ряд. | 677.72 | 609.95
00-00049810 | MKP42-N-09-31-02 | IEK | Щит распределительный пластиковый, для установки в жилых и офисных помещениях. Боксы серии КМПн, которые отличает современный дизайн и обтекаемые формы, подойдут к любому интерьеру. Изготовлены из самозатухающих полимеров. Защита от хищений электроэнергии и от несанкционированного доступа к контактной группе - бокс можно опломбировать. Простой и быстрый монтаж. Подходят для установки автоматических выключателей шириной до 18 мм. Простое введение кабелей через выламываемые отверстия. Автоматические выключатели внутри бокса прочно крепятся на встроенную DIN-рейку. Возможность устанавливать несколько боксов в ряд. | 952.21 | 856.99
00-00049821 | MKP42-N-09-31-02-D | IEK | Щит распределительный пластиковый, для установки в жилых и офисных помещениях. Боксы серии КМПн, которые отличает современный дизайн и обтекаемые формы, подойдут к любому интерьеру. Изготовлены из самозатухающих полимеров. Защита от хищений электроэнергии и от несанкционированного доступа к контактной группе - бокс можно опломбировать. Простой и быстрый монтаж. Подходят для установки автоматических выключателей шириной до 18 мм. Простое введение кабелей через выламываемые отверстия. Автоматические выключатели внутри бокса прочно крепятся на встроенную DIN-рейку. Возможность устанавливать несколько боксов в ряд. | 952.21 | 856.99
00-00049822 | MKP42-N-09-31-02-S | IEK | Щит распределительный пластиковый, для установки в жилых и офисных помещениях. Боксы серии КМПн, которые отличает современный дизайн и обтекаемые формы, подойдут к любому интерьеру. Изготовлены из самозатухающих полимеров. Защита от хищений электроэнергии и от несанкционированного доступа к контактной группе - бокс можно опломбировать. Простой и быстрый монтаж. Подходят для установки автоматических выключателей шириной до 18 мм. Простое введение кабелей через выламываемые отверстия. Автоматические выключатели внутри бокса прочно крепятся на встроенную DIN-рейку. Возможность устанавливать несколько боксов в ряд. | 952 | 856.8
00-00049827 | MKP12-V-12-40-10 | IEK | Щит распределительный пластиковый, используется в осветительных сетях для установки модульных устройств: автоматических выключателей, устройств защитного отключения, дифференциальных автоматических выключателей, таймеров, устройств управления освещением и т.д. Надежная современная конструкция и прочный пластик, удобные крепежные приспособления гарантируют изделиям долгий срок службы и безопасность эксплуатации. | 1742.06 | 1567.85
00-00049828 | MKP12-V-18-40-10 | IEK | Щит распределительный пластиковый, используется в осветительных сетях для установки модульных устройств: автоматических выключателей, устройств защитного отключения, дифференциальных автоматических выключателей, таймеров, устройств управления освещением и т.д. Надежная современная конструкция и прочный пластик, удобные крепежные приспособления гарантируют изделиям долгий срок службы и безопасность эксплуатации. | 2573.54 | 2316.19
03-00011063 | MKP12-V-24-40-10 | IEK | Щит распределительный пластиковый, используется в осветительных сетях для установки модульных устройств: автоматических выключателей, устройств защитного отключения, дифференциальных автоматических выключателей, таймеров, устройств управления освещением и т.д. Надежная современная конструкция и прочный пластик, удобные крепежные приспособления гарантируют изделиям долгий срок службы и безопасность эксплуатации. | 3523.6 | 3171.24
00-00049829 | MKP12-V-36-40-05 | IEK | Щит распределительный пластиковый, используется в осветительных сетях для установки модульных устройств: автоматических выключателей, устройств защитного отключения, дифференциальных автоматических выключателей, таймеров, устройств управления освещением и т.д. Надежная современная конструкция и прочный пластик, удобные крепежные приспособления гарантируют изделиям долгий срок службы и безопасность эксплуатации. | 4868.47 | 4381.62
00-00049825 | MKP12-V-04-40-20 | IEK | Щит распределительный пластиковый, используется в осветительных сетях для установки модульных устройств: автоматических выключателей, устройств защитного отключения, дифференциальных автоматических выключателей, таймеров, устройств управления освещением и т.д. Надежная современная конструкция и прочный пластик, удобные крепежные приспособления гарантируют изделиям долгий срок службы и безопасность эксплуатации. | 969.47 | 872.52
00-00049826 | MKP12-V-06-40-20 | IEK | Щит распределительный пластиковый, используется в осветительных сетях для установки модульных устройств: автоматических выключателей, устройств защитного отключения, дифференциальных автоматических выключателей, таймеров, устройств управления освещением и т.д. Надежная современная конструкция и прочный пластик, удобные крепежные приспособления гарантируют изделиям долгий срок службы и безопасность эксплуатации. | 1219.06 | 1097.15
00-00042094 | MKP12-V-08-40-20 | IEK | Щит распределительный пластиковый, используется в осветительных сетях для установки модульных устройств: автоматических выключателей, устройств защитного отключения, дифференциальных автоматических выключателей, таймеров, устройств управления освещением и т.д. Надежная современная конструкция и прочный пластик, удобные крепежные приспособления гарантируют изделиям долгий срок службы и безопасность эксплуатации. | 1315.3 | 1183.77
00-00026898 | MKP12-N-12-40-10 | IEK | Щит распределительный пластиковый, используется в осветительных сетях для установки модульных устройств: автоматических выключателей, устройств защитного отключения, дифференциальных автоматических выключателей, таймеров, устройств управления освещением и т.д. Надежная современная конструкция и прочный пластик, удобные крепежные приспособления гарантируют изделиям долгий срок службы и безопасность эксплуатации. | 1742.06 | 1567.85
00-00049838 | MKP12-N-12-41-K34 | IEK | Щит распределительный пластиковый используется в осветительных сетях для установки модульных устройств: автоматических выключателей, устройств защитного отключения, дифференциальных автоматических выключателей, таймеров, устройств управления освещением и т.д. Надежная, современная конструкция и прочный пластик, удобные крепежные приспособления гарантируют изделиям долгий срок службы и безопасность эксплуатации. Данная серия изготавливается в дизайне под дерево, с имитацией цвета таких пород, как сосна и дуб. Используется при отделке помещений загородных домов. | 2288.14 | 2059.33
00-00020847 | MKP12-N-18-40-10 | IEK | Щит распределительный пластиковый, используется в осветительных сетях для установки модульных устройств: автоматических выключателей, устройств защитного отключения, дифференциальных автоматических выключателей, таймеров, устройств управления освещением и т.д. Надежная современная конструкция и прочный пластик, удобные крепежные приспособления гарантируют изделиям долгий срок службы и безопасность эксплуатации. | 2573.54 | 2316.19
00-00046231 | MKP12-N-24-40-10 | IEK | Щит распределительный пластиковый, используется в осветительных сетях для установки модульных устройств: автоматических выключателей, устройств защитного отключения, дифференциальных автоматических выключателей, таймеров, устройств управления освещением и т.д. Надежная современная конструкция и прочный пластик, удобные крепежные приспособления гарантируют изделиям долгий срок службы и безопасность эксплуатации. | 3523.6 | 3171.24
00-00049824 | MKP12-N-36-40-05 | IEK | Щит распределительный пластиковый, используется в осветительных сетях для установки модульных устройств: автоматических выключателей, устройств защитного отключения, дифференциальных автоматических выключателей, таймеров, устройств управления освещением и т.д. Надежная современная конструкция и прочный пластик, удобные крепежные приспособления гарантируют изделиям долгий срок службы и безопасность эксплуатации. | 4868.47 | 4381.62
00-00034267 | MKP12-N-04-40-20 | IEK | Щит распределительный пластиковый, используется в осветительных сетях для установки модульных устройств: автоматических выключателей, устройств защитного отключения, дифференциальных автоматических выключателей, таймеров, устройств управления освещением и т.д. Надежная современная конструкция и прочный пластик, удобные крепежные приспособления гарантируют изделиям долгий срок службы и безопасность эксплуатации. | 969.47 | 872.52
00-00026902 | MKP12-N-06-40-20 | IEK | Щит распределительный пластиковый, используется в осветительных сетях для установки модульных устройств: автоматических выключателей, устройств защитного отключения, дифференциальных автоматических выключателей, таймеров, устройств управления освещением и т.д. Надежная современная конструкция и прочный пластик, удобные крепежные приспособления гарантируют изделиям долгий срок службы и безопасность эксплуатации. | 1219.06 | 1097.15
00-00049836 | MKP12-N-06-41-K34 | IEK | Щит распределительный пластиковый используется в осветительных сетях для установки модульных устройств: автоматических выключателей, устройств защитного отключения, дифференциальных автоматических выключателей, таймеров, устройств управления освещением и т.д. Надежная, современная конструкция и прочный пластик, удобные крепежные приспособления гарантируют изделиям долгий срок службы и безопасность эксплуатации. Данная серия изготавливается в дизайне под дерево, с имитацией цвета таких пород, как сосна и дуб. Используется при отделке помещений загородных домов. | 1423.14 | 1280.83
00-00049823 | MKP12-N-08-40-20 | IEK | Щит распределительный пластиковый, используется в осветительных сетях для установки модульных устройств: автоматических выключателей, устройств защитного отключения, дифференциальных автоматических выключателей, таймеров, устройств управления освещением и т.д. Надежная современная конструкция и прочный пластик, удобные крепежные приспособления гарантируют изделиям долгий срок службы и безопасность эксплуатации. | 1315.3 | 1183.77
00-00049837 | MKP12-N-08-41-K34 | IEK | Щит распределительный пластиковый используется в осветительных сетях для установки модульных устройств: автоматических выключателей, устройств защитного отключения, дифференциальных автоматических выключателей, таймеров, устройств управления освещением и т.д. Надежная, современная конструкция и прочный пластик, удобные крепежные приспособления гарантируют изделиям долгий срок службы и безопасность эксплуатации. Данная серия изготавливается в дизайне под дерево, с имитацией цвета таких пород, как сосна и дуб. Используется при отделке помещений загородных домов. | 1702.15 | 1531.94
00-00085716 | MSP1-N-03-66-L | IEK | Пластиковые корпуса для установки счетчика ЩУРн-П IP66 предназначены для установки однофазного, трехфазного и индукционных счетчиков электроэнергии, и модульного оборудования. Благодаря высокой степени защиты IP66 корпуса могут быть установлены в помещениях с высоким уровнем влажности и содержанием пыли, а также на улице. | 2716.68 | 2445.01
00-00046412 | MKP73-N-12-66 | IEK | Корпус модульный пластиковый навесной, повышенная степень защиты корпуса позволяет использовать его в помещениях с большим содержанием пыли и влаги, например, в гаражах, производственных помещениях, подвалах, автомойках, на складах, а также на открытом воздухе. Предназначены для сборки распределительных электрощитов с использованием модульной аппаратуры, для ввода и распределения электроэнергии, а также защиты сетей напряжением 230/400 В от токов перегрузки и короткого замыкания. | Уточняйте у менеджера | Уточняйте у менеджера
00-00046506 | MKP73-N-16-66 | IEK | Корпус модульный пластиковый навесной, повышенная степень защиты корпуса позволяет использовать его в помещениях с большим содержанием пыли и влаги, например, в гаражах, производственных помещениях, подвалах, автомойках, на складах, а также на открытом воздухе. Предназначены для сборки распределительных электрощитов с использованием модульной аппаратуры, для ввода и распределения электроэнергии, а также защиты сетей напряжением 230/400 В от токов перегрузки и короткого замыкания. | 7873.42 | 7086.08
00-00059835 | MKP73-N-24-66 | IEK | Повышенная степень защиты корпуса позволяет использовать его в помещениях с большим содержанием пыли и влаги, например, в гаражах, производственных помещениях, подвалах, автомойках, на складах, а также на открытом воздухе. Предназначены для сборки распределительных электрощитов с использованием модульной аппаратуры, для ввода и распределения электроэнергии, а также защиты сетей напряжением 230/400 В от токов перегрузки и короткого замыкания. | Уточняйте у менеджера | Уточняйте у менеджера
00-00049864 | MKP82-V-12-41-10 | IEK | Щит распределительный пластиковый, используется в осветительных сетях для установки модульных устройств: автоматических выключателей, устройств защитного отключения, дифференциальных автоматических выключателей, таймеров, устройств управления освещением и т.д. Конструкция корпуса и его отдельных элементов разработаны таким образом, чтобы максимально упростить и ускорить процесс сборки и монтажа корпуса. А уникальный дизайн корпусов, не оставит равнодушным даже самого взыскательного потребителя и удачно впишется в любой интерьер. | 2286.46 | 2057.81
00-00049878 | MKP82-V-12-WD-41-10 | IEK | Щит распределительный пластиковый, используется в осветительных сетях для установки модульных устройств: автоматических выключателей, устройств защитного отключения, дифференциальных автоматических выключателей, таймеров, устройств управления освещением и т.д. Конструкция корпуса и его отдельных элементов разработаны таким образом, чтобы максимально упростить и ускорить процесс сборки и монтажа корпуса. А уникальный дизайн корпусов, не оставит равнодушным даже самого взыскательного потребителя и удачно впишется в любой интерьер. | 2286.46 | 2057.81
00-00049865 | MKP82-V-18-41-10 | IEK | Щит распределительный пластиковый, используется в осветительных сетях для установки модульных устройств: автоматических выключателей, устройств защитного отключения, дифференциальных автоматических выключателей, таймеров, устройств управления освещением и т.д. Конструкция корпуса и его отдельных элементов разработаны таким образом, чтобы максимально упростить и ускорить процесс сборки и монтажа корпуса. А уникальный дизайн корпусов, не оставит равнодушным даже самого взыскательного потребителя и удачно впишется в любой интерьер. | 3270.25 | 2943.23
00-00049879 | MKP82-V-18-WD-41-10 | IEK | Щит распределительный пластиковый, используется в осветительных сетях для установки модульных устройств: автоматических выключателей, устройств защитного отключения, дифференциальных автоматических выключателей, таймеров, устройств управления освещением и т.д. Конструкция корпуса и его отдельных элементов разработаны таким образом, чтобы максимально упростить и ускорить процесс сборки и монтажа корпуса. А уникальный дизайн корпусов, не оставит равнодушным даже самого взыскательного потребителя и удачно впишется в любой интерьер. | 3270.25 | 2943.23
00-00049866 | MKP82-V-24-41-10 | IEK | Щит распределительный пластиковый, используется в осветительных сетях для установки модульных устройств: автоматических выключателей, устройств защитного отключения, дифференциальных автоматических выключателей, таймеров, устройств управления освещением и т.д. Конструкция корпуса и его отдельных элементов разработаны таким образом, чтобы максимально упростить и ускорить процесс сборки и монтажа корпуса. А уникальный дизайн корпусов, не оставит равнодушным даже самого взыскательного потребителя и удачно впишется в любой интерьер. | 4000.88 | 3600.79
00-00049880 | MKP82-V-24-WD-41-10 | IEK | Щит распределительный пластиковый, используется в осветительных сетях для установки модульных устройств: автоматических выключателей, устройств защитного отключения, дифференциальных автоматических выключателей, таймеров, устройств управления освещением и т.д. Конструкция корпуса и его отдельных элементов разработаны таким образом, чтобы максимально упростить и ускорить процесс сборки и монтажа корпуса. А уникальный дизайн корпусов, не оставит равнодушным даже самого взыскательного потребителя и удачно впишется в любой интерьер. | 4000.88 | 3600.79
00-00049881 | MKP82-V-36-WD-41-05 | IEK | Щит распределительный пластиковый, используется в осветительных сетях для установки модульных устройств: автоматических выключателей, устройств защитного отключения, дифференциальных автоматических выключателей, таймеров, устройств управления освещением и т.д. Конструкция корпуса и его отдельных элементов разработаны таким образом, чтобы максимально упростить и ускорить процесс сборки и монтажа корпуса. А уникальный дизайн корпусов, не оставит равнодушным даже самого взыскательного потребителя и удачно впишется в любой интерьер. | 6049.93 | 5444.94
00-00049861 | MKP82-V-04-41-20 | IEK | Щит распределительный пластиковый, используется в осветительных сетях для установки модульных устройств: автоматических выключателей, устройств защитного отключения, дифференциальных автоматических выключателей, таймеров, устройств управления освещением и т.д. Конструкция корпуса и его отдельных элементов разработаны таким образом, чтобы максимально упростить и ускорить процесс сборки и монтажа корпуса. А уникальный дизайн корпусов, не оставит равнодушным даже самого взыскательного потребителя и удачно впишется в любой интерьер. | Уточняйте у менеджера | Уточняйте у менеджера
00-00049875 | MKP82-V-04-WD-41-20 | IEK | Щит распределительный пластиковый, используется в осветительных сетях для установки модульных устройств: автоматических выключателей, устройств защитного отключения, дифференциальных автоматических выключателей, таймеров, устройств управления освещением и т.д. Конструкция корпуса и его отдельных элементов разработаны таким образом, чтобы максимально упростить и ускорить процесс сборки и монтажа корпуса. А уникальный дизайн корпусов, не оставит равнодушным даже самого взыскательного потребителя и удачно впишется в любой интерьер. | Уточняйте у менеджера | Уточняйте у менеджера
00-00049862 | MKP82-V-06-41-20 | IEK | Щит распределительный пластиковый, используется в осветительных сетях для установки модульных устройств: автоматических выключателей, устройств защитного отключения, дифференциальных автоматических выключателей, таймеров, устройств управления освещением и т.д. Конструкция корпуса и его отдельных элементов разработаны таким образом, чтобы максимально упростить и ускорить процесс сборки и монтажа корпуса. А уникальный дизайн корпусов, не оставит равнодушным даже самого взыскательного потребителя и удачно впишется в любой интерьер. | 1728.02 | 1555.22
00-00049876 | MKP82-V-06-WD-41-20 | IEK | Щит распределительный пластиковый, используется в осветительных сетях для установки модульных устройств: автоматических выключателей, устройств защитного отключения, дифференциальных автоматических выключателей, таймеров, устройств управления освещением и т.д. Конструкция корпуса и его отдельных элементов разработаны таким образом, чтобы максимально упростить и ускорить процесс сборки и монтажа корпуса. А уникальный дизайн корпусов, не оставит равнодушным даже самого взыскательного потребителя и удачно впишется в любой интерьер. | 1728.02 | 1555.22
00-00049863 | MKP82-V-09-41-20 | IEK | Щит распределительный пластиковый, используется в осветительных сетях для установки модульных устройств: автоматических выключателей, устройств защитного отключения, дифференциальных автоматических выключателей, таймеров, устройств управления освещением и т.д. Конструкция корпуса и его отдельных элементов разработаны таким образом, чтобы максимально упростить и ускорить процесс сборки и монтажа корпуса. А уникальный дизайн корпусов, не оставит равнодушным даже самого взыскательного потребителя и удачно впишется в любой интерьер. | 1889.26 | 1700.33
00-00049877 | MKP82-V-09-WD-41-20 | IEK | Щит распределительный пластиковый, используется в осветительных сетях для установки модульных устройств: автоматических выключателей, устройств защитного отключения, дифференциальных автоматических выключателей, таймеров, устройств управления освещением и т.д. Конструкция корпуса и его отдельных элементов разработаны таким образом, чтобы максимально упростить и ускорить процесс сборки и монтажа корпуса. А уникальный дизайн корпусов, не оставит равнодушным даже самого взыскательного потребителя и удачно впишется в любой интерьер. | 1889.26 | 1700.33
00-00049857 | MKP82-N-12-41-10 | IEK | Щит распределительный пластиковый, используется в осветительных сетях для установки модульных устройств: автоматических выключателей, устройств защитного отключения, дифференциальных автоматических выключателей, таймеров, устройств управления освещением и т.д. Конструкция корпуса и его отдельных элементов разработаны таким образом, чтобы максимально упростить и ускорить процесс сборки и монтажа корпуса. А уникальный дизайн корпусов, не оставит равнодушным даже самого взыскательного потребителя и удачно впишется в любой интерьер. | 2286.46 | 2057.81
00-00049871 | MKP82-N-12-WD-41-10 | IEK | Щит распределительный пластиковый, используется в осветительных сетях для установки модульных устройств: автоматических выключателей, устройств защитного отключения, дифференциальных автоматических выключателей, таймеров, устройств управления освещением и т.д. Конструкция корпуса и его отдельных элементов разработаны таким образом, чтобы максимально упростить и ускорить процесс сборки и монтажа корпуса. А уникальный дизайн корпусов, не оставит равнодушным даже самого взыскательного потребителя и удачно впишется в любой интерьер. | 2286.46 | 2057.81
00-00049858 | MKP82-N-18-41-10 | IEK | Щит распределительный пластиковый, используется в осветительных сетях для установки модульных устройств: автоматических выключателей, устройств защитного отключения, дифференциальных автоматических выключателей, таймеров, устройств управления освещением и т.д. Конструкция корпуса и его отдельных элементов разработаны таким образом, чтобы максимально упростить и ускорить процесс сборки и монтажа корпуса. А уникальный дизайн корпусов, не оставит равнодушным даже самого взыскательного потребителя и удачно впишется в любой интерьер. | 3270.25 | 2943.23
00-00049872 | MKP82-N-18-WD-41-10 | IEK | Щит распределительный пластиковый, используется в осветительных сетях для установки модульных устройств: автоматических выключателей, устройств защитного отключения, дифференциальных автоматических выключателей, таймеров, устройств управления освещением и т.д. Конструкция корпуса и его отдельных элементов разработаны таким образом, чтобы максимально упростить и ускорить процесс сборки и монтажа корпуса. А уникальный дизайн корпусов, не оставит равнодушным даже самого взыскательного потребителя и удачно впишется в любой интерьер. | 3270.25 | 2943.23
00-00049859 | MKP82-N-24-41-10 | IEK | Щит распределительный пластиковый, используется в осветительных сетях для установки модульных устройств: автоматических выключателей, устройств защитного отключения, дифференциальных автоматических выключателей, таймеров, устройств управления освещением и т.д. Конструкция корпуса и его отдельных элементов разработаны таким образом, чтобы максимально упростить и ускорить процесс сборки и монтажа корпуса. А уникальный дизайн корпусов, не оставит равнодушным даже самого взыскательного потребителя и удачно впишется в любой интерьер. | 4000.88 | 3600.79
00-00049873 | MKP82-N-24-WD-41-10 | IEK | Щит распределительный пластиковый, используется в осветительных сетях для установки модульных устройств: автоматических выключателей, устройств защитного отключения, дифференциальных автоматических выключателей, таймеров, устройств управления освещением и т.д. Конструкция корпуса и его отдельных элементов разработаны таким образом, чтобы максимально упростить и ускорить процесс сборки и монтажа корпуса. А уникальный дизайн корпусов, не оставит равнодушным даже самого взыскательного потребителя и удачно впишется в любой интерьер. | 4000.88 | 3600.79
00-00049860 | MKP82-N-36-41-05 | IEK | Щит распределительный пластиковый, используется в осветительных сетях для установки модульных устройств: автоматических выключателей, устройств защитного отключения, дифференциальных автоматических выключателей, таймеров, устройств управления освещением и т.д. Конструкция корпуса и его отдельных элементов разработаны таким образом, чтобы максимально упростить и ускорить процесс сборки и монтажа корпуса. А уникальный дизайн корпусов, не оставит равнодушным даже самого взыскательного потребителя и удачно впишется в любой интерьер. | 6049.93 | 5444.94
00-00049874 | MKP82-N-36-WD-41-05 | IEK | Щит распределительный пластиковый, используется в осветительных сетях для установки модульных устройств: автоматических выключателей, устройств защитного отключения, дифференциальных автоматических выключателей, таймеров, устройств управления освещением и т.д. Конструкция корпуса и его отдельных элементов разработаны таким образом, чтобы максимально упростить и ускорить процесс сборки и монтажа корпуса. А уникальный дизайн корпусов, не оставит равнодушным даже самого взыскательного потребителя и удачно впишется в любой интерьер. | 6049.93 | 5444.94
00-00049854 | MKP82-N-04-41-20 | IEK | Щит распределительный пластиковый, используется в осветительных сетях для установки модульных устройств: автоматических выключателей, устройств защитного отключения, дифференциальных автоматических выключателей, таймеров, устройств управления освещением и т.д. Конструкция корпуса и его отдельных элементов разработаны таким образом, чтобы максимально упростить и ускорить процесс сборки и монтажа корпуса. А уникальный дизайн корпусов, не оставит равнодушным даже самого взыскательного потребителя и удачно впишется в любой интерьер. | 1407.53 | 1266.78
00-00049868 | MKP82-N-04-WD-41-20 | IEK | Щит распределительный пластиковый, используется в осветительных сетях для установки модульных устройств: автоматических выключателей, устройств защитного отключения, дифференциальных автоматических выключателей, таймеров, устройств управления освещением и т.д. Конструкция корпуса и его отдельных элементов разработаны таким образом, чтобы максимально упростить и ускорить процесс сборки и монтажа корпуса. А уникальный дизайн корпусов, не оставит равнодушным даже самого взыскательного потребителя и удачно впишется в любой интерьер. | 1407.53 | 1266.78
00-00049855 | MKP82-N-06-41-20 | IEK | Щит распределительный пластиковый, используется в осветительных сетях для установки модульных устройств: автоматических выключателей, устройств защитного отключения, дифференциальных автоматических выключателей, таймеров, устройств управления освещением и т.д. Конструкция корпуса и его отдельных элементов разработаны таким образом, чтобы максимально упростить и ускорить процесс сборки и монтажа корпуса. А уникальный дизайн корпусов, не оставит равнодушным даже самого взыскательного потребителя и удачно впишется в любой интерьер. | 1728.02 | 1555.22
00-00049869 | MKP82-N-06-WD-41-20 | IEK | Щит распределительный пластиковый, используется в осветительных сетях для установки модульных устройств: автоматических выключателей, устройств защитного отключения, дифференциальных автоматических выключателей, таймеров, устройств управления освещением и т.д. Конструкция корпуса и его отдельных элементов разработаны таким образом, чтобы максимально упростить и ускорить процесс сборки и монтажа корпуса. А уникальный дизайн корпусов, не оставит равнодушным даже самого взыскательного потребителя и удачно впишется в любой интерьер. | 1728.02 | 1555.22
00-00049856 | MKP82-N-09-41-20 | IEK | Щит распределительный пластиковый, используется в осветительных сетях для установки модульных устройств: автоматических выключателей, устройств защитного отключения, дифференциальных автоматических выключателей, таймеров, устройств управления освещением и т.д. Конструкция корпуса и его отдельных элементов разработаны таким образом, чтобы максимально упростить и ускорить процесс сборки и монтажа корпуса. А уникальный дизайн корпусов, не оставит равнодушным даже самого взыскательного потребителя и удачно впишется в любой интерьер. | 1889.26 | 1700.33
00-00049870 | MKP82-N-09-WD-41-20 | IEK | Щит распределительный пластиковый, используется в осветительных сетях для установки модульных устройств: автоматических выключателей, устройств защитного отключения, дифференциальных автоматических выключателей, таймеров, устройств управления освещением и т.д. Конструкция корпуса и его отдельных элементов разработаны таким образом, чтобы максимально упростить и ускорить процесс сборки и монтажа корпуса. А уникальный дизайн корпусов, не оставит равнодушным даже самого взыскательного потребителя и удачно впишется в любой интерьер. | 1889.26 | 1700.33
00-00120357 | Корпус пластиковый (PR08.26502) | Промрукав | Пластиковые щиты IP65 обеспечивают надёжную защиту оборудования в системах распределения электроэнергии и автоматизации технологических процессов. Корпуса имеют высокую степень защиты от пыли и влаги — IP65, а также высшую степень ударопрочности IK10. Корпуса не подвержены коррозии, устойчивы к ультрафиолетовым лучам, не требуют покраски и сохраняют свои свойства в широком диапазоне температур от -45 °C до +80 °C. Благодаря диэлектрическим свойствам материала корпуса не нужно заземлять. ABS-пластик, из которого изготовлены шкафы, не создаёт помех для передачи радио- и GSM-сигналов, поэтому его можно использовать в системе АСКУЭ. | 8845.99 | 8845.99
00-00120356 | Корпус пластиковый (PR08.26498) | Промрукав | Пластиковые щиты IP65 обеспечивают надёжную защиту оборудования в системах распределения электроэнергии и автоматизации технологических процессов. Корпуса имеют высокую степень защиты от пыли и влаги — IP65, а также высшую степень ударопрочности IK10. Корпуса не подвержены коррозии, устойчивы к ультрафиолетовым лучам, не требуют покраски и сохраняют свои свойства в широком диапазоне температур от -45 °C до +80 °C. Благодаря диэлектрическим свойствам материала корпуса не нужно заземлять. ABS-пластик, из которого изготовлены шкафы, не создаёт помех для передачи радио- и GSM-сигналов, поэтому его можно использовать в системе АСКУЭ. | 8267.55 | 8267.55
00-00120355 | Корпус пластиковый (PR08.26503) | Промрукав | Пластиковые щиты IP65 обеспечивают надёжную защиту оборудования в системах распределения электроэнергии и автоматизации технологических процессов. Корпуса имеют высокую степень защиты от пыли и влаги — IP65, а также высшую степень ударопрочности IK10. Корпуса не подвержены коррозии, устойчивы к ультрафиолетовым лучам, не требуют покраски и сохраняют свои свойства в широком диапазоне температур от -45 °C до +80 °C. Благодаря диэлектрическим свойствам материала корпуса не нужно заземлять. ABS-пластик, из которого изготовлены шкафы, не создаёт помех для передачи радио- и GSM-сигналов, поэтому его можно использовать в системе АСКУЭ. | 11851.47 | 11851.47
00-00120354 | Корпус пластиковый (PR08.26499) | Промрукав | Пластиковые щиты IP65 обеспечивают надёжную защиту оборудования в системах распределения электроэнергии и автоматизации технологических процессов. Корпуса имеют высокую степень защиты от пыли и влаги — IP65, а также высшую степень ударопрочности IK10. Корпуса не подвержены коррозии, устойчивы к ультрафиолетовым лучам, не требуют покраски и сохраняют свои свойства в широком диапазоне температур от -45 °C до +80 °C. Благодаря диэлектрическим свойствам материала корпуса не нужно заземлять. ABS-пластик, из которого изготовлены шкафы, не создаёт помех для передачи радио- и GSM-сигналов, поэтому его можно использовать в системе АСКУЭ. | 11027.98 | 11027.98
00-00120353 | Корпус пластиковый (PR08.26504) | Промрукав | Пластиковые щиты IP65 обеспечивают надёжную защиту оборудования в системах распределения электроэнергии и автоматизации технологических процессов. Корпуса имеют высокую степень защиты от пыли и влаги — IP65, а также высшую степень ударопрочности IK10. Корпуса не подвержены коррозии, устойчивы к ультрафиолетовым лучам, не требуют покраски и сохраняют свои свойства в широком диапазоне температур от -45 °C до +80 °C. Благодаря диэлектрическим свойствам материала корпуса не нужно заземлять. ABS-пластик, из которого изготовлены шкафы, не создаёт помех для передачи радио- и GSM-сигналов, поэтому его можно использовать в системе АСКУЭ. | 17774.69 | 17774.69
00-00120352 | Корпус пластиковый (PR08.26500) | Промрукав | Пластиковые щиты IP65 обеспечивают надёжную защиту оборудования в системах распределения электроэнергии и автоматизации технологических процессов. Корпуса имеют высокую степень защиты от пыли и влаги — IP65, а также высшую степень ударопрочности IK10. Корпуса не подвержены коррозии, устойчивы к ультрафиолетовым лучам, не требуют покраски и сохраняют свои свойства в широком диапазоне температур от -45 °C до +80 °C. Благодаря диэлектрическим свойствам материала корпуса не нужно заземлять. ABS-пластик, из которого изготовлены шкафы, не создаёт помех для передачи радио- и GSM-сигналов, поэтому его можно использовать в системе АСКУЭ. | 14840.68 | 14840.68
00-00120351 | Корпус пластиковый (PR08.26505) | Промрукав | Пластиковые щиты IP65 обеспечивают надёжную защиту оборудования в системах распределения электроэнергии и автоматизации технологических процессов. Корпуса имеют высокую степень защиты от пыли и влаги — IP65, а также высшую степень ударопрочности IK10. Корпуса не подвержены коррозии, устойчивы к ультрафиолетовым лучам, не требуют покраски и сохраняют свои свойства в широком диапазоне температур от -45 °C до +80 °C. Благодаря диэлектрическим свойствам материала корпуса не нужно заземлять. ABS-пластик, из которого изготовлены шкафы, не создаёт помех для передачи радио- и GSM-сигналов, поэтому его можно использовать в системе АСКУЭ. | 20826.49 | 20826.49
00-00120350 | Корпус пластиковый (PR08.26501) | Промрукав | Пластиковые щиты IP65 обеспечивают надёжную защиту оборудования в системах распределения электроэнергии и автоматизации технологических процессов. Корпуса имеют высокую степень защиты от пыли и влаги — IP65, а также высшую степень ударопрочности IK10. Корпуса не подвержены коррозии, устойчивы к ультрафиолетовым лучам, не требуют покраски и сохраняют свои свойства в широком диапазоне температур от -45 °C до +80 °C. Благодаря диэлектрическим свойствам материала корпуса не нужно заземлять. ABS-пластик, из которого изготовлены шкафы, не создаёт помех для передачи радио- и GSM-сигналов, поэтому его можно использовать в системе АСКУЭ. | 18426.52 | 18426.52
00-00120349 | Корпус пластиковый (PR08.26489) | Промрукав | Пластиковые щиты IP65 обеспечивают надёжную защиту оборудования в системах распределения электроэнергии и автоматизации технологических процессов. Корпуса имеют высокую степень защиты от пыли и влаги — IP65, а также высшую степень ударопрочности IK10. Корпуса не подвержены коррозии, устойчивы к ультрафиолетовым лучам, не требуют покраски и сохраняют свои свойства в широком диапазоне температур от -45 °C до +80 °C. Благодаря диэлектрическим свойствам материала корпуса не нужно заземлять. ABS-пластик, из которого изготовлены шкафы, не создаёт помех для передачи радио- и GSM-сигналов, поэтому его можно использовать в системе АСКУЭ. Внутренние размеры щита (ШхВхГ): 140х245х100 мм. | 5185.06 | 5185.06
00-00120348 | Корпус пластиковый (PR08.26490) | Промрукав | Пластиковые щиты IP65 обеспечивают надёжную защиту оборудования в системах распределения электроэнергии и автоматизации технологических процессов. Корпуса имеют высокую степень защиты от пыли и влаги — IP65, а также высшую степень ударопрочности IK10. Корпуса не подвержены коррозии, устойчивы к ультрафиолетовым лучам, не требуют покраски и сохраняют свои свойства в широком диапазоне температур от -45 °C до +80 °C. Благодаря диэлектрическим свойствам материала корпуса не нужно заземлять. ABS-пластик, из которого изготовлены шкафы, не создаёт помех для передачи радио- и GSM-сигналов, поэтому его можно использовать в системе АСКУЭ. Внутренние размеры щита (ШхВхГ): 140х245х100 мм. | 5927.14 | 5927.14
00-00120347 | Корпус пластиковый (PR08.26491) | Промрукав | Пластиковые щиты IP65 обеспечивают надёжную защиту оборудования в системах распределения электроэнергии и автоматизации технологических процессов. Корпуса имеют высокую степень защиты от пыли и влаги — IP65, а также высшую степень ударопрочности IK10. Корпуса не подвержены коррозии, устойчивы к ультрафиолетовым лучам, не требуют покраски и сохраняют свои свойства в широком диапазоне температур от -45 °C до +80 °C. Благодаря диэлектрическим свойствам материала корпуса не нужно заземлять. ABS-пластик, из которого изготовлены шкафы, не создаёт помех для передачи радио- и GSM-сигналов, поэтому его можно использовать в системе АСКУЭ. Внутренние размеры щита (ШхВхГ): 140х245х100 мм. | 8203.1 | 8203.1
00-00120346 | Корпус пластиковый (PR08.26512) | Промрукав | Пластиковые щиты IP65 обеспечивают надёжную защиту оборудования в системах распределения электроэнергии и автоматизации технологических процессов. Корпуса имеют высокую степень защиты от пыли и влаги — IP65, а также высшую степень ударопрочности IK10. Корпуса не подвержены коррозии, устойчивы к ультрафиолетовым лучам, не требуют покраски и сохраняют свои свойства в широком диапазоне температур от -45 °C до +80 °C. Благодаря диэлектрическим свойствам материала корпуса не нужно заземлять. ABS-пластик, из которого изготовлены шкафы, не создаёт помех для передачи радио- и GSM-сигналов, поэтому его можно использовать в системе АСКУЭ. Внутренние размеры щита (ШхВхГ): 140х245х100 мм. | 9012.06 | 9012.06
00-00120345 | Корпус пластиковый (PR08.26492) | Промрукав | Пластиковые щиты IP65 обеспечивают надёжную защиту оборудования в системах распределения электроэнергии и автоматизации технологических процессов. Корпуса имеют высокую степень защиты от пыли и влаги — IP65, а также высшую степень ударопрочности IK10. Корпуса не подвержены коррозии, устойчивы к ультрафиолетовым лучам, не требуют покраски и сохраняют свои свойства в широком диапазоне температур от -45 °C до +80 °C. Благодаря диэлектрическим свойствам материала корпуса не нужно заземлять. ABS-пластик, из которого изготовлены шкафы, не создаёт помех для передачи радио- и GSM-сигналов, поэтому его можно использовать в системе АСКУЭ. Внутренние размеры щита (ШхВхГ): 140х245х100 мм. | 11328.04 | 11328.04
00-00120344 | Корпус пластиковый (PR08.26493) | Промрукав | Пластиковые щиты IP65 обеспечивают надёжную защиту оборудования в системах распределения электроэнергии и автоматизации технологических процессов. Корпуса имеют высокую степень защиты от пыли и влаги — IP65, а также высшую степень ударопрочности IK10. Корпуса не подвержены коррозии, устойчивы к ультрафиолетовым лучам, не требуют покраски и сохраняют свои свойства в широком диапазоне температур от -45 °C до +80 °C. Благодаря диэлектрическим свойствам материала корпуса не нужно заземлять. ABS-пластик, из которого изготовлены шкафы, не создаёт помех для передачи радио- и GSM-сигналов, поэтому его можно использовать в системе АСКУЭ. Внутренние размеры щита (ШхВхГ): 140х245х100 мм. | 11842.03 | 11842.03
00-00120343 | Корпус пластиковый (PR08.26494) | Промрукав | Пластиковые щиты IP65 обеспечивают надёжную защиту оборудования в системах распределения электроэнергии и автоматизации технологических процессов. Корпуса имеют высокую степень защиты от пыли и влаги — IP65, а также высшую степень ударопрочности IK10. Корпуса не подвержены коррозии, устойчивы к ультрафиолетовым лучам, не требуют покраски и сохраняют свои свойства в широком диапазоне температур от -45 °C до +80 °C. Благодаря диэлектрическим свойствам материала корпуса не нужно заземлять. ABS-пластик, из которого изготовлены шкафы, не создаёт помех для передачи радио- и GSM-сигналов, поэтому его можно использовать в системе АСКУЭ. Внутренние размеры щита (ШхВхГ): 140х245х100 мм. | 14453.04 | 14453.04
00-00120342 | Корпус пластиковый (PR08.26495) | Промрукав | Пластиковые щиты IP65 обеспечивают надёжную защиту оборудования в системах распределения электроэнергии и автоматизации технологических процессов. Корпуса имеют высокую степень защиты от пыли и влаги — IP65, а также высшую степень ударопрочности IK10. Корпуса не подвержены коррозии, устойчивы к ультрафиолетовым лучам, не требуют покраски и сохраняют свои свойства в широком диапазоне температур от -45 °C до +80 °C. Благодаря диэлектрическим свойствам материала корпуса не нужно заземлять. ABS-пластик, из которого изготовлены шкафы, не создаёт помех для передачи радио- и GSM-сигналов, поэтому его можно использовать в системе АСКУЭ. Внутренние размеры щита (ШхВхГ): 140х245х100 мм. | 14843.63 | 14843.63
00-00120341 | Корпус пластиковый (PR08.26496) | Промрукав | Пластиковые щиты IP65 обеспечивают надёжную защиту оборудования в системах распределения электроэнергии и автоматизации технологических процессов. Корпуса имеют высокую степень защиты от пыли и влаги — IP65, а также высшую степень ударопрочности IK10. Корпуса не подвержены коррозии, устойчивы к ультрафиолетовым лучам, не требуют покраски и сохраняют свои свойства в широком диапазоне температур от -45 °C до +80 °C. Благодаря диэлектрическим свойствам материала корпуса не нужно заземлять. ABS-пластик, из которого изготовлены шкафы, не создаёт помех для передачи радио- и GSM-сигналов, поэтому его можно использовать в системе АСКУЭ. Внутренние размеры щита (ШхВхГ): 140х245х100 мм. | 32728.39 | 32728.39
00-00120340 | Корпус пластиковый (PR08.26497) | Промрукав | Пластиковые щиты IP65 обеспечивают надёжную защиту оборудования в системах распределения электроэнергии и автоматизации технологических процессов. Корпуса имеют высокую степень защиты от пыли и влаги — IP65, а также высшую степень ударопрочности IK10. Корпуса не подвержены коррозии, устойчивы к ультрафиолетовым лучам, не требуют покраски и сохраняют свои свойства в широком диапазоне температур от -45 °C до +80 °C. Благодаря диэлектрическим свойствам материала корпуса не нужно заземлять. ABS-пластик, из которого изготовлены шкафы, не создаёт помех для передачи радио- и GSM-сигналов, поэтому его можно использовать в системе АСКУЭ. Внутренние размеры щита (ШхВхГ): 140х245х100 мм. | 44604.81 | 44604.81
00-00120239 | Корпус пластиковый (PR08.26480) | Промрукав | Пластиковые щиты IP65 обеспечивают надёжную защиту оборудования в системах распределения электроэнергии и автоматизации технологических процессов. Корпуса имеют высокую степень защиты от пыли и влаги — IP65, а также высшую степень ударопрочности IK10. Корпуса не подвержены коррозии, устойчивы к ультрафиолетовым лучам, не требуют покраски и сохраняют свои свойства в широком диапазоне температур от -45 °C до +80 °C. Благодаря диэлектрическим свойствам материала корпуса не нужно заземлять. ABS-пластик, из которого изготовлены шкафы, не создаёт помех для передачи радио- и GSM-сигналов, поэтому его можно использовать в системе АСКУЭ. Внутренние размеры щита (ШхВхГ): 140х245х100 мм. | 4654.66 | 4654.66
00-00120240 | Корпус пластиковый (PR08.26481) | Промрукав | Пластиковые щиты IP65 обеспечивают надёжную защиту оборудования в системах распределения электроэнергии и автоматизации технологических процессов. Корпуса имеют высокую степень защиты от пыли и влаги — IP65, а также высшую степень ударопрочности IK10. Корпуса не подвержены коррозии, устойчивы к ультрафиолетовым лучам, не требуют покраски и сохраняют свои свойства в широком диапазоне температур от -45 °C до +80 °C. Благодаря диэлектрическим свойствам материала корпуса не нужно заземлять. ABS-пластик, из которого изготовлены шкафы, не создаёт помех для передачи радио- и GSM-сигналов, поэтому его можно использовать в системе АСКУЭ. Внутренние размеры щита (ШхВхГ): 140х245х100 мм. | 5358.36 | 5358.36
00-00120337 | Корпус пластиковый (PR08.26482) | Промрукав | Пластиковые щиты IP65 обеспечивают надёжную защиту оборудования в системах распределения электроэнергии и автоматизации технологических процессов. Корпуса имеют высокую степень защиты от пыли и влаги — IP65, а также высшую степень ударопрочности IK10. Корпуса не подвержены коррозии, устойчивы к ультрафиолетовым лучам, не требуют покраски и сохраняют свои свойства в широком диапазоне температур от -45 °C до +80 °C. Благодаря диэлектрическим свойствам материала корпуса не нужно заземлять. ABS-пластик, из которого изготовлены шкафы, не создаёт помех для передачи радио- и GSM-сигналов, поэтому его можно использовать в системе АСКУЭ. Внутренние размеры щита (ШхВхГ): 140х245х100 мм. | 6639.89 | 6639.89
00-00120336 | Корпус пластиковый (PR08.26511) | Промрукав | Пластиковые щиты IP65 обеспечивают надёжную защиту оборудования в системах распределения электроэнергии и автоматизации технологических процессов. Корпуса имеют высокую степень защиты от пыли и влаги — IP65, а также высшую степень ударопрочности IK10. Корпуса не подвержены коррозии, устойчивы к ультрафиолетовым лучам, не требуют покраски и сохраняют свои свойства в широком диапазоне температур от -45 °C до +80 °C. Благодаря диэлектрическим свойствам материала корпуса не нужно заземлять. ABS-пластик, из которого изготовлены шкафы, не создаёт помех для передачи радио- и GSM-сигналов, поэтому его можно использовать в системе АСКУЭ. Внутренние размеры щита (ШхВхГ): 140х245х100 мм. | 7781.91 | 7781.91
00-00120335 | Корпус пластиковый (PR08.26483) | Промрукав | Пластиковые щиты IP65 обеспечивают надёжную защиту оборудования в системах распределения электроэнергии и автоматизации технологических процессов. Корпуса имеют высокую степень защиты от пыли и влаги — IP65, а также высшую степень ударопрочности IK10. Корпуса не подвержены коррозии, устойчивы к ультрафиолетовым лучам, не требуют покраски и сохраняют свои свойства в широком диапазоне температур от -45 °C до +80 °C. Благодаря диэлектрическим свойствам материала корпуса не нужно заземлять. ABS-пластик, из которого изготовлены шкафы, не создаёт помех для передачи радио- и GSM-сигналов, поэтому его можно использовать в системе АСКУЭ. Внутренние размеры щита (ШхВхГ): 140х245х100 мм. | 9517.59 | 9517.59
00-00120334 | Корпус пластиковый (PR08.26484) | Промрукав | Пластиковые щиты IP65 обеспечивают надёжную защиту оборудования в системах распределения электроэнергии и автоматизации технологических процессов. Корпуса имеют высокую степень защиты от пыли и влаги — IP65, а также высшую степень ударопрочности IK10. Корпуса не подвержены коррозии, устойчивы к ультрафиолетовым лучам, не требуют покраски и сохраняют свои свойства в широком диапазоне температур от -45 °C до +80 °C. Благодаря диэлектрическим свойствам материала корпуса не нужно заземлять. ABS-пластик, из которого изготовлены шкафы, не создаёт помех для передачи радио- и GSM-сигналов, поэтому его можно использовать в системе АСКУЭ. Внутренние размеры щита (ШхВхГ): 140х245х100 мм. | 10367.56 | 10367.56
00-00120333 | Корпус пластиковый (PR08.26485) | Промрукав | Пластиковые щиты IP65 обеспечивают надёжную защиту оборудования в системах распределения электроэнергии и автоматизации технологических процессов. Корпуса имеют высокую степень защиты от пыли и влаги — IP65, а также высшую степень ударопрочности IK10. Корпуса не подвержены коррозии, устойчивы к ультрафиолетовым лучам, не требуют покраски и сохраняют свои свойства в широком диапазоне температур от -45 °C до +80 °C. Благодаря диэлектрическим свойствам материала корпуса не нужно заземлять. ABS-пластик, из которого изготовлены шкафы, не создаёт помех для передачи радио- и GSM-сигналов, поэтому его можно использовать в системе АСКУЭ. Внутренние размеры щита (ШхВхГ): 140х245х100 мм. | 11171.05 | 11171.05
00-00120332 | Корпус пластиковый (PR08.26486) | Промрукав | Пластиковые щиты IP65 обеспечивают надёжную защиту оборудования в системах распределения электроэнергии и автоматизации технологических процессов. Корпуса имеют высокую степень защиты от пыли и влаги — IP65, а также высшую степень ударопрочности IK10. Корпуса не подвержены коррозии, устойчивы к ультрафиолетовым лучам, не требуют покраски и сохраняют свои свойства в широком диапазоне температур от -45 °C до +80 °C. Благодаря диэлектрическим свойствам материала корпуса не нужно заземлять. ABS-пластик, из которого изготовлены шкафы, не создаёт помех для передачи радио- и GSM-сигналов, поэтому его можно использовать в системе АСКУЭ. Внутренние размеры щита (ШхВхГ): 140х245х100 мм. | 12142.8 | 12142.8
00-00120331 | Корпус пластиковый (PR08.26487) | Промрукав | Пластиковые щиты IP65 обеспечивают надёжную защиту оборудования в системах распределения электроэнергии и автоматизации технологических процессов. Корпуса имеют высокую степень защиты от пыли и влаги — IP65, а также высшую степень ударопрочности IK10. Корпуса не подвержены коррозии, устойчивы к ультрафиолетовым лучам, не требуют покраски и сохраняют свои свойства в широком диапазоне температур от -45 °C до +80 °C. Благодаря диэлектрическим свойствам материала корпуса не нужно заземлять. ABS-пластик, из которого изготовлены шкафы, не создаёт помех для передачи радио- и GSM-сигналов, поэтому его можно использовать в системе АСКУЭ. Внутренние размеры щита (ШхВхГ): 140х245х100 мм. | 25414.82 | 25414.82
00-00120330 | Корпус пластиковый (PR08.26488) | Промрукав | Пластиковые щиты IP65 обеспечивают надёжную защиту оборудования в системах распределения электроэнергии и автоматизации технологических процессов. Корпуса имеют высокую степень защиты от пыли и влаги — IP65, а также высшую степень ударопрочности IK10. Корпуса не подвержены коррозии, устойчивы к ультрафиолетовым лучам, не требуют покраски и сохраняют свои свойства в широком диапазоне температур от -45 °C до +80 °C. Благодаря диэлектрическим свойствам материала корпуса не нужно заземлять. ABS-пластик, из которого изготовлены шкафы, не создаёт помех для передачи радио- и GSM-сигналов, поэтому его можно использовать в системе АСКУЭ. Внутренние размеры щита (ШхВхГ): 140х245х100 мм. | 35036.47 | 35036.47
00-00048672 | MKP92-N-302013-65 | IEK | Корпуса ЩМПп IP65 выполнены из ударопрочного ABS пластика и предназначены для обеспечения надежной защиты оборудования в системах распределения электроэнергии и автоматизации технологических процессов, а также для размещения и защиты различных электротехнических, электронных компонентов от воздействия окружающей среды. | 5984.7 | 5386.23
00-00079547 | MKP93-N-302013-65 | IEK | Корпуса ЩМПп IP65 выполнены из ударопрочного ABS пластика и предназначены для обеспечения надежной защиты оборудования в системах распределения электроэнергии и автоматизации технологических процессов, а также для размещения и защиты различных электротехнических, электронных компонентов от воздействия окружающей среды. | 4833.79 | 4350.41
00-00058440 | MKP93-N-352515-65 | IEK | Корпус пластиковый ЩМПп 350х250х150мм УХЛ1 IP65 IEK (MKP93-N-352515-65) | 6905.38 | 6214.84
00-00125627 | MKP92-N-403017-65 | IEK | Корпус ЩМПп IP65 с монтажной панелью выполнен из ударопрочного ABS пластика и предназначен для обеспечения надежной защиты оборудования в системах распределения электроэнергии и автоматизации технологических процессов, а также для размещения и защиты различных электротехнических, электронных компонентов от воздействия окружающей среды. | 9667.5 | 8700.75
00-00080216 | MKP93-N-403017-65 | IEK | Корпуса ЩМПп IP65 выполнены из ударопрочного ABS пластика и предназначены для обеспечения надежной защиты оборудования в системах распределения электроэнергии и автоматизации технологических процессов, а также для размещения и защиты различных электротехнических, электронных компонентов от воздействия окружающей среды. | 8746.85 | 7872.17
00-00119198 | MKP92-N-503519-65 | IEK | Корпус ЩМПп IP65 с монтажной панелью выполнен из ударопрочного ABS пластика и предназначены для обеспечения надежной защиты оборудования в системах распределения электроэнергии и автоматизации технологических процессов, а также для размещения и защиты различных электротехнических, электронных компонентов от воздействия окружающей среды. | 13350.37 | 12015.33
00-00105813 | MKP93-N-503519-65 | IEK | Корпуса ЩМПп IP65 выполнены из ударопрочного ABS пластика и предназначены для обеспечения надежной защиты оборудования в системах распределения электроэнергии и автоматизации технологических процессов, а также для размещения и защиты различных электротехнических, электронных компонентов от воздействия окружающей среды. | 11969.35 | 10772.42
00-00079968 | MKP93-N-504018-65 | IEK | Корпуса ЩМПп IP65 выполнены из ударопрочного ABS пластика и предназначены для обеспечения надежной защиты оборудования в системах распределения электроэнергии и автоматизации технологических процессов, а также для размещения и защиты различных электротехнических, электронных компонентов от воздействия окружающей среды. | 13251.34 | 11926.21
00-00105181 | MKP93-N-504024-65 | IEK | Корпуса ЩМПп IP65 выполнены из ударопрочного ABS пластика и предназначены для обеспечения надежной защиты оборудования в системах распределения электроэнергии и автоматизации технологических процессов, а также для размещения и защиты различных электротехнических, электронных компонентов от воздействия окружающей среды. | 15617.66 | 14055.89
00-00079800 | MKP93-N-604020-65 | IEK | Корпуса ЩМПп IP65 выполнены из ударопрочного ABS пластика и предназначены для обеспечения надежной защиты оборудования в системах распределения электроэнергии и автоматизации технологических процессов, а также для размещения и защиты различных электротехнических, электронных компонентов от воздействия окружающей среды. | 15652.18 | 14086.96
00-00105101 | MKP93-N-705025-65 | IEK | Корпуса ЩМПп IP65 выполнены из ударопрочного ABS пластика и предназначены для обеспечения надежной защиты оборудования в системах распределения электроэнергии и автоматизации технологических процессов, а также для размещения и защиты различных электротехнических, электронных компонентов от воздействия окружающей среды. | 28202.12 | 25381.91
00-00094788 | MKP12-N-18-41-G | IEK | Корпус пластиковый, используется в осветительных сетях для установки модульных устройств: автоматических выключателей, устройств защитного отключения, дифференциальных автоматических выключателей, таймеров, устройств управления освещением и т.д. Надежная современная конструкция и прочный пластик, удобные крепежные приспособления гарантируют изделиям долгий срок службы и безопасность эксплуатации. | 1574.14 | 1416.73
00-00069875 | MKP12-N-06-41-G | IEK | Корпус пластиковый используется в осветительных сетях для установки модульных устройств: автоматических выключателей, устройств защитного отключения, дифференциальных автоматических выключателей, таймеров, устройств управления освещением и т.д. Надежная современная конструкция и прочный пластик, удобные крепежные приспособления гарантируют изделиям долгий срок службы и безопасность эксплуатации. | 807.78 | 727
00-00094877 | MKP12-N-08-41-G | IEK | Корпус пластиковый, используется в осветительных сетях для установки модульных устройств: автоматических выключателей, устройств защитного отключения, дифференциальных автоматических выключателей, таймеров, устройств управления освещением и т.д. Надежная современная конструкция и прочный пластик, удобные крепежные приспособления гарантируют изделиям долгий срок службы и безопасность эксплуатации. | 868.18 | 781.36
00-00048720 | МЕТА 4901-24 | МЕТА | Шкаф аппаратный, рэковый 19", 24U, стеклянная дверь, 2 вентилятора, без направляющих и крепежа, предназначен для размещения и установки блоков аппаратуры обработки сигналов, связи и усиления, их коммутации между собой и используется в составе систем передачи и преобразования сигналов и информации в качестве механической защиты соединений и установленного оборудования. По защищенности от воздействия окружающей среды ША соответствует обыкновенному исполнению по ГОСТ 12997. ША предназначен для непрерывной круглосуточной работы в помещениях с регулируемыми климатическими условиями без непосредственного воздействия солнечных лучей, осадков, ветра, песка и пыли, отсутствия конденсации влаги при: - изменениях температуры воздуха от +5 до +40 °С; - относительной влажности окружающего воздуха до 95% при температуре 40°С и более низких температурах без конденсации влаги; - атмосферном давлении от 84 до 107 кПа (от 630 до800 мм рт.ст.). | 80761 | 79145.78
00-00048721 | МЕТА 4901-33 | МЕТА | Шкаф аппаратный, рэковый 19", 33U, стеклянная дверь, 2 вентилятора, без направляющих и крепежа, предназначен для размещения и установки блоков аппаратуры обработки сигналов, связи и усиления, их коммутации между собой и используется в составе систем передачи и преобразования сигналов и информации в качестве механической защиты соединений и установленного оборудования. По защищенности от воздействия окружающей среды ША соответствует обыкновенному исполнению по ГОСТ 12997. ША предназначен для непрерывной круглосуточной работы в помещениях с регулируемыми климатическими условиями без непосредственного воздействия солнечных лучей, осадков, ветра, песка и пыли, отсутствия конденсации влаги при: - изменениях температуры воздуха от +5 до +40 °С; - относительной влажности окружающего воздуха до 95% при температуре 40°С и более низких температурах без конденсации влаги; - атмосферном давлении от 84 до 107 кПа (от 630 до800 мм рт.ст.). | 101047 | 99026.06
00-00048722 | МЕТА 4901-42 | МЕТА | Шкаф аппаратный, рэковый 19", 42U, стеклянная дверь, 4 вентилятора, без направляющих и крепежа, предназначен для размещения и установки блоков аппаратуры обработки сигналов, связи и усиления, их коммутации между собой и используется в составе систем передачи и преобразования сигналов и информации в качестве механической защиты соединений и установленного оборудования. По защищенности от воздействия окружающей среды ША соответствует обыкновенному исполнению по ГОСТ 12997. ША предназначен для непрерывной круглосуточной работы в помещениях с регулируемыми климатическими условиями без непосредственного воздействия солнечных лучей, осадков, ветра, песка и пыли, отсутствия конденсации влаги при: - изменениях температуры воздуха от +5 до +40 °С; - относительной влажности окружающего воздуха до 95% при температуре 40°С и более низких температурах без конденсации влаги; - атмосферном давлении от 84 до 107 кПа (от 630 до800 мм рт.ст.). | 118139 | 115776.22
00-00048723 | МЕТА 4901-48 | МЕТА | Шкаф аппаратный, рэковый 19", 48U, стеклянная дверь, 4 вентилятора, без направляющих и крепежа, предназначен для размещения и установки блоков аппаратуры обработки сигналов, связи и усиления, их коммутации между собой и используется в составе систем передачи и преобразования сигналов и информации в качестве механической защиты соединений и установленного оборудования. По защищенности от воздействия окружающей среды ША соответствует обыкновенному исполнению по ГОСТ 12997. ША предназначен для непрерывной круглосуточной работы в помещениях с регулируемыми климатическими условиями без непосредственного воздействия солнечных лучей, осадков, ветра, песка и пыли, отсутствия конденсации влаги при: - изменениях температуры воздуха от +5 до +40 °С; - относительной влажности окружающего воздуха до 95% при температуре 40°С и более низких температурах без конденсации влаги; - атмосферном давлении от 84 до 107 кПа (от 630 до800 мм рт.ст.). | 131606 | 128973.88
00-00078059 | ТШ-126060Ч1 | Тромбон | Шкаф телекоммуникационный 19" настенный 12U чёрный на 3 прибора ТШ-126060Ч1 (RAL 9005, 600x600, дверь стекло, полезная глубина 535мм, в комплекте вентиляторный блок с проводом и вилкой 220В, термостат, кронштейн, блок розеток на 8 гнезд, 1 полка, 1 фальш панель, анкера для крепления на стену, метизы, провода заземления) | 42511 | 38260
00-00074876 | ТШ-156060Ч1 | Тромбон | Шкаф телекоммуникационный 19" настенный 15U чёрный на 4 прибора ТШ-156060Ч1 (RAL 9005, 600x600, дверь стекло, полезная глубина 535мм, в комплекте вентиляторный блок с проводом и вилкой 220В, термостат, кронштейн, блок розеток на 8 гнезд, 1 полка, 1 фальш панель, анкера для крепления на стену, метизы, провод заземления) | 46778 | 42100
00-00078060 | ТШ-186060Ч5 | Тромбон | Шкаф телекоммуникационный 19" напольный 18U чёрный на 5 приборов ТШ-186060Ч5 (RAL 9005, 600x600, полезная глубина 506мм, дверь стекло, в комплекте вентиляторный блок с проводом и вилкой 220В, термостат, кронштейн, блок розеток на 8 гнезд, 5 полок, 5 фальш панелей, метизы, провода заземления) | 80960 | 72864
00-00078061 | ТШ-256060Ч6 | Тромбон | Шкаф телекоммуникационный 19" напольный 25U чёрный на 6 приборов ТШ-256060Ч5 (RAL 9005, 600x600, полезная глубина 506мм, дверь стекло, в комплекте вентиляторный блок с проводом и вилкой 220В, термостат, кронштейн, блок розеток на 8 гнезд, 6 полок, 6 фальш панелей, метизы, провода заземления) | 88068 | 79261
00-00076394 | ТШ-306060Ч7 | Тромбон | Шкаф телекоммуникационный напольный 30U на 7 приборов | 100422 | 90380
00-00078062 | ТШ-326060Ч8 | Тромбон | Шкаф телекоммуникационный 19" напольный 32U чёрный на 8 приборов ТШ-326060Ч8 (RAL 9005, 600x600, полезная глубина 506мм, дверь стекло, в комплекте вентиляторный блок с проводом и вилкой 220В, термостат, кронштейн, два блока розеток на 8 гнезд, 8 полок, 8 фальш панелей, ролики, метизы, провода заземления) | 115885 | 104297
00-00078063 | ТШ-386060Ч10 | Тромбон | Шкаф телекоммуникационный 19" напольный 38U чёрный на 10 приборов ТШ-386060Ч10 (RAL 9005, 600x600, полезная глубина 506мм, дверь стекло, в комплекте вентиляторный блок с проводом и вилкой 220В, термостат, кронштейн, два блока розеток на 8 гнезд, 10 полок, 10 фальш панелей, ролики, метизы, провода заземления) | 126915 | 114224
00-00078064 | ТШ-426060Ч11 | Тромбон | Шкаф телекоммуникационный 19" напольный 42U чёрный на 11 приборов ТШ-426060Ч11 (RAL 9005, 600x600, полезная глубина 506мм, дверь стекло, в комплекте вентиляторный блок с проводом и вилкой 220В, термостат, кронштейн, два блока розеток на 8 гнезд, 11 полок, 11 фальш панелей, ролики, метизы, провода заземления) | 137334 | 123601
00-00105819 | ТШ-476060Ч13 | Тромбон | Шкаф телекоммуникационный 19" напольный 42U чёрный на 11 приборов ТШ-426060Ч11 (RAL 9005, 600x600, полезная глубина 506мм, дверь стекло, в комплекте вентиляторный блок с проводом и вилкой 220В, термостат, кронштейн, два блока розеток на 8 гнезд, 11 полок, 11 фальш панелей, ролики, метизы, провода заземления) | 142421 | 128179
03-00012630 | ШУ-2160 | Полисервис | ШУ-2160 Шкаф уличный IP54 392х220х137 металл. | 3450 | 3365
00-00028742 | Спектрон-ТШ-1200 | Спектрон | Термошкаф для жестких климатических условий крайнего севера. Размеры (ШхВхГ): 600 х 1200 х 300 мм. Мощность подогрева 400 Вт.Температурный диапазон от - 75°C. Термошкафы утепленные, с электрическим подогревои. Автоматический режим поддержания заданной температуры. Предназначены для защиты установленного в термошкаф коммутационного и электронного оборудования от воздействий окружающей среды. Температурный диапазон – 75 ... +60°C. Температура внутреннего пространства шкафа +3 ... +7°C. IP66. Мощность потребления подогрева не более 400 Вт. Напряжение питания 220 В АС. Количество кабельных вводов - по заказу. | 67045 | 62351.85
00-00101960 | Спектрон-ТШ-1200 Исп. 01 | Спектрон | Термошкаф для низких температур. Температурный диапазон от - 40°C до +50°C. Термошкаф утеплен, с электрическим подогревом. Автоматический режим включения/отключения подогрева. Предназначен для установки коммутационного и электронного оборудования. IP66. Мощность потребления подогрева не более 200 Вт. Напряжение питания 220 В АС. Размеры (ШхВхГ): 600 х 1200 х 300 мм. Мощность подогрева 200 Вт | 54450 | 50638.5
00-00028738 | Спектрон-ТШ-300 | Спектрон | Термошкаф для жестких климатических условий крайнего севера. Температурный диапазон от - 75°C. Термошкафы утепленные, с электрическим подогревои. Автоматический режим поддержания заданной температуры. Предназначены для защиты установленного в термошкаф коммутационного и электронного оборудования от воздействий окружающей среды. Температурный диапазон – 75 ... +60°C. Температура внутреннего пространства шкафа +3 ... +7°C. IP66. Мощность потребления подогрева не более 400 Вт. Напряжение питания 220 В АС. Количество кабельных вводов - по заказу. | 19865 | 18474.45
00-00101956 | Спектрон-ТШ-300 Исп. 01 | Спектрон | Термошкаф для низких температур. Температурный диапазон от - 40°C до +50°C. Термошкаф утеплен, с электрическим подогревом. Автоматический режим включения/отключения подогрева. Предназначен для установки коммутационного и электронного оборудования. IP66. Мощность потребления подогрева не более 200 Вт. Напряжение питания 220 В АС. Размеры (ШхВхГ): 300 х 400 х 150 мм.Мощность подогрева 38 Вт. Цвет: серый | 17600 | 16368
00-00028739 | Спектрон-ТШ-500 | Спектрон | Термошкаф для жестких климатических условий крайнего севера. Температурный диапазон от - 75°C. Термошкафы утепленные, с электрическим подогревои. Автоматический режим поддержания заданной температуры. Предназначены для защиты установленного в термошкаф коммутационного и электронного оборудования от воздействий окружающей среды. Температурный диапазон – 75 ... +60°C. Температура внутреннего пространства шкафа +3 ... +7°C. IP66. Мощность потребления подогрева не более 400 Вт. Напряжение питания 220 В АС. Количество кабельных вводов - по заказу. | 31880 | 29648.4
00-00101957 | Спектрон-ТШ-500 Исп. 01 | Спектрон | Термошкаф для низких температур. Температурный диапазон от - 40°C до +50°C. Термошкаф утеплен, с электрическим подогревом. Автоматический режим включения/отключения подогрева. Предназначен для установки коммутационного и электронного оборудования. IP66. Мощность потребления подогрева не более 200 Вт. Напряжение питания 220 В АС. Размеры (ШхВхГ): 400 х 500 х 250 мм. Мощность подогрева 75 Вт | 23650 | 21994.5
00-00028740 | Спектрон-ТШ-600 | Спектрон | Термошкаф для жестких климатических условий крайнего севера. Температурный диапазон от - 75°C. Термошкафы утепленные, с электрическим подогревои. Автоматический режим поддержания заданной температуры. Предназначены для защиты установленного в термошкаф коммутационного и электронного оборудования от воздействий окружающей среды. Температурный диапазон – 75 ... +60°C. Температура внутреннего пространства шкафа +3 ... +7°C. IP66. Мощность потребления подогрева не более 400 Вт. Напряжение питания 220 В АС. Количество кабельных вводов - по заказу. | 40355 | 37530.15
00-00101958 | Спектрон-ТШ-600 Исп. 01 | Спектрон | Термошкаф для низких температур. Температурный диапазон от - 40°C до +50°C. Термошкаф утеплен, с электрическим подогревом. Автоматический режим включения/отключения подогрева. Предназначен для установки коммутационного и электронного оборудования. IP66. Мощность потребления подогрева не более 200 Вт. Напряжение питания 220 В АС. Размеры (ШхВхГ): 600 х 600 х 250 мм. Мощность подогрева 100 Вт | 30800 | 28644
00-00028741 | Спектрон-ТШ-800 | Спектрон | Термошкаф для жестких климатических условий крайнего севера. Размеры (ШхВхГ): 600 х 800 х 400 мм. Мощность подогрева 300 Вт. Температурный диапазон от - 75°C. Термошкафы утепленные, с электрическим подогревои. Автоматический режим поддержания заданной температуры. Предназначены для защиты установленного в термошкаф коммутационного и электронного оборудования от воздействий окружающей среды. Температурный диапазон – 75 ... +60°C. Температура внутреннего пространства шкафа +3 ... +7°C. IP66. Мощность потребления подогрева не более 400 Вт. Напряжение питания 220 В АС. Количество кабельных вводов - по заказу. | 54525 | 50708.25
00-00101959 | Спектрон-ТШ-800 Исп. 01 | Спектрон | Термошкаф для низких температур. Температурный диапазон от - 40°C до +50°C. Термошкаф утеплен, с электрическим подогревом. Автоматический режим включения/отключения подогрева. Предназначен для установки коммутационного и электронного оборудования. IP66. Мощность потребления подогрева не более 200 Вт. Напряжение питания 220 В АС. Размеры (ШхВхГ): 600 х 800 х 400 мм. Мощность подогрева 150 Вт | 47850 | 44500.5
00-00055425 | Спектрон-ТШ-В-1200 | Спектрон | Термошкаф для применения в условиях повышенных температур в летний период и низких температур в зимний период. Температурный диапазон от - 75°C до +60°C. Размеры (ШхВхГ): 600 х 1200 х 300 мм. Мощность подогрева 400 Вт. | 81595 | 75883.35
00-00101964 | Спектрон-ТШ-В-1200 Исп. 01 | Спектрон | Термошкаф для применения в условиях повышенных температур в летний период и низких температур в зимний период. Температурный диапазон от -40°C до +60°C. Термошкаф утеплен, с электрическим подогревом. Автоматический режим включения/отключения подогрева/вентиляции. Эффективны для установки оборудования с повышенным выделением тепла. IP66. Мощность потребления подогрева/вентиляции не более 210 Вт. Напряжение питания 220 В АС. Размеры (ШхВхГ): 600 х 1200 х 300 мм. Мощность подогрева 200 Вт | 77880 | 72428.4
00-00055422 | Спектрон-ТШ-В-500 | Спектрон | Термошкаф для применения в условиях повышенных температур в летний период и низких температур в зимний период. Температурный диапазон от - 75°C до +60°C. Размеры (ШхВхГ): 400 х 500 х 250 мм. Мощность подогрева 150 Вт. | 46555 | 43296.15
00-00101961 | Спектрон-ТШ-В-500 Исп. 01 | Спектрон | Термошкаф для применения в условиях повышенных температур в летний период и низких температур в зимний период. Температурный диапазон от -40°C до +60°C. Термошкаф утеплен, с электрическим подогревом. Автоматический режим включения/отключения подогрева/вентиляции. Эффективны для установки оборудования с повышенным выделением тепла. IP66. Мощность потребления подогрева/вентиляции не более 210 Вт. Напряжение питания 220 В АС. Размеры (ШхВхГ): 400 х 500 х 250 мм. Мощность подогрева 75 Вт | 36850 | 34270.5
00-00055423 | Спектрон-ТШ-В-600 | Спектрон | Термошкаф для применения в условиях повышенных температур в летний период и низких температур в зимний период. Температурный диапазон от - 75°C до +60°C. Размеры (ШхВхГ): 600 х 600 х 250 мм. Мощность подогрева 200 Вт. | 54905 | 51061.65
00-00101962 | Спектрон-ТШ-В-600 Исп. 01 | Спектрон | Термошкаф для применения в условиях повышенных температур в летний период и низких температур в зимний период. Температурный диапазон от -40°C до +60°C. Термошкаф утеплен, с электрическим подогревом. Автоматический режим включения/отключения подогрева/вентиляции. Эффективны для установки оборудования с повышенным выделением тепла. IP66. Мощность потребления подогрева/вентиляции не более 210 Вт. Напряжение питания 220 В АС. Размеры (ШхВхГ): 600 х 600 х 250 мм. Мощность подогрева 100 Вт | 44550 | 41431.5
00-00055424 | Спектрон-ТШ-В-800 | Спектрон | Термошкаф для применения в условиях повышенных температур в летний период и низких температур в зимний период. Температурный диапазон от - 75°C до +60°C. Размеры (ШхВхГ): 600 х 800 х 400 мм. Мощность подогрева 300 Вт. | 69070 | 64235.1
00-00101963 | Спектрон-ТШ-В-800 Исп. 01 | Спектрон | Термошкаф для применения в условиях повышенных температур в летний период и низких температур в зимний период. Температурный диапазон от -40°C до +60°C. Термошкаф утеплен, с электрическим подогревом. Автоматический режим включения/отключения подогрева/вентиляции. Эффективны для установки оборудования с повышенным выделением тепла. IP66. Мощность потребления подогрева/вентиляции не более 210 Вт. Напряжение питания 220 В АС. Размеры (ШхВхГ): 600 х 800 х 400 мм. Мощность подогрева 150 Вт | 62150 | 57799.5
00-00108320 | Спектрон-ШНТ-42U-М 600 х 600 | Спектрон | Шкаф напольный телекоммуникационный, 42U. Размеры: 600 х 600мм. Предназначен для размещения управляющего оборудования ГГС, металлическая дверь Оснащен необходимым оборудованием для монтажа (провода,разъемы,полки,крепежные элементы) | 189480 | 176216.4
00-00108321 | Спектрон-ШНТ-42U-М 600 х 800 | Спектрон | Шкаф напольный телекоммуникационный, 42U. Размеры: 600 х 800мм. Предназначен для размещения управляющего оборудования ГГС, металлическая дверь Оснащен необходимым оборудованием для монтажа (провода,разъемы,полки,крепежные элементы) | 196080 | 182354.4
00-00108322 | Спектрон-ШНТ-42U-С 600 х 600 | Спектрон | Шкаф напольный телекоммуникационный, 42U. Размеры: 600 х 600мм. Предназначен для размещения управляющего оборудования ГГС, дверь со стеклом Оснащен необходимым оборудованием для монтажа (провода,разъемы,полки,крепежные элементы) | 195265 | 181596.45
00-00108323 | Спектрон-ШНТ-42U-С 600 х 800 | Спектрон | Шкаф напольный телекоммуникационный, 42U. Размеры: 600 х 800мм. Предназначен для размещения управляющего оборудования ГГС, дверь со стеклом Оснащен необходимым оборудованием для монтажа (провода,разъемы,полки,крепежные элементы) | 201960 | 187822.8
00-00108319 | Спектрон-ШПТ-18U-М 600 х 350 | Спектрон | Шкаф подвесной телекоммуникационный, 18U. Размеры: 600 х 350мм. Предназначен для размещения управляющего оборудования ГГС, металлическая дверь Оснащен необходимым оборудованием для монтажа (провода,разъемы,полки,крепежные элементы) | 61680 | 57362.4
03-00012475 | ТШ-1 (51001) | Тахион | Термошкаф ТШ-1 предназначен для установки в нём телевизионного либо другого электронного оборудования и поддержания заданного температурного режима при эксплуатации этого оборудования. Оборудование термошкафа: блок управления климатом (БУК-4), предназначенным для управления холодным запуском аппаратуры, установленной в термошкафу и обогревом;тамперный контакт для сигнализации о несанкционированном доступе.Обогреватель ОТШ-160 оборудован биметаллическим выключателем, ограничивающим температуру поверхности радиатора до +90°С.Термошкаф выпускается по техническим условиям ТУ 4372-026-31006686-2011.По способу защиты человека от поражения электрическим током термошкаф соответствует классу I по ГОСТ 12.2.007.0-75.Климатическое исполнение термошкафа соответствует УХЛ1,5 ГОСТ 15150-69. Степень защиты IP 66. - блок управления климатом (БУК-4), предназначенным для управления холодным запуском аппаратуры, установленной в термошкафу, а также системой обогрева; - тамперный контакт для сигнализаци | 48000 | 43200
00-00074081 | ТШ-10 (51018) | Тахион | Термошкаф с обогревом для 19-дюймового оборудования (21 юнит). Напряжение питания 220В. tраб от -60°C до +50°C. Pобогр - 636 Вт. 600х1200х600мм. Класс защиты IP 66. | 142400 | 128160
00-00054081 | ТШ-10В (52011) | Тахион | Термошкаф ТШ-10В предназначен для установки в нём телевизионного либо другого электронного оборудования, выполненного в конструктивах для установки в 19-дюймовую стойку и поддержания заданного температурного режима при эксплуатации этого оборудования. Термошкаф оборудован: - блоком управления климатом (БУК-3В), предназначенным для управления холодным запуском аппаратуры, установленной в термошкафу, обогревом и вентиляцией; -двумя обогревателями термошкафов ОТШ-300, оборудованными встроенными биметаллическими выключателями, ограничивающими температуру поверхности радиатора до +90°С; - вентиляторной системой охлаждения, выполненной в вандалоустойчивом корпусе; - тамперным контактом для сигнализации о несанкционированном доступе. Термошкаф выпускается по техническим условиям ТУ 26.30.50-077-31006686-2017. По способу защиты человека от поражения электрическим током термошкаф соответствует классу I по ГОСТ 12.2.007.0-75. Климатическое исполнение термошкафа соответствует УХЛ 1,5 ГОСТ 151 | 177900 | 160110
00-00054062 | ТШ-11 (51007) | Тахион | Термошкаф ТШ-11 предназначен для установки в нём телевизионного, либо другого электронного оборудования и поддержания заданного температурного режима при эксплуатации этого оборудования. Термошкаф оборудован: блоком управления климатом (БУК-5), предназначенным для управления системой обогрева; обогревателем термошкафов ОТШ-100, оборудованным встроенным биметаллическим выключателем, ограничивающим температуру поверхности радиатора до +90°C; тамперным контактом для сигнализации о несанкционированном доступе. На монтажной панели предусмотрены отверстия Ø 3,7мм (под саморез ST4,2), для установки дополнительных DIN-реек. Термошкаф выпускается по техническим условиям ТУ 26.30.50-077-31006686-2017 По способу защиты человека от поражения электрическим током термошкаф соответствует классу I по ГОСТ 12.2.007.0-75. Климатическое исполнение термошкафа соответствует УХЛ1,5 ГОСТ 15150-69. Степень защиты IP 66. | 37200 | 33480
00-00054074 | ТШ-11В (52005) | Тахион | Термошкаф ТШ-11В предназначен для установки в нём телевизионного либо другого электронного оборудования и поддержания заданного температурного режима при эксплуатации этого оборудования. Термошкаф оборудован: блоком управления климатом (БУК-5), предназначенным для управления системой обогрева; блоком управления климатом (БУК-5В), предназначенным для управления системой вентиляции; обогревателем термошкафов ОТШ-100, оборудованным встроенным биметаллическим выключателем, ограничивающим температуру поверхности радиатора до +90°С; вентиляторной системой охлаждения; тамперным контактом для сигнализации о несанкционированном доступе. На монтажной панели предусмотрены отверстия Ø 3,7мм (под саморез ST4,2), для установки дополнительных DIN-реек. Термошкаф выпускается по техническим условиям ТУ 26.30.50-077-31006686-2017. По способу защиты человека от поражения электрическим током термошкаф соответствует классу I по ГОСТ 12.2.007.0-75. Климатическое исполнение термошкафа соответствует УХЛ1,5 | 52000 | 46800
00-00035561 | ТШ-12 (51008) | Тахион | Термошкаф ТШ-12 предназначен для установки в нём телевизионного, либо другого электронного оборудования и поддержания заданного температурного режима при эксплуатации этого оборудования. Термошкаф оборудован: блоком управления климатом (БУК-5), предназначенным для управления системой обогрева; обогревателем термошкафов ОТШ-160, оборудованным встроенным биметаллическим выключателем, ограничивающим температуру поверхности радиатора до +90°С; тамперным контактом для сигнализации о несанкционированном доступе. На монтажной панели предусмотрены отверстия Ø 3,7мм (под саморез ST4,2), для установки дополнительных DIN-реек. Термошкаф выпускается по техническим условиям ТУ 26.30.50-077-31006686-2017. По способу защиты человека от поражения электрическим током термошкаф соответствует классу I по ГОСТ 12.2.007.0-75. Климатическое исполнение термошкафа соответствует УХЛ1,5 ГОСТ 15150-69. Степень защиты IP 66. | 58300 | 52470
00-00054075 | ТШ-12В (52006) | Тахион | Термошкаф ТШ-12В предназначен для установки в нём телевизионного либо другого электронного оборудования и поддержания заданного температурного режима при эксплуатации этого оборудования. Термошкаф оборудован: блоком управления климатом (БУК-5), предназначенным для управления системой обогрева; блоком управления климатом (БУК-5В), предназначенным для управления системой вентиляции; обогревателем термошкафов ОТШ-160, оборудованным встроенным биметаллическим выключателем, ограничивающим температуру поверхности радиатора до +90°С; вентиляторной системой охлаждения; тамперным контактом для сигнализации о несанкционированном доступе. На монтажной панели предусмотрены отверстия Ø 3,7мм (под саморез ST4,2), для установки дополнительных DIN-реек. Изделие выпускается по техническим условиям ТУ 26.30.50-077-31006686-2017. По способу защиты человека от поражения электрическим током изделие соответствует классу I по ГОСТ 12.2.007.0-75. Климатическое исполнение изделия соответствует УХЛ1,5 ГОСТ 15 | 73100 | 65790
00-00035562 | ТШ-13 (51009) | Тахион | Термошкаф ТШ-13 предназначен для установки в нём телевизионного, либо другого электронного оборудования и поддержания заданного температурного режима при эксплуатации этого оборудования. Термошкаф оборудован: блоком управления климатом (БУК-5), предназначенным для управления системой обогрева; обогревателем термошкафов ОТШ-60, оборудованным встроенным биметаллическим выключателем, ограничивающим температуру поверхности радиатора до +90°C; тамперным контактом для сигнализации о несанкционированном доступе. На монтажной панели предусмотрены отверстия Ø 3,7мм (под саморез ST4,2), для установки дополнительных DIN-реек. Термошкаф выпускается по техническим условиям ТУ 26.30.50-077-31006686-2017. По способу защиты человека от поражения электрическим током термошкаф соответствует классу I по ГОСТ 12.2.007.0-75. Климатическое исполнение термошкафа соответствует УХЛ1,5 ГОСТ 15150-69. Степень защиты IP 66. | 28300 | 25470
00-00054077 | ТШ-13В (52007) | Тахион | Термошкаф ТШ-13В предназначен для установки в нём телевизионного либо другого электронного оборудования и поддержания заданного температурного режима при эксплуатации этого оборудования Термошкаф оборудован: блоком управления климатом (БУК-5), предназначенным для управления системой обогрева;блоком управления климатом (БУК-5В), предназначенным для управления системой вентиляции; вентиляторной системой охлаждения; обогревателем термошкафов ОТШ-60, оборудованным встроенным биметаллическим выключателем, ограничивающим температуру поверхности радиатора до +90°С; тамперным контактом для сигнализации о несанкционированном доступе. На монтажной панели предусмотрены отверстия Ø 3,7мм (под саморез ST4,2), для установки дополнительных DIN-реек. Термошкаф выпускается по техническим условиям ТУ 26.30.50-077-31006686-2017. По способу защиты человека от поражения электрическим током термошкаф соответствует классу I по ГОСТ 12.2.007.0-75. Климатическое исполнение термошкафа соответствует УХЛ1,5 ГОС | 44100 | 39690
00-00054064 | ТШ-15 (51010) | Тахион | Термошкаф ТШ-15 предназначен для установки в нём телевизионного, либо другого электронного оборудования и поддержания заданного температурного режима при эксплуатации этого оборудования. Термошкаф оборудован: блоком управления климатом (БУК-5), предназначенным для управления системой обогрева; обогревателем термошкафов ОТШ-200, оборудованным встроенным биметаллическим выключателем, ограничивающим температуру поверхности радиатора до +90°С; тамперным контактом для сигнализации о несанкционированном доступе. На монтажной панели предусмотрены отверстия Ø 3,7мм (под саморез ST4,2), для установки дополнительных DIN-реек. Термошкаф выпускается по техническим условиям ТУ 26.30.50-077-31006686-2017. По способу защиты человека от поражения электрическим током термошкаф соответствует классу I по ГОСТ 12.2.007.0-75. Климатическое исполнение термошкафа соответствует УХЛ1,5 ГОСТ 15150-69. Степень защиты IP 66. | 65600 | 59040
00-00054078 | ТШ-15В (52008) | Тахион | Термошкаф ТШ-15В предназначен для установки в нём телевизионного либо другого электронного оборудования и поддержания заданного температурного режима при эксплуатации этого оборудования. Термошкаф оборудован: блоком управления климатом (БУК-5), предназначенным для управления системой обогрева; блоком управления климатом (БУК-5В), предназначенным для управления системой вентиляции; обогревателем термошкафов ОТШ-200, оборудованным встроенным биметаллическим выключателем, ограничивающим температуру поверхности радиатора до +90°С; вентиляторной системой охлаждения; тамперным контактом для сигнализации о несанкционированном доступе. На монтажной панели предусмотрены отверстия Ø 3,7мм (под саморез ST4,2), для установки дополнительных DIN-реек. Термошкаф выпускается по техническим условиям ТУ 26.30.50-077-31006686-2017. По способу защиты человека от поражения электрическим током термошкаф соответствует классу I по ГОСТ 12.2.007.0-75. Климатическое исполнение термошкафа соответствует УХЛ 1,5 | 92300 | 83070
00-00054066 | ТШ-16 (51011) | Тахион | Термошкаф ТШ-16 предназначен для установки в нём телевизионного, либо другого электронного оборудования и поддержания заданного температурного режима при эксплуатации этого оборудования. Термошкаф оборудован: блоком управления климатом (БУК-5), предназначенным для управления системой обогрева; обогревателем термошкафов ОТШ-40, оборудованным встроенным биметаллическим выключателем, ограничивающим температуру поверхности радиатора до +90°C; тамперным контактом для сигнализации о несанкционированном доступе. На монтажной панели предусмотрены отверстия Ø 3,7мм (под саморез ST4,2), для установки дополнительных DIN-реек. Термошкаф выпускается по техническим условиям ТУ 26.30.50-077-31006686-2017. По способу защиты человека от поражения электрическим током термошкаф соответствует классу I по ГОСТ 12.2.007.0-75. Климатическое исполнение термошкафа соответствует УХЛ1,5 ГОСТ 15150-69. Степень защиты IP 66. | 23500 | 21150
00-00054073 | ТШ-1В (52001) | Тахион | Термошкаф ТШ-1В предназначен для установки в нём телевизионного либо другого электронного оборудования и поддержания заданного температурного режима при эксплуатации этого оборудования. Оборудование термошкафа: Термошкаф оборудован: - блоком управления климатом (БУК-3В), предназначенным для управление холодным запуском аппаратуры, установленной в термошкафу, обогревом и вентиляцией; - обогревателем ОТШ-160 с биметаллическим выключателем, ограничивающим температуру поверхности радиатора до +90°С.; - вентиляторной системой охлаждения; - тамперным контактом для сигнализации о несанкционированном доступе. Термошкаф выпускается по техническим условиям ТУ 26.30.50-077-31006686-2017. По способу защиты человека от поражения электрическим током термошкаф соответствует классу I по ГОСТ 12.2.007.0-75. Климатическое исполнение термошкафа соответствует УХЛ1,5 ГОСТ 15150-69. | 62300 | 56070
00-00035034 | ТШ-2 (51002) | Тахион | Термошкаф ТШ-2 предназначен для установки в нём телевизионного либо другого электронного оборудования и поддержания заданного температурного режима при эксплуатации этого оборудования. Оборудование термошкафа: блок управления климатом (БУК-4), предназначен для управления холодным запуском аппаратуры, установленной в термошкафу, а также системой обогрева;тамперный контакт для сигнализации о несанкционированном доступе.обогреватель ОТШ-200, с биметаллическим контактным выключателем, ограничивающим его температуру до +90°С.Термошкаф выпускается по техническим условиям ТУ 4372-026-31006686-2011.По способу защиты человека от поражения электрическим током термошкаф соответствует классу I по ГОСТ 12.2.007.0-75.Климатическое исполнение термошкафа соответствует УХЛ1,5 ГОСТ 15150-69. Степень защиты IP 66. - блок управления климатом (БУК-4), предназначенным для управления холодным запуском аппаратуры, установленной в термошкафу, а также системой обогрева; - тамперный контакт для сигнализации о | 66200 | 59580
00-00035560 | ТШ-2-В1 (52002) | Тахион | Термошкаф ТШ-2-В1 предназначен для установки в нём телевизионного либо другого электронного оборудования и поддержания заданного температурного режима при эксплуатации этого оборудования. Поддержание температуры внутри изделия, в заданном диапазоне, обеспечивается автоматическим включением и отключением встроенного обогревателя или системы вентиляции, в зависимости от температуры окружающей среды. Кроме того в изделии предусмотрена защита от холодного запуска аппаратуры - автоматическое отключение питания установленной в нём аппаратуры в случае понижения температуры внутри термошкафа ниже заданной и автоматическое включение питания после повышения температуры до заданного значения. Изделие оборудовано тамперным контактом для сигнализации о несанкционированном доступе. Изделие выпускается по техническим условиям ТУ 26.30.50-077-31006686-2017. По способу защиты человека от поражения электрическим током изделие соответствует классу I по ГОСТ 12.2.007.0-75. Климатическое исполнение изделия | 81800 | 73620
00-00046416 | ТШ-3 (51003) | Тахион | Шкаф монтажный с обогревом ТШ-3 предназначен для размещения в нём телевизионного, либо другого электронного оборудования и поддержания заданного температурного режима при эксплуатации этого оборудования. Оборудование термошкафа: блок управления климатом (БУК-1), предназначенным для управления холодным запуском аппаратуры, установленной в термошкафу, а также системой обогрева;тамперный контакт для сигнализации о несанкционированном доступе.Обогреватель R1-R3 оборудован биметаллическим контактным выключателем, ограничивающим его температуру до +130°С.Термошкаф выпускается по техническим условиям ТУ 4372-026-31006686-2011.По способу защиты человека от поражения электрическим током термошкаф соответствует классу I по ГОСТ 12.2.007.0-75.Климатическое исполнение термошкафа соответствует УХЛ1,5 ГОСТ 15150-69. Степень защиты IP 66. - блок управления климатом (БУК-4), предназначенным для управления холодным запуском аппаратуры, установленной в термошкафу, а также системой обогрева; - тамперны | 36900 | 33210
00-00054098 | ТШ-3-09 (53021) | Тахион | Термошкаф предназначен для установки в нём оборудования, обеспечивающего работу стеклоочистителя и омывателя. -60° до +50°С. Класс защиты IP66. Потребляемая мощность 102 Вт. Напряжение питания 220В ± 15% AC, 6A. 400x500x210 мм. | 50300 | 45270
00-00054076 | ТШ-3В (52003) | Тахион | Термошкаф ТШ-3В предназначен для установки в нём телевизионного либо другого электронного оборудования и поддержания заданного температурного режима при эксплуатации этого оборудования Термошкаф оборудован: блоком управления климатом (БУК-3В), предназначенным для управления холодным запуском аппаратуры, установленной в термошкафу, обогревом и вентиляцией; вентиляторной системой охлаждения; тамперным контактом для сигнализации о несанкционированном доступе. Термошкаф выпускается по техническим условиям ТУ 26.30.50-077-31006686-2017. По способу защиты человека от поражения электрическим током термошкаф соответствует классу I по ГОСТ 12.2.007.0-75. Климатическое исполнение термошкафа соответствует УХЛ1,5 ГОСТ 15150-69. Степень защиты IP 55. | 52400 | 47160
00-00054118 | ТШ-4GЕх (14004) | Тахион | Термошкаф взрывозащищенный для установки в него взрывозащищенного электрооборудования. Класс взрывозащиты 2ЕхеmIIТ4X. Класс защиты IP66. Напряжение питания 220В AC. Мощность обогрева 100Вт. Диапазон рабочих температур от -55°С до +50°С. Габаритные размеры (без гермовводов) 600х380х217 мм | 203600 | 183240
00-00034258 | ТШ-5 (51004) | Тахион | Шкаф монтажный с обогревом ТШ-5 предназначен для размещения в нем телевизионного либо другого электронного оборудования и поддержания заданного температурного режима при эксплуатации этого оборудования. Оборудование термошкафа: блок управления климатом (БУК-1), предназначенным для управления холодным запуском аппаратуры, установленной в термошкафу, а также системой обогрева;тамперный контакт для сигнализации о несанкционированном доступе.Обогреватель R1-R3 оборудован биметаллическим контактным выключателем, ограничивающим его температуру до +130°С.Термошкаф выпускается по техническим условиям ТУ 4372-026-31006686-2011.По способу защиты человека от поражения электрическим током термошкаф соответствует классу I по ГОСТ 12.2.007.0-75.Климатическое исполнение термошкафа соответствует УХЛ1,5 ГОСТ 15150-69. Степень защиты IP 66. - блок управления климатом (БУК-4), предназначенным для управления холодным запуском аппаратуры, установленной в термошкафу, а также системой обогрева; - тамперный | 80400 | 72360
00-00046360 | ТШ-5-В2 (52004) | Тахион | Термошкаф ТШ-5-В2 предназначен для установки в нём телевизионного либо другого электронного оборудования и поддержания заданного температурного режима при эксплуатации этого оборудования. Термошкаф оборудован: блоком управления климатом (БУК-3В), предназначенным для управления холодным запуском аппаратуры, установленной в термошкафу, а также системой обогрева; обогревателем термошкафов ОТШ-300, оборудованным встроенным биметаллическим выключателем, ограничивающим температуру поверхности радиатора до +90°С; тамперным контактом для сигнализации о несанкционированном доступе. Обогреватель R1-R6 оборудован биметаллическим контактным выключателем, ограничивающим его температуру до +130°С. Термошкаф выпускается по техническим условиям ТУ 26.30.50-077-31006686-2017. По способу защиты человека от поражения электрическим током термошкаф соответствует классу I по ГОСТ 12.2.007.0-75. Климатическое исполнение термошкафа соответствует УХЛ 1,5 ГОСТ 15150-69. Степень защиты IP 55. | 102800 | 92520
00-00018747 | ТШ-6 (51005) | Тахион | Шкаф монтажный с обогревом ТШ-6 предназначен для размещения аппаратуры, диапазон рабочих температур которой не соответствует климатическим условиям окружающей среды в месте ее размещения. Термошкаф ( термобокс ) обеспечивает эксплуатацию аппаратуры при температуре окружающей среды от -60°С до +50°С. Оборудование термошкафа: блок управления климатом (БУК-1), предназначенным для управления холодным запуском аппаратуры, установленной в термошкафу, а также системой обогрева;тамперный контакт для сигнализации о несанкционированном доступе.Обогреватель R1-R3 оборудован биметаллическим контактным выключателем, ограничивающим его температуру до +130°С.Термошкаф выпускается по техническим условиям ТУ 4372-026-31006686-2011.По способу защиты человека от поражения электрическим током термошкаф соответствует классу I по ГОСТ 12.2.007.0-75.Климатическое исполнение термошкафа соответствует УХЛ1,5 ГОСТ 15150-69. Степень защиты IP 66. - блок управления климатом (БУК-1), предназначенным для управления | 25200 | 22680
00-00054069 | ТШ-60.60.35.200 (51013) | Тахион | Термошкаф ТШ-60.60.35.200 предназначен для установки в нём телевизионного либо другого электронного оборудования и поддержания заданного температурного режима при эксплуатации этого оборудования. Термошкаф оборудован: блоком управления климатом (БУК-4), предназначенным для управления холодным запуском аппаратуры, установленной в термошкафу, а также системой обогрева; обогревателем термошкафов ОТШ-200, оборудованным встроенным биметаллическим выключателем, ограничивающим температуру поверхности радиатора до +90°С; тамперным контактом для сигнализации о несанкционированном доступе. Термошкаф выпускается по техническим условиям ТУ 26.30.50-077-31006686-2017. По способу защиты человека от поражения электрическим током термошкаф соответствует классу I по ГОСТ 12.2.007.0-75. Климатическое исполнение термошкафа соответствует УХЛ1,5 ГОСТ 15150-69. Степень защиты IP 66. | 61300 | 55170
00-00054070 | ТШ-60.80.25.200 (51014) | Тахион | Термошкаф ТШ-60.80.25.200 предназначен для установки в нём телевизионного либо другого электронного оборудования и поддержания заданного температурного режима при эксплуатации этого оборудования. Термошкаф оборудован: блоком управления климатом (БУК-4), предназначенным для управления холодным запуском аппаратуры, установленной в термошкафу, а также системой обогрева; обогревателем термошкафов ОТШ-200, оборудованным встроенным биметаллическим выключателем, ограничивающим температуру поверхности радиатора до +90°С; тамперным контактом для сигнализации о несанкционированном доступе. Термошкаф выпускается по техническим условиям ТУ 26.30.50-077-31006686-2017. По способу защиты человека от поражения электрическим током термошкаф соответствует классу I по ГОСТ 12.2.007.0-75. Климатическое исполнение термошкафа соответствует УХЛ1,5 ГОСТ 15150-69. Степень защиты IP 66. | 60700 | 54630
00-00054067 | ТШ-7 (51006) | Тахион | Шкаф монтажный с обогревом ТШ-7 предназначен для размещения аппаратуры, диапазон рабочих температур которой не соответствует климатическим условиям окружающей среды в месте ее размещения. Термошкаф ( термобокс ) обеспечивает эксплуатацию аппаратуры при температуре окружающей среды от -60°С до +50°С. Оборудование термошкафа: блок управления климатом (БУК-1), предназначенным для управления холодным запуском аппаратуры, установленной в термошкафу, а также системой обогрева;тамперный контакт для сигнализации о несанкционированном доступе.Обогреватель R1-R3 оборудован биметаллическим контактным выключателем, ограничивающим его температуру до +130°С.Термошкаф выпускается по техническим условиям ТУ 4372-026-31006686-2011.По способу защиты человека от поражения электрическим током термошкаф соответствует классу I по ГОСТ 12.2.007.0-75.Климатическое исполнение термошкафа соответствует УХЛ1,5 ГОСТ 15150-69. Степень защиты IP 66. - блок управления климатом (БУК-4), предназначенным для управления | 33900 | 30510
00-00054079 | ТШ-8 (52009) | Тахион | Термошкаф ТШ-8 предназначен для установки в нём телевизионного либо другого электронного оборудования, устанавливаемого в 19-дюймовую стойку и поддержания заданного температурного режима при эксплуатации этого оборудования. Термошкаф оборудован: блоком управления климатом, предназначенным для управления холодным запуском аппаратуры, установленной в термошкафу, а также системами обогрева и вентиляции; тамперными контактами для сигнализации о несанкционированном доступе. Термошкаф выпускается по техническим условиям ТУ 26.30.50-077-31006686-2017. По способу защиты человека от поражения электрическим током термошкаф соответствует классу I по ГОСТ 12.2.007.0-75. Климатическое исполнение термошкафа соответствует УХЛ1,5 ГОСТ 15150-69. Степень защиты IP 55. | 278200 | 250380
00-00054071 | ТШ-80.100.30.300 (51015) | Тахион | Термошкаф ТШ-80.100.30.300 предназначен для установки в нём телевизионного либо другого электронного оборудования и поддержания заданного температурного режима при эксплуатации этого оборудования. Термошкаф оборудован: блоком управления климатом (БУК-4), предназначенным для управления холодным запуском аппаратуры, установленной в термошкафу, а также системой обогрева; обогревателем термошкафов ОТШ-300, оборудованным встроенным биметаллическим выключателем, ограничивающим температуру поверхности радиатора до +90°С; тамперным контактом для сигнализации о несанкционированном доступе. Термошкаф выпускается по техническим условиям ТУ 26.30.50-077-31006686-2017. По способу защиты человека от поражения электрическим током термошкаф соответствует классу I по ГОСТ 12.2.007.0-75. Климатическое исполнение термошкафа соответствует УХЛ1,5 ГОСТ 15150-69. Степень защиты IP 66. | 85200 | 76680
00-00054072 | ТШ-80.120.30.400 (51016) | Тахион | Термошкаф ТШ-80.120.30.400 предназначен для установки в нём телевизионного либо другого электронного оборудования и поддержания заданного температурного режима при эксплуатации этого оборудования. Термошкаф оборудован: блоком управления климатом (БУК-4), предназначенным для управления холодным запуском аппаратуры, установленной в термошкафу, а также системой обогрева; обогревателями термошкафов ОТШ-100 и ОТШ-300, оборудованным встроенным биметаллическим выключателем, ограничивающим температуру поверхности радиатора до +90°С; тамперным контактом для сигнализации о несанкционированном доступе. Термошкаф выпускается по техническим условиям ТУ 26.30.50-077-31006686-2017. По способу защиты человека от поражения электрическим током термошкаф соответствует классу I по ГОСТ 12.2.007.0-75. Климатическое исполнение термошкафа соответствует УХЛ1,5 ГОСТ 15150-69. Степень защиты IP 66. | 106100 | 95490
00-00074080 | ТШ-9 (51017) | Тахион | Термошкаф с обогревом для 19-дюймового оборудования (12 юнитов). Напряжение питания 220В. tраб от -60°C до +50°C. Pобогр - 436 Вт. 600х760х600мм. Класс защиты IP 66. | 109800 | 98820
00-00054080 | ТШ-9В (52010) | Тахион | Термошкаф ТШ-9В предназначен для установки в нём телевизионного либо другого электронного оборудования, выполненного в конструктивах для установки в 19-дюймовую стойку и поддержания заданного температурного режима при эксплуатации этого оборудования. Термошкаф оборудован: блоком управления климатом (БУК-3В), предназначенным для управления холодным запуском аппаратуры, установленной в термошкафу, обогревом и вентиляцией; двумя обогревателями термошкафов ОТШ-200, оборудованными встроенными биметаллическими выключателями, ограничивающими температуру поверхности радиатора до +90°С; вентиляторной системой охлаждения, выполненной в вандалоустойчивом корпусе; тамперным контактом для сигнализации о несанкционированном доступе. Термошкаф выпускается по техническим условиям ТУ 26.30.50-077-31006686-2017. По способу защиты человека от поражения электрическим током термошкаф соответствует классу I по ГОСТ 12.2.007.0-75. Климатическое исполнение термошкафа соответствует УХЛ 1,5 ГОСТ 15150-69. С | 141970 | 127773
00-00054083 | ТШВ-60.60.35.200 (52013) | Тахион | Термошкаф ТШВ-60.60.35.200 предназначен для установки в нём телевизионного либо другого электронного оборудования и поддержания заданного температурного режима при эксплуатации этого оборудования. Термошкаф оборудован: блоком управления климатом (БУК-3В), предназначенным для управления холодным запуском аппаратуры, установленной в термошкафу, а также системой обогрева; обогревателем ОТШ-200 с биметаллическим выключателем, ограничивающим температуру поверхности радиатора до +90°С.; вентиляторной системой охлаждения; тамперным контактом для сигнализации о несанкционированном доступе. Термошкаф выпускается по техническим условиям ТУ 26.30.50-077-31006686-2017. По способу защиты человека от поражения электрическим током термошкаф соответствует классу I по ГОСТ 12.2.007.0-75. Климатическое исполнение термошкафа соответствует УХЛ1,5 ГОСТ 15150-69. Степень защиты IP 55. | 75800 | 68220
00-00054084 | ТШВ-60.80.25.200 (52014) | Тахион | Термошкаф ТШВ-60.80.25.200 предназначен для установки в нём телевизионного либо другого электронного оборудования и поддержания заданного температурного режима при эксплуатации этого оборудования. Термошкаф оборудован: блоком управления климатом (БУК-3В), предназначенным для управления холодным запуском аппаратуры, установленной в термошкафу, а также системой обогрева; обогревателем термошкафов ОТШ-160; вентиляторной системой охлаждения; тамперным контактом для сигнализации о несанкционированном доступе. Термошкаф выпускается по техническим условиям ТУ 26.30.50-077-31006686-2017. По способу защиты человека от поражения электрическим током термошкаф соответствует классу I по ГОСТ 12.2.007.0-75. Климатическое исполнение термошкафа соответствует УХЛ1,5 ГОСТ 15150-69. Степень защиты IP 55. | 72400 | 65160
00-00054085 | ТШВ-80.100.30.300 (52015) | Тахион | Термошкаф ТШВ-80.100.30.300 предназначен для установки в нём телевизионного либо другого электронного оборудования и поддержания заданного температурного режима при эксплуатации этого оборудования. Термошкаф оборудован: блоком управления климатом (БУК-3В), предназначенным для управления холодным запуском аппаратуры, установленной в термошкафу, а также системой обогрева; обогревателем термошкафов ОТШ-300; вентиляторной системой охлаждения; тамперным контактом для сигнализации о несанкционированном доступе. Термошкаф выпускается по техническим условиям ТУ 26.30.50-077-31006686-2017. По способу защиты человека от поражения электрическим током термошкаф соответствует классу I по ГОСТ 12.2.007.0-75. Климатическое исполнение термошкафа соответствует УХЛ1,5 ГОСТ 15150-69. Степень защиты IP 55. | 108600 | 97740
00-00060747 | ТШВ-80.120.30.400 (52016) | Тахион | Термошкаф с обогревом и вентиляцией -50°C до +50°C. Класс защиты IP 55. Потребляемая мощность 318 Вт. Uпит. 220В. Максимальная мощность тепловых потерь устанавливаемой в шкаф аппаратуры 436 Вт. 800x1200x300мм. | 133400 | 120060
00-00054111 | ТШН-1 (54001) | Тахион | Термошкаф из нержавеющей аустенитной стали AISI 304. -60° до +50°С. Класс защиты IP66. Потребляемая мощность 178 Вт. Uпит. 220В ± 15% AC, 6A. 600x600x210 мм. | 144200 | 129780
00-00054112 | ТШН-3 (54002) | Тахион | Термошкаф из нержавеющей аустенитной стали AISI 304. -60° до +50°С. Класс защиты IP66. Потребляемая мощность 102 Вт. Напряжение питания 220В ± 15% AC, 6A. 400x500x210 мм. | 117100 | 105390
00-00054117 | ТШН-3-09 (54007) | Тахион | Термошкаф из нержавеющей аустенитной стали AISI 304. Термошкаф для стеклоочистителя и бочка омывателя. -50° до +50°С. Класс защиты IP66. Потребляемая мощность 102 Вт. Напряжение питания 220В ± 15% AC, 6A. 400x500x210 мм. | 143800 | 129420
00-00054113 | ТШН-6 (54003) | Тахион | Термошкаф из нержавеющей аустенитной стали AISI 304. -60° до +50°С. Класс защиты IP66. Потребляемая мощность 66 Вт. Напряжение питания 220В ± 15% AC, 6A. 300x380x155 мм. | 71400 | 64260
00-00114235 | ТШО-60.76.35.200 (59001) | Тахион | Термошкаф предназначен для установки в нём телевизионного либо другого электронного оборудования и поддержания заданного температурного режима при эксплуатации этого оборудования. | 215600 | 194040
00-00054107 | ТШП-1 (55001) | Тахион | Термошкаф предназначен для установки в нем телевизионного, либо другого электронного оборудования . Габаритные размеры 500х600х230мм. Диапазон рабочих температур -40°C ÷ + 80°C. Степень защиты IP 66 | 108500 | 97650
00-00054108 | ТШП-2 (55002) | Тахион | Термошкаф предназначен для установки в нем телевизионного, либо другого электронного оборудования . Габаритные размеры 600х800х300мм. Диапазон рабочих температур -40°C ÷ + 80°C. Степень защиты IP 66 | 169600 | 152640
00-00054109 | ТШП-3 (55003) | Тахион | Термошкаф предназначен для установки в нем телевизионного, либо другого электронного оборудования . Габаритные размеры 400х500х200мм. Диапазон рабочих температур -40°C ÷ + 80°C. Степень защиты IP 66 | 73800 | 66420
00-00054110 | ТШП-6 (55004) | Тахион | Термошкаф предназначен для установки в нем телевизионного, либо другого электронного оборудования . Габаритные размеры 300х400х200мм. Диапазон рабочих температур -40°C ÷ + 80°C. Степень защиты IP 66 | 61500 | 55350
00-00054135 | ШМ-1 (57001) | Тахион | Шкафы монтажные ШМ-1 и ШМ-2 (далее изделие) предназначены для установки в них устройств защиты стационарных и поворотных IP видеокамер по линиям питания (24DC и 24AC), линиям Ethernet, коммутации линий питания ИК-прожекторов, а также для установки другого электронного оборудования. Изделие оборудовано тамперным контактом для сигнализации о несанкционированном доступе. Изделие выпускается по техническим условиям ТУ 26.30.50-077-31006686-2017. По способу защиты человека от поражения электрическим током изделие соответствует классу I по ГОСТ 12.2.007.0-75. Климатическое исполнение изделия соответствует УХЛ1,5 ГОСТ 15150-69. Класс защиты: IP55. Основные технические характеристики: 1. Материал корпуса и поверхности шкафа: -корпус - листовая сталь толщ. 1,25мм (покрытие – краска порошковая) -дверь - листовая сталь толщ. 1,5мм (покрытие – краска порошковая) -панель монтажная - листовая сталь 2мм, оцинкованная 3. Диапазон рабочих температур -60°C ÷ +70°C; 4. Габаритные размеры (без ге | 16680 | 15012
00-00054136 | ШМ-2 (57002) | Тахион | Шкафы монтажные ШМ-1 и ШМ-2 (далее изделие) предназначены для установки в них устройств защиты стационарных и поворотных IP видеокамер по линиям питания (24DC и 24AC), линиям Ethernet, коммутации линий питания ИК-прожекторов, а также для установки другого электронного оборудования. Изделие оборудовано тамперным контактом для сигнализации о несанкционированном доступе. Изделие выпускается по техническим условиям ТУ 26.30.50-077-31006686-2017. По способу защиты человека от поражения электрическим током изделие соответствует классу I по ГОСТ 12.2.007.0-75. Климатическое исполнение изделия соответствует УХЛ1,5 ГОСТ 15150-69. Класс защиты: IP55. Основные технические характеристики: 1. Материал корпуса и поверхности шкафа: -корпус - листовая сталь толщ. 1,25мм (покрытие – краска порошковая) -дверь - листовая сталь толщ. 1,5мм (покрытие – краска порошковая) -панель монтажная - листовая сталь 2мм, оцинкованная 3. Диапазон рабочих температур -60°C ÷ +70°C; 4. Габаритные размеры (без ге | 19020 | 17118
00-00054142 | ШПУ-1 (56001) | Тахион | Шкаф приборный универсальный ШПУ-1 используется в качестве приборного или участкового шкафа (в зависимости от установленного в нем оборудования) при охране периметров различных протяженных объектов и предназначен для установки в нем клеммных блоков электропитания, кросс-блоков типа Krone с плинтами разной ёмкости, блоков обработки сигналов (БОС) охранных устройств и другого оборудования технических средств охраны. | 49000 | 44100
00-00035912 | ШПУ-1-01 (56002) | Тахион | Шкаф приборный универсальный ШПУ-1-01 используется в качестве приборного или участкового шкафа (в зависимости от установленного в нем оборудования) при охране периметров различных протяженных объектов и предназначен для установки в нем клеммных блоков электропитания, кросс-блоков типа Krone с плинтами разной ёмкости, блоков обработки сигналов (БОС) охранных устройств и другого оборудования технических средств охраны. Климатическое исполнение изделия соответствует УХЛ1.5 ГОСТ 15150-69. Класс защиты : IP 65. | 51400 | 46260
00-00054146 | ШПУ-2Т (56006) | Тахион | Шкаф приборный участковый телевизионный ШПУ-2Т предназначен для установки в нем блоков электронных устройств, подключения датчиков обнаружения, коробок монтажных, кроссировки магистральных кабелей. Кросс-бокс на 50 пар, тип Krone. | 77600 | 69840
00-00054147 | ШПУ-2Т-01 (56007) | Тахион | Шкаф приборный участковый телевизионный ШПУ-2Т-01 предназначен для установки в нем блоков электронных устройств, подключения датчиков обнаружения, коробок монтажных, кроссировки магистральных кабелей. Кросс-бокс на 30 пар, тип Krone. | 75600 | 68040
00-00024882 | ТШУ-1000.2 (700x1000x230) | Фортеза | Металлический шкаф с термоизоляцией. Комплектация: термоизоляция, монтажная панель, замок на дверце. Используется для размещения в нем устройств, которые не могут работать при низких отрицательных температурах или имеют недостаточную собственную защиту от воздействия осадков, пыли, солнечной радиации, а также в местах, где возможно их умышленное или случайное механическое повреждение. Поддержание внутренней температуры в заданном диапазоне достигается посредством теплоизоляции корпуса и вводом кабеля через гермовводы. Использование высококачественного изоляционного материала, качественных сварных корпусов и надежных гермовводов позволяют сократить теплопотери и соответственно потребление электроэнергии, а порошковое покрытие и цинкование защищают корпус от воздействия внешних факторов и преждевременной коррозии. По требованию заказчика в ТШУ могут быть установлены кнопка вскрытия и гермовводы различного диаметра, устройство защитного отключения, клапан избыточного давления, блок грозоз | 38362.5 | 38362.5
00-00024889 | ТШУ-1000.2.Б (700x1000x230) | Фортеза | Металлический шкаф с термоизоляцией. Комплектация: термоизоляция, монтажная панель, замок на дверце, спаренный автомат 16А, розетка 220В, 6 клеммных колодок, клемма заземления. Используется для размещения в нем устройств, которые не могут работать при низких отрицательных температурах или имеют недостаточную собственную защиту от воздействия осадков, пыли, солнечной радиации, а также в местах, где возможно их умышленное или случайное механическое повреждение. Поддержание внутренней температуры в заданном диапазоне достигается посредством теплоизоляции корпуса и вводом кабеля через гермовводы. Использование высококачественного изоляционного материала, качественных сварных корпусов и надежных гермовводов позволяют сократить теплопотери и соответственно потребление электроэнергии, а порошковое покрытие и цинкование защищают корпус от воздействия внешних факторов и преждевременной коррозии. | Уточняйте у менеджера | Уточняйте у менеджера
00-00082852 | ТШУ-1000.2.Б.ЦИНК (700х1000х230) | Фортеза | Металлический шкаф с термоизоляцией. Комплектация: термоизоляция, монтажная панель, замок на дверце, спаренный автомат 16А, розетка 220В, 6 клеммных колодок, клемма заземления. Модификация "ЦИНК" - при изготовлении корпуса используется металл, обработанный методом горячего цинкования. Используется для размещения в нем устройств, которые не могут работать при низких отрицательных температурах или имеют недостаточную собственную защиту от воздействия осадков, пыли, солнечной радиации, а также в местах, где возможно их умышленное или случайное механическое повреждение. Поддержание внутренней температуры в заданном диапазоне достигается посредством теплоизоляции корпуса и вводом кабеля через гермовводы. Использование высококачественного изоляционного материала, качественных сварных корпусов и надежных гермовводов позволяют сократить теплопотери и соответственно потребление электроэнергии, а порошковое покрытие и цинкование защищают корпус от воздействия внешних факторов и преждевременной к | Уточняйте у менеджера | Уточняйте у менеджера
00-00024893 | ТШУ-1000.2.Н (700x1000x230) | Фортеза | Металлический шкаф с термоизоляцией и нагревателем. Комплектация: термоизоляция, монтажная панель, замок, спаренный автомат 16А, розетка 220В, 6 клеммных колодок, клемма заземления, регулятор температуры нагревателя. Нагреватель: 400 Вт. Температура внутри ТШУ: - при минус 40°С - не ниже 0°С; - при минус 60°С - не ниже минус 20°С. Используется для размещения в нем устройств, которые не могут работать при низких отрицательных температурах или имеют недостаточную собственную защиту от воздействия осадков, пыли, солнечной радиации, а также в местах, где возможно их умышленное или случайное механическое повреждение. Поддержание внутренней температуры в заданном диапазоне достигается посредством системы обогрева, теплоизоляции корпуса и вводом кабеля через гермовводы. Регулятор температуры позволяет плавно регулировать температуру включения и выключения обогревателя. Использование высококачественного изоляционного материала, качественных сварных корпусов и надежных гермовводов позволяют сок | 56925 | 56925
00-00082858 | ТШУ-1000.2.Н.ЦИНК (700х1000х230) | Фортеза | Металлический шкаф с термоизоляцией и нагревателем. Комплектация: термоизоляция, монтажная панель, замок, спаренный автомат 16А, розетка 220В, 6 клеммных колодок, клемма заземления, регулятор температуры нагревателя. Нагреватель: 400 Вт. Температура внутри ТШУ: - при минус 40°С - не ниже 0°С; - при минус 60°С - не ниже минус 20°С. Модификация "ЦИНК" - при изготовлении корпуса используется металл, обработанный методом горячего цинкования. Используется для размещения в нем устройств, которые не могут работать при низких отрицательных температурах или имеют недостаточную собственную защиту от воздействия осадков, пыли, солнечной радиации, а также в местах, где возможно их умышленное или случайное механическое повреждение. Поддержание внутренней температуры в заданном диапазоне достигается посредством системы обогрева, теплоизоляции корпуса и вводом кабеля через гермовводы. Регулятор температуры позволяет плавно регулировать температуру включения и выключения обогревателя. Использование вы | 62381.25 | 62381.25
00-00079080 | ТШУ-1000.2.НА (700х1000х230) | Фортеза | Металлический шкаф с термоизоляцией и нагревателем арктический. Комплектация: термоизоляция, монтажная панель, замок, спаренный автомат 16А, розетка 220В, 6 клеммных колодок, клемма заземления, регулятор температуры нагревателя. Нагреватель: 2 х 400 Вт. Температура внутри ТШУ при температуре окружающего воздуха минус 60°С не ниже 10°С. Используется для размещения в нем устройств, которые не могут работать при низких отрицательных температурах или имеют недостаточную собственную защиту от воздействия осадков, пыли, солнечной радиации, а также в местах, где возможно их умышленное или случайное механическое повреждение. Поддержание внутренней температуры в заданном диапазоне достигается посредством системы обогрева, теплоизоляции корпуса и вводом кабеля через гермовводы. Регулятор температуры позволяет плавно регулировать температуру включения и выключения обогревателя. Использование высококачественного изоляционного материала, качественных сварных корпусов и надежных гермовводов позволяю | 73350 | 73350
00-00079081 | ТШУ-1000.2.НА.ЦИНК (700х1000х230) | Фортеза | Металлический шкаф с термоизоляцией и нагревателем арктический. Комплектация: термоизоляция, монтажная панель, замок, спаренный автомат 16А, розетка 220В, 6 клеммных колодок, клемма заземления, регулятор температуры нагревателя. Нагреватель: 2 х 400 Вт. Температура внутри ТШУ при температуре окружающего воздуха минус 60°С не ниже 10°С. Модификация "ЦИНК" - при изготовлении корпуса используется металл, обработанный методом горячего цинкования. Используется для размещения в нем устройств, которые не могут работать при низких отрицательных температурах или имеют недостаточную собственную защиту от воздействия осадков, пыли, солнечной радиации, а также в местах, где возможно их умышленное или случайное механическое повреждение. Поддержание внутренней температуры в заданном диапазоне достигается посредством системы обогрева, теплоизоляции корпуса и вводом кабеля через гермовводы. Регулятор температуры позволяет плавно регулировать температуру включения и выключения обогревателя. Использован | 78918.75 | 78918.75
00-00024896 | ТШУ-1000.2.НВ (700x1000x230) | Фортеза | Металлический шкаф с термоизоляцией и нагревателем и вентиляцией. Комплектация: термоизоляция, монтажная панель, замок, спаренный автомат 16А, розетка 220В, 6 клеммных колодок, клемма заземления, регулятор температуры нагревателя и вентиляции, вентилятор, фильтр выпускной. Нагреватель: 400 Вт. Температура внутри ТШУ: - при минус 40°С - не ниже 0°С; - при минус 60°С - не ниже минус 20°С. Используется для размещения в нем устройств, которые не могут работать при низких отрицательных температурах или имеют недостаточную собственную защиту от воздействия осадков, пыли, солнечной радиации, а также в местах, где возможно их умышленное или случайное механическое повреждение. Поддержание внутренней температуры в заданном диапазоне достигается посредством системы обогрева, теплоизоляции корпуса и вводом кабеля через гермовводы. Регулятор температуры позволяет плавно регулировать температуру включения и выключения обогревателя. Использование высококачественного изоляционного материала, качествен | 64293.75 | 64293.75
00-00082859 | ТШУ-1000.2.НВ.ЦИНК (700х1000х230) | Фортеза | Металлический шкаф с термоизоляцией и нагревателем и вентиляцией. Комплектация: термоизоляция, монтажная панель, замок, спаренный автомат 16А, розетка 220В, 6 клеммных колодок, клемма заземления, регулятор температуры нагревателя и вентиляции, вентилятор, фильтр выпускной. Нагреватель: 400 Вт. Температура внутри ТШУ: - при минус 40°С - не ниже 0°С; - при минус 60°С - не ниже минус 20°С. Модификация "ЦИНК" - при изготовлении корпуса используется металл, обработанный методом горячего цинкования. Используется для размещения в нем устройств, которые не могут работать при низких отрицательных температурах или имеют недостаточную собственную защиту от воздействия осадков, пыли, солнечной радиации, а также в местах, где возможно их умышленное или случайное механическое повреждение. Поддержание внутренней температуры в заданном диапазоне достигается посредством системы обогрева, теплоизоляции корпуса и вводом кабеля через гермовводы. Регулятор температуры позволяет плавно регулировать температ | 69750 | 69750
00-00079073 | ТШУ-1000.2.ЦИНК (700х1000х230) | Фортеза | Металлический шкаф с термоизоляцией. Комплектация: термоизоляция, монтажная панель, замок на дверце. Модификация "ЦИНК" - при изготовлении корпуса используется металл, обработанный методом горячего цинкования. Используется для размещения в нем устройств, которые не могут работать при низких отрицательных температурах или имеют недостаточную собственную защиту от воздействия осадков, пыли, солнечной радиации, а также в местах, где возможно их умышленное или случайное механическое повреждение. Поддержание внутренней температуры в заданном диапазоне достигается посредством теплоизоляции корпуса и вводом кабеля через гермовводы. Использование высококачественного изоляционного материала, качественных сварных корпусов и надежных гермовводов позволяют сократить теплопотери и соответственно потребление электроэнергии, а порошковое покрытие и цинкование защищают корпус от воздействия внешних факторов и преждевременной коррозии. По требованию заказчика в ТШУ могут быть установлены кнопка вскрыти | 42975 | 42975
00-00071873 | ТШУ-1100.2 (900х1100х230) | Фортеза | Металлический шкаф с термоизоляцией. Комплектация: термоизоляция, монтажная панель, замок на дверце. Используется для размещения в нем устройств, которые не могут работать при низких отрицательных температурах или имеют недостаточную собственную защиту от воздействия осадков, пыли, солнечной радиации, а также в местах, где возможно их умышленное или случайное механическое повреждение. Поддержание внутренней температуры в заданном диапазоне достигается посредством теплоизоляции корпуса и вводом кабеля через гермовводы. Использование высококачественного изоляционного материала, качественных сварных корпусов и надежных гермовводов позволяют сократить теплопотери и соответственно потребление электроэнергии, а порошковое покрытие и цинкование защищают корпус от воздействия внешних факторов и преждевременной коррозии. По требованию заказчика в ТШУ могут быть установлены кнопка вскрытия и гермовводы различного диаметра, устройство защитного отключения, клапан избыточного давления, блок грозоз | 47475 | 47475
00-00071879 | ТШУ-1100.2.Б (900х1100х230) | Фортеза | Металлический шкаф с термоизоляцией. Комплектация: термоизоляция, монтажная панель, замок на дверце, спаренный автомат 16А, розетка 220В, 6 клеммных колодок, клемма заземления. Используется для размещения в нем устройств, которые не могут работать при низких отрицательных температурах или имеют недостаточную собственную защиту от воздействия осадков, пыли, солнечной радиации, а также в местах, где возможно их умышленное или случайное механическое повреждение. Поддержание внутренней температуры в заданном диапазоне достигается посредством теплоизоляции корпуса и вводом кабеля через гермовводы. Использование высококачественного изоляционного материала, качественных сварных корпусов и надежных гермовводов позволяют сократить теплопотери и соответственно потребление электроэнергии, а порошковое покрытие и цинкование защищают корпус от воздействия внешних факторов и преждевременной коррозии. По требованию заказчика в ТШУ могут быть установлены кнопка вскрытия и гермовводы различного диаметр | Уточняйте у менеджера | Уточняйте у менеджера
00-00071885 | ТШУ-1100.2.Н (900х1100х230) | Фортеза | Металлический шкаф с термоизоляцией и нагревателем. Комплектация: термоизоляция, монтажная панель, замок, спаренный автомат 16А, розетка 220В, 6 клеммных колодок, клемма заземления, регулятор температуры нагревателя. Нагреватель: 400 Вт. Температура внутри ТШУ: - при минус 40°С - не ниже 0°С; - при минус 60°С - не ниже минус 20°С. Используется для размещения в нем устройств, которые не могут работать при низких отрицательных температурах или имеют недостаточную собственную защиту от воздействия осадков, пыли, солнечной радиации, а также в местах, где возможно их умышленное или случайное механическое повреждение. Поддержание внутренней температуры в заданном диапазоне достигается посредством системы обогрева, теплоизоляции корпуса и вводом кабеля через гермовводы. Регулятор температуры позволяет плавно регулировать температуру включения и выключения обогревателя. Использование высококачественного изоляционного материала, качественных сварных корпусов и надежных гермовводов позволяют сок | 67725 | 67725
00-00079082 | ТШУ-1100.2.НА (900х1100х230) | Фортеза | Металлический шкаф с термоизоляцией и нагревателем арктический. Комплектация: термоизоляция, монтажная панель, замок, спаренный автомат 16А, розетка 220В, 6 клеммных колодок, клемма заземления, регулятор температуры нагревателя. Нагреватель: 2 х 400 Вт. Температура внутри ТШУ при температуре окружающего воздуха минус 60°С не ниже 0°С. Используется для размещения в нем устройств, которые не могут работать при низких отрицательных температурах или имеют недостаточную собственную защиту от воздействия осадков, пыли, солнечной радиации, а также в местах, где возможно их умышленное или случайное механическое повреждение. Поддержание внутренней температуры в заданном диапазоне достигается посредством системы обогрева, теплоизоляции корпуса и вводом кабеля через гермовводы. Регулятор температуры позволяет плавно регулировать температуру включения и выключения обогревателя. Использование высококачественного изоляционного материала, качественных сварных корпусов и надежных гермовводов позволяют | 85781.25 | 85781.25
00-00071891 | ТШУ-1100.2.НВ (900х1100х230) | Фортеза | Металлический шкаф с термоизоляцией и нагревателем и вентиляцией. Комплектация: термоизоляция, монтажная панель, замок, спаренный автомат 16А, розетка 220В, 6 клеммных колодок, клемма заземления, регулятор температуры нагревателя и вентиляции, вентилятор, фильтр выпускной. Нагреватель: 400 Вт. Температура внутри ТШУ: - при минус 40°С - не ниже 0°С; - при минус 60°С - не ниже минус 20°С. Используется для размещения в нем устройств, которые не могут работать при низких отрицательных температурах или имеют недостаточную собственную защиту от воздействия осадков, пыли, солнечной радиации, а также в местах, где возможно их умышленное или случайное механическое повреждение. Поддержание внутренней температуры в заданном диапазоне достигается посредством системы обогрева, теплоизоляции корпуса и вводом кабеля через гермовводы. Регулятор температуры позволяет плавно регулировать температуру включения и выключения обогревателя. Использование высококачественного изоляционного материала, качествен | 75037.5 | 75037.5
00-00071874 | ТШУ-1200.2 (800х1200х230) | Фортеза | Металлический шкаф с термоизоляцией. Комплектация: термоизоляция, монтажная панель, замок на дверце. Используется для размещения в нем устройств, которые не могут работать при низких отрицательных температурах или имеют недостаточную собственную защиту от воздействия осадков, пыли, солнечной радиации, а также в местах, где возможно их умышленное или случайное механическое повреждение. Поддержание внутренней температуры в заданном диапазоне достигается посредством теплоизоляции корпуса и вводом кабеля через гермовводы. Использование высококачественного изоляционного материала, качественных сварных корпусов и надежных гермовводов позволяют сократить теплопотери и соответственно потребление электроэнергии, а порошковое покрытие и цинкование защищают корпус от воздействия внешних факторов и преждевременной коррозии. По требованию заказчика в ТШУ могут быть установлены кнопка вскрытия и гермовводы различного диаметра, устройство защитного отключения, клапан избыточного давления, блок грозоз | 47981.25 | 47981.25
00-00071880 | ТШУ-1200.2.Б (800х1200х230) | Фортеза | Металлический шкаф с термоизоляцией. Комплектация: термоизоляция, монтажная панель, замок на дверце, спаренный автомат 16А, розетка 220В, 6 клеммных колодок, клемма заземления. Используется для размещения в нем устройств, которые не могут работать при низких отрицательных температурах или имеют недостаточную собственную защиту от воздействия осадков, пыли, солнечной радиации, а также в местах, где возможно их умышленное или случайное механическое повреждение. Поддержание внутренней температуры в заданном диапазоне достигается посредством теплоизоляции корпуса и вводом кабеля через гермовводы. Использование высококачественного изоляционного материала, качественных сварных корпусов и надежных гермовводов позволяют сократить теплопотери и соответственно потребление электроэнергии, а порошковое покрытие и цинкование защищают корпус от воздействия внешних факторов и преждевременной коррозии. По требованию заказчика в ТШУ могут быть установлены кнопка вскрытия и гермовводы различного диаметр | Уточняйте у менеджера | Уточняйте у менеджера
00-00071886 | ТШУ-1200.2.Н (800х1200х230) | Фортеза | Металлический шкаф с термоизоляцией и нагревателем. Комплектация: термоизоляция, монтажная панель, замок, спаренный автомат 16А, розетка 220В, 6 клеммных колодок, клемма заземления, регулятор температуры нагревателя. Нагреватель: 400 Вт. Температура внутри ТШУ: - при минус 40°С - не ниже 0°С; - при минус 60°С - не ниже минус 20°С. Используется для размещения в нем устройств, которые не могут работать при низких отрицательных температурах или имеют недостаточную собственную защиту от воздействия осадков, пыли, солнечной радиации, а также в местах, где возможно их умышленное или случайное механическое повреждение. Поддержание внутренней температуры в заданном диапазоне достигается посредством системы обогрева, теплоизоляции корпуса и вводом кабеля через гермовводы. Регулятор температуры позволяет плавно регулировать температуру включения и выключения обогревателя. Использование высококачественного изоляционного материала, качественных сварных корпусов и надежных гермовводов позволяют сок | 68512.5 | 68512.5
00-00079083 | ТШУ-1200.2.НА (800х1200х230) | Фортеза | Металлический шкаф с термоизоляцией и нагревателем арктический. Комплектация: термоизоляция, монтажная панель, замок, спаренный автомат 16А, розетка 220В, 6 клеммных колодок, клемма заземления, регулятор температуры нагревателя. Нагреватель: 2 х 400 Вт. Температура внутри ТШУ при температуре окружающего воздуха минус 60°С не ниже 0°С. Используется для размещения в нем устройств, которые не могут работать при низких отрицательных температурах или имеют недостаточную собственную защиту от воздействия осадков, пыли, солнечной радиации, а также в местах, где возможно их умышленное или случайное механическое повреждение. Поддержание внутренней температуры в заданном диапазоне достигается посредством системы обогрева, теплоизоляции корпуса и вводом кабеля через гермовводы. Регулятор температуры позволяет плавно регулировать температуру включения и выключения обогревателя. Использование высококачественного изоляционного материала, качественных сварных корпусов и надежных гермовводов позволяют | 86231.25 | 86231.25
00-00071892 | ТШУ-1200.2.НВ (800х1200х230) | Фортеза | Металлический шкаф с термоизоляцией и нагревателем и вентиляцией. Комплектация: термоизоляция, монтажная панель, замок, спаренный автомат 16А, розетка 220В, 6 клеммных колодок, клемма заземления, регулятор температуры нагревателя и вентиляции, вентилятор, фильтр выпускной. Нагреватель: 400 Вт. Температура внутри ТШУ: - при минус 40°С - не ниже 0°С; - при минус 60°С - не ниже минус 20°С. Используется для размещения в нем устройств, которые не могут работать при низких отрицательных температурах или имеют недостаточную собственную защиту от воздействия осадков, пыли, солнечной радиации, а также в местах, где возможно их умышленное или случайное механическое повреждение. Поддержание внутренней температуры в заданном диапазоне достигается посредством системы обогрева, теплоизоляции корпуса и вводом кабеля через гермовводы. Регулятор температуры позволяет плавно регулировать температуру включения и выключения обогревателя. Использование высококачественного изоляционного материала, качествен | 75487.5 | 75487.5
00-00024876 | ТШУ-380.1 (380x300x150) | Фортеза | Металлический шкаф с термоизоляцией. Комплектация: термоизоляция, монтажная панель, замок на дверце. Используется для размещения в нем устройств, которые не могут работать при низких отрицательных температурах или имеют недостаточную собственную защиту от воздействия осадков, пыли, солнечной радиации, а также в местах, где возможно их умышленное или случайное механическое повреждение. Поддержание внутренней температуры в заданном диапазоне достигается посредством теплоизоляции корпуса и вводом кабеля через гермовводы. Использование высококачественного изоляционного материала, качественных сварных корпусов и надежных гермовводов позволяют сократить теплопотери и соответственно потребление электроэнергии, а порошковое покрытие и цинкование защищают корпус от воздействия внешних факторов и преждевременной коррозии. По требованию заказчика в ТШУ могут быть установлены кнопка вскрытия и гермовводы различного диаметра, устройство защитного отключения, клапан избыточного давления, блок грозоз | 15468.75 | 15468.75
00-00024883 | ТШУ-380.1.Б (380x300x150) | Фортеза | Металлический шкаф с термоизоляцией. Комплектация: термоизоляция, монтажная панель, замок на дверце, автомат 10А, розетка 220В, 2 клеммные колодки, клемма заземления. Используется для размещения в нем устройств, которые не могут работать при низких отрицательных температурах или имеют недостаточную собственную защиту от воздействия осадков, пыли, солнечной радиации, а также в местах, где возможно их умышленное или случайное механическое повреждение. Поддержание внутренней температуры в заданном диапазоне достигается посредством теплоизоляции корпуса и вводом кабеля через гермовводы. Использование высококачественного изоляционного материала, качественных сварных корпусов и надежных гермовводов позволяют сократить теплопотери и соответственно потребление электроэнергии, а порошковое покрытие и цинкование защищают корпус от воздействия внешних факторов и преждевременной коррозии. | Уточняйте у менеджера | Уточняйте у менеджера
00-00024877 | ТШУ-400.1 (400x300x230) | Фортеза | Металлический шкаф с термоизоляцией. Комплектация: термоизоляция, монтажная панель, замок на дверце. Используется для размещения в нем устройств, которые не могут работать при низких отрицательных температурах или имеют недостаточную собственную защиту от воздействия осадков, пыли, солнечной радиации, а также в местах, где возможно их умышленное или случайное механическое повреждение. Поддержание внутренней температуры в заданном диапазоне достигается посредством теплоизоляции корпуса и вводом кабеля через гермовводы. Использование высококачественного изоляционного материала, качественных сварных корпусов и надежных гермовводов позволяют сократить теплопотери и соответственно потребление электроэнергии, а порошковое покрытие и цинкование защищают корпус от воздействия внешних факторов и преждевременной коррозии. По требованию заказчика в ТШУ могут быть установлены кнопка вскрытия и гермовводы различного диаметра, устройство защитного отключения, клапан избыточного давления, блок грозоз | 16762.5 | 16762.5
00-00024884 | ТШУ-400.1.Б (400x300x230) | Фортеза | Металлический шкаф с термоизоляцией. Комплектация: термоизоляция, монтажная панель, замок на дверце, автомат 10А, розетка 220В, 2 клеммные колодки, клемма заземления. Используется для размещения в нем устройств, которые не могут работать при низких отрицательных температурах или имеют недостаточную собственную защиту от воздействия осадков, пыли, солнечной радиации, а также в местах, где возможно их умышленное или случайное механическое повреждение. Поддержание внутренней температуры в заданном диапазоне достигается посредством теплоизоляции корпуса и вводом кабеля через гермовводы. Использование высококачественного изоляционного материала, качественных сварных корпусов и надежных гермовводов позволяют сократить теплопотери и соответственно потребление электроэнергии, а порошковое покрытие и цинкование защищают корпус от воздействия внешних факторов и преждевременной коррозии. | Уточняйте у менеджера | Уточняйте у менеджера
00-00082847 | ТШУ-400.1.Б.ЦИНК (400х300х230) | Фортеза | Металлический шкаф с термоизоляцией. Комплектация: термоизоляция, монтажная панель, замок на дверце, автомат 10А, розетка 220В, 2 клеммные колодки, клемма заземления. Модификация "ЦИНК" - при изготовлении корпуса используется металл, обработанный методом горячего цинкования. Используется для размещения в нем устройств, которые не могут работать при низких отрицательных температурах или имеют недостаточную собственную защиту от воздействия осадков, пыли, солнечной радиации, а также в местах, где возможно их умышленное или случайное механическое повреждение. Поддержание внутренней температуры в заданном диапазоне достигается посредством теплоизоляции корпуса и вводом кабеля через гермовводы. Использование высококачественного изоляционного материала, качественных сварных корпусов и надежных гермовводов позволяют сократить теплопотери и соответственно потребление электроэнергии, а порошковое покрытие и цинкование защищают корпус от воздействия внешних факторов и преждевременной коррозии. П | Уточняйте у менеджера | Уточняйте у менеджера
00-00017442 | ТШУ-400.1.Н (400x300x230) | Фортеза | Металлический шкаф с термоизоляцией. Комплектация: термоизоляция, монтажная панель, замок, автомат 10А, розетка 220В, 2 клеммные колодки, клемма заземления, нагреватель 30 Вт, регулятор температуры нагревателя. Используется для размещения в нем устройств, которые не могут работать при низких отрицательных температурах или имеют недостаточную собственную защиту от воздействия осадков, пыли, солнечной радиации, а также в местах, где возможно их умышленное или случайное механическое повреждение. Поддержание внутренней температуры в заданном диапазоне достигается посредством теплоизоляции корпуса и вводом кабеля через гермовводы. Использование высококачественного изоляционного материала, качественных сварных корпусов и надежных гермовводов позволяют сократить теплопотери и соответственно потребление электроэнергии, а порошковое покрытие и цинкование защищают корпус от воздействия внешних факторов и преждевременной коррозии. | 26943.75 | 26943.75
00-00082853 | ТШУ-400.1.Н.ЦИНК (400х300х230) | Фортеза | Металлический шкаф с термоизоляцией и нагревателем. Комплектация: термоизоляция, монтажная панель, замок, автомат 10А, розетка 220В, 2 клеммные колодки, клемма заземления, регулятор температуры нагревателя. Нагреватель: 30…50 Вт Температура внутри ТШУ: - при минус 40°С - не ниже минус 10°С; - при минус 60°С - не ниже минус 30°С. Модификация "ЦИНК" - при изготовлении корпуса используется металл, обработанный методом горячего цинкования. Используется для размещения в нем устройств, которые не могут работать при низких отрицательных температурах или имеют недостаточную собственную защиту от воздействия осадков, пыли, солнечной радиации, а также в местах, где возможно их умышленное или случайное механическое повреждение. Поддержание внутренней температуры в заданном диапазоне достигается посредством системы обогрева, теплоизоляции корпуса и вводом кабеля через гермовводы. Регулятор температуры позволяет плавно регулировать температуру включения и выключения обогревателя. Использование высо | 28462.5 | 28462.5
00-00079068 | ТШУ-400.1.ЦИНК (400х300х230) | Фортеза | Металлический шкаф с термоизоляцией. Комплектация: термоизоляция, монтажная панель, замок на дверце. Модификация "ЦИНК" - при изготовлении корпуса используется металл, обработанный методом горячего цинкования. Используется для размещения в нем устройств, которые не могут работать при низких отрицательных температурах или имеют недостаточную собственную защиту от воздействия осадков, пыли, солнечной радиации, а также в местах, где возможно их умышленное или случайное механическое повреждение. Поддержание внутренней температуры в заданном диапазоне достигается посредством теплоизоляции корпуса и вводом кабеля через гермовводы. Использование высококачественного изоляционного материала, качественных сварных корпусов и надежных гермовводов позволяют сократить теплопотери и соответственно потребление электроэнергии, а порошковое покрытие и цинкование защищают корпус от воздействия внешних факторов и преждевременной коррозии. По требованию заказчика в ТШУ могут быть установлены кнопка вскрыти | 18112.5 | 18112.5
00-00024878 | ТШУ-400.2 (300x400x230) | Фортеза | Металлический шкаф с термоизоляцией. Комплектация: термоизоляция, монтажная панель, замок на дверце. Используется для размещения в нем устройств, которые не могут работать при низких отрицательных температурах или имеют недостаточную собственную защиту от воздействия осадков, пыли, солнечной радиации, а также в местах, где возможно их умышленное или случайное механическое повреждение. Поддержание внутренней температуры в заданном диапазоне достигается посредством теплоизоляции корпуса и вводом кабеля через гермовводы. Использование высококачественного изоляционного материала, качественных сварных корпусов и надежных гермовводов позволяют сократить теплопотери и соответственно потребление электроэнергии, а порошковое покрытие и цинкование защищают корпус от воздействия внешних факторов и преждевременной коррозии. По требованию заказчика в ТШУ могут быть установлены кнопка вскрытия и гермовводы различного диаметра, устройство защитного отключения, клапан избыточного давления, блок грозоз | 16762.5 | 16762.5
00-00024885 | ТШУ-400.2.Б (300x400x230) | Фортеза | Металлический шкаф с термоизоляцией. Комплектация: термоизоляция, монтажная панель, замок на дверце, автомат 10А, розетка 220В, 2 клеммные колодки, клемма заземления. Используется для размещения в нем устройств, которые не могут работать при низких отрицательных температурах или имеют недостаточную собственную защиту от воздействия осадков, пыли, солнечной радиации, а также в местах, где возможно их умышленное или случайное механическое повреждение. Поддержание внутренней температуры в заданном диапазоне достигается посредством теплоизоляции корпуса и вводом кабеля через гермовводы. Использование высококачественного изоляционного материала, качественных сварных корпусов и надежных гермовводов позволяют сократить теплопотери и соответственно потребление электроэнергии, а порошковое покрытие и цинкование защищают корпус от воздействия внешних факторов и преждевременной коррозии. | Уточняйте у менеджера | Уточняйте у менеджера
00-00082848 | ТШУ-400.2.Б.ЦИНК (300х400х230) | Фортеза | Металлический шкаф с термоизоляцией. Комплектация: термоизоляция, монтажная панель, замок на дверце, автомат 10А, розетка 220В, 2 клеммные колодки, клемма заземления. Модификация "ЦИНК" - при изготовлении корпуса используется металл, обработанный методом горячего цинкования. Используется для размещения в нем устройств, которые не могут работать при низких отрицательных температурах или имеют недостаточную собственную защиту от воздействия осадков, пыли, солнечной радиации, а также в местах, где возможно их умышленное или случайное механическое повреждение. Поддержание внутренней температуры в заданном диапазоне достигается посредством теплоизоляции корпуса и вводом кабеля через гермовводы. Использование высококачественного изоляционного материала, качественных сварных корпусов и надежных гермовводов позволяют сократить теплопотери и соответственно потребление электроэнергии, а порошковое покрытие и цинкование защищают корпус от воздействия внешних факторов и преждевременной коррозии. П | Уточняйте у менеджера | Уточняйте у менеджера
00-00024890 | ТШУ-400.2.Н (300x400x230) | Фортеза | Металлический шкаф с термоизоляцией. Комплектация: термоизоляция, монтажная панель, замок, автомат 10А, розетка 220В, 2 клеммные колодки, клемма заземления, нагреватель 30 Вт, регулятор температуры нагревателя. Используется для размещения в нем устройств, которые не могут работать при низких отрицательных температурах или имеют недостаточную собственную защиту от воздействия осадков, пыли, солнечной радиации, а также в местах, где возможно их умышленное или случайное механическое повреждение. Поддержание внутренней температуры в заданном диапазоне достигается посредством теплоизоляции корпуса и вводом кабеля через гермовводы. Использование высококачественного изоляционного материала, качественных сварных корпусов и надежных гермовводов позволяют сократить теплопотери и соответственно потребление электроэнергии, а порошковое покрытие и цинкование защищают корпус от воздействия внешних факторов и преждевременной коррозии. | 26943.75 | 26943.75
00-00082854 | ТШУ-400.2.Н.ЦИНК (300х400х230) | Фортеза | Металлический шкаф с термоизоляцией и нагревателем. Комплектация: термоизоляция, монтажная панель, замок, автомат 10А, розетка 220В, 2 клеммные колодки, клемма заземления, регулятор температуры нагревателя. Нагреватель: 30…50 Вт Температура внутри ТШУ: - при минус 40°С - не ниже минус 10°С; - при минус 60°С - не ниже минус 30°С. Модификация "ЦИНК" - при изготовлении корпуса используется металл, обработанный методом горячего цинкования. Используется для размещения в нем устройств, которые не могут работать при низких отрицательных температурах или имеют недостаточную собственную защиту от воздействия осадков, пыли, солнечной радиации, а также в местах, где возможно их умышленное или случайное механическое повреждение. Поддержание внутренней температуры в заданном диапазоне достигается посредством системы обогрева, теплоизоляции корпуса и вводом кабеля через гермовводы. Регулятор температуры позволяет плавно регулировать температуру включения и выключения обогревателя. Использование высо | 28462.5 | 28462.5
00-00079069 | ТШУ-400.2.ЦИНК (300х400х230) | Фортеза | Металлический шкаф с термоизоляцией. Комплектация: термоизоляция, монтажная панель, замок на дверце. Модификация "ЦИНК" - при изготовлении корпуса используется металл, обработанный методом горячего цинкования. Используется для размещения в нем устройств, которые не могут работать при низких отрицательных температурах или имеют недостаточную собственную защиту от воздействия осадков, пыли, солнечной радиации, а также в местах, где возможно их умышленное или случайное механическое повреждение. Поддержание внутренней температуры в заданном диапазоне достигается посредством теплоизоляции корпуса и вводом кабеля через гермовводы. Использование высококачественного изоляционного материала, качественных сварных корпусов и надежных гермовводов позволяют сократить теплопотери и соответственно потребление электроэнергии, а порошковое покрытие и цинкование защищают корпус от воздействия внешних факторов и преждевременной коррозии. По требованию заказчика в ТШУ могут быть установлены кнопка вскрыти | 18112.5 | 18112.5
00-00024879 | ТШУ-500.1 (500x400x230) | Фортеза | Металлический шкаф с термоизоляцией. Комплектация: термоизоляция, монтажная панель, замок на дверце. Используется для размещения в нем устройств, которые не могут работать при низких отрицательных температурах или имеют недостаточную собственную защиту от воздействия осадков, пыли, солнечной радиации, а также в местах, где возможно их умышленное или случайное механическое повреждение. Поддержание внутренней температуры в заданном диапазоне достигается посредством теплоизоляции корпуса и вводом кабеля через гермовводы. Использование высококачественного изоляционного материала, качественных сварных корпусов и надежных гермовводов позволяют сократить теплопотери и соответственно потребление электроэнергии, а порошковое покрытие и цинкование защищают корпус от воздействия внешних факторов и преждевременной коррозии. По требованию заказчика в ТШУ могут быть установлены кнопка вскрытия и гермовводы различного диаметра, устройство защитного отключения, клапан избыточного давления, блок грозоз | 19968.75 | 19968.75
00-00024886 | ТШУ-500.1.Б (500x400x230) | Фортеза | Металлический шкаф с термоизоляцией. Комплектация: термоизоляция, монтажная панель, замок на дверце, спаренный автомат 16А, розетка 220В, 4 клеммные колодки, клемма заземления. Используется для размещения в нем устройств, которые не могут работать при низких отрицательных температурах или имеют недостаточную собственную защиту от воздействия осадков, пыли, солнечной радиации, а также в местах, где возможно их умышленное или случайное механическое повреждение. Поддержание внутренней температуры в заданном диапазоне достигается посредством теплоизоляции корпуса и вводом кабеля через гермовводы. Использование высококачественного изоляционного материала, качественных сварных корпусов и надежных гермовводов позволяют сократить теплопотери и соответственно потребление электроэнергии, а порошковое покрытие и цинкование защищают корпус от воздействия внешних факторов и преждевременной коррозии. | Уточняйте у менеджера | Уточняйте у менеджера
00-00082849 | ТШУ-500.1.Б.ЦИНК (500х400х230) | Фортеза | Металлический шкаф с термоизоляцией. Комплектация: термоизоляция, монтажная панель, замок на дверце, спаренный автомат 16А, розетка 220В, 4 клеммные колодки, клемма заземления. Модификация "ЦИНК" - при изготовлении корпуса используется металл, обработанный методом горячего цинкования. Используется для размещения в нем устройств, которые не могут работать при низких отрицательных температурах или имеют недостаточную собственную защиту от воздействия осадков, пыли, солнечной радиации, а также в местах, где возможно их умышленное или случайное механическое повреждение. Поддержание внутренней температуры в заданном диапазоне достигается посредством теплоизоляции корпуса и вводом кабеля через гермовводы. Использование высококачественного изоляционного материала, качественных сварных корпусов и надежных гермовводов позволяют сократить теплопотери и соответственно потребление электроэнергии, а порошковое покрытие и цинкование защищают корпус от воздействия внешних факторов и преждевременной к | Уточняйте у менеджера | Уточняйте у менеджера
00-00017443 | ТШУ-500.1.Н (500x400x230) | Фортеза | Металлический шкаф с термоизоляцией. Комплектация: термоизоляция, монтажная панель, замок, спаренный автомат 16А, розетка 220В, 4 клеммные колодки, клемма заземления, нагреватель 100 Вт, регулятор температуры нагревателя. Используется для размещения в нем устройств, которые не могут работать при низких отрицательных температурах или имеют недостаточную собственную защиту от воздействия осадков, пыли, солнечной радиации, а также в местах, где возможно их умышленное или случайное механическое повреждение. Поддержание внутренней температуры в заданном диапазоне достигается посредством теплоизоляции корпуса и вводом кабеля через гермовводы. Использование высококачественного изоляционного материала, качественных сварных корпусов и надежных гермовводов позволяют сократить теплопотери и соответственно потребление электроэнергии, а порошковое покрытие и цинкование защищают корпус от воздействия внешних факторов и преждевременной коррозии. | 31162.5 | 31162.5
00-00082855 | ТШУ-500.1.Н.ЦИНК (500х400х230) | Фортеза | Металлический шкаф с термоизоляцией и нагревателем. Комплектация: термоизоляция, монтажная панель, замок, спаренный автомат 16А, розетка 220В, 4 клеммные колодки, клемма заземления, регулятор температуры нагревателя. Нагреватель: 150 Вт Температура внутри ТШУ: - при минус 40°С - не ниже 0°С; - при минус 60°С - не ниже минус 20°С. Модификация "ЦИНК" - при изготовлении корпуса используется металл, обработанный методом горячего цинкования. Используется для размещения в нем устройств, которые не могут работать при низких отрицательных температурах или имеют недостаточную собственную защиту от воздействия осадков, пыли, солнечной радиации, а также в местах, где возможно их умышленное или случайное механическое повреждение. Поддержание внутренней температуры в заданном диапазоне достигается посредством системы обогрева, теплоизоляции корпуса и вводом кабеля через гермовводы. Регулятор температуры позволяет плавно регулировать температуру включения и выключения обогревателя. Использование выс | 33412.5 | 33412.5
00-00079070 | ТШУ-500.1.ЦИНК (500х400х230) | Фортеза | Металлический шкаф с термоизоляцией. Комплектация: термоизоляция, монтажная панель, замок на дверце. Модификация "ЦИНК" - при изготовлении корпуса используется металл, обработанный методом горячего цинкования. Используется для размещения в нем устройств, которые не могут работать при низких отрицательных температурах или имеют недостаточную собственную защиту от воздействия осадков, пыли, солнечной радиации, а также в местах, где возможно их умышленное или случайное механическое повреждение. Поддержание внутренней температуры в заданном диапазоне достигается посредством теплоизоляции корпуса и вводом кабеля через гермовводы. Использование высококачественного изоляционного материала, качественных сварных корпусов и надежных гермовводов позволяют сократить теплопотери и соответственно потребление электроэнергии, а порошковое покрытие и цинкование защищают корпус от воздействия внешних факторов и преждевременной коррозии. По требованию заказчика в ТШУ могут быть установлены кнопка вскрыти | 21712.5 | 21712.5
00-00024880 | ТШУ-500.2 (400x500x230) | Фортеза | Металлический шкаф с термоизоляцией. Комплектация: термоизоляция, монтажная панель, замок на дверце. Используется для размещения в нем устройств, которые не могут работать при низких отрицательных температурах или имеют недостаточную собственную защиту от воздействия осадков, пыли, солнечной радиации, а также в местах, где возможно их умышленное или случайное механическое повреждение. Поддержание внутренней температуры в заданном диапазоне достигается посредством теплоизоляции корпуса и вводом кабеля через гермовводы. Использование высококачественного изоляционного материала, качественных сварных корпусов и надежных гермовводов позволяют сократить теплопотери и соответственно потребление электроэнергии, а порошковое покрытие и цинкование защищают корпус от воздействия внешних факторов и преждевременной коррозии. По требованию заказчика в ТШУ могут быть установлены кнопка вскрытия и гермовводы различного диаметра, устройство защитного отключения, клапан избыточного давления, блок грозоз | 19968.75 | 19968.75
00-00024887 | ТШУ-500.2.Б (400x500x230) | Фортеза | Металлический шкаф с термоизоляцией. Комплектация: термоизоляция, монтажная панель, замок на дверце, спаренный автомат 16А, розетка 220В, 4 клеммные колодки, клемма заземления. Используется для размещения в нем устройств, которые не могут работать при низких отрицательных температурах или имеют недостаточную собственную защиту от воздействия осадков, пыли, солнечной радиации, а также в местах, где возможно их умышленное или случайное механическое повреждение. Поддержание внутренней температуры в заданном диапазоне достигается посредством теплоизоляции корпуса и вводом кабеля через гермовводы. Использование высококачественного изоляционного материала, качественных сварных корпусов и надежных гермовводов позволяют сократить теплопотери и соответственно потребление электроэнергии, а порошковое покрытие и цинкование защищают корпус от воздействия внешних факторов и преждевременной коррозии. | Уточняйте у менеджера | Уточняйте у менеджера
00-00082850 | ТШУ-500.2.Б.ЦИНК (400х500х230) | Фортеза | Металлический шкаф с термоизоляцией. Комплектация: термоизоляция, монтажная панель, замок на дверце, спаренный автомат 16А, розетка 220В, 4 клеммные колодки, клемма заземления. Модификация "ЦИНК" - при изготовлении корпуса используется металл, обработанный методом горячего цинкования. Используется для размещения в нем устройств, которые не могут работать при низких отрицательных температурах или имеют недостаточную собственную защиту от воздействия осадков, пыли, солнечной радиации, а также в местах, где возможно их умышленное или случайное механическое повреждение. Поддержание внутренней температуры в заданном диапазоне достигается посредством теплоизоляции корпуса и вводом кабеля через гермовводы. Использование высококачественного изоляционного материала, качественных сварных корпусов и надежных гермовводов позволяют сократить теплопотери и соответственно потребление электроэнергии, а порошковое покрытие и цинкование защищают корпус от воздействия внешних факторов и преждевременной к | Уточняйте у менеджера | Уточняйте у менеджера
00-00024891 | ТШУ-500.2.Н (400x500x230) | Фортеза | Металлический шкаф с термоизоляцией и нагревателем. Комплектация: термоизоляция, монтажная панель, замок, спаренный автомат 16А, розетка 220В, 4 клеммные колодки, клемма заземления, регулятор температуры нагревателя. Нагреватель: 150 Вт Температура внутри ТШУ: - при минус 40°С - не ниже 0°С; - при минус 60°С - не ниже минус 20°С. Используется для размещения в нем устройств, которые не могут работать при низких отрицательных температурах или имеют недостаточную собственную защиту от воздействия осадков, пыли, солнечной радиации, а также в местах, где возможно их умышленное или случайное механическое повреждение. Поддержание внутренней температуры в заданном диапазоне достигается посредством системы обогрева, теплоизоляции корпуса и вводом кабеля через гермовводы. Регулятор температуры позволяет плавно регулировать температуру включения и выключения обогревателя. Использование высококачественного изоляционного материала, качественных сварных корпусов и надежных гермовводов позволяют сокр | 31162.5 | 31162.5
00-00082856 | ТШУ-500.2.Н.ЦИНК (400х500х230) | Фортеза | Металлический шкаф с термоизоляцией и нагревателем. Комплектация: термоизоляция, монтажная панель, замок, спаренный автомат 16А, розетка 220В, 4 клеммные колодки, клемма заземления, регулятор температуры нагревателя. Нагреватель: 150 Вт Температура внутри ТШУ: - при минус 40°С - не ниже 0°С; - при минус 60°С - не ниже минус 20°С. Модификация "ЦИНК" - при изготовлении корпуса используется металл, обработанный методом горячего цинкования. Используется для размещения в нем устройств, которые не могут работать при низких отрицательных температурах или имеют недостаточную собственную защиту от воздействия осадков, пыли, солнечной радиации, а также в местах, где возможно их умышленное или случайное механическое повреждение. Поддержание внутренней температуры в заданном диапазоне достигается посредством системы обогрева, теплоизоляции корпуса и вводом кабеля через гермовводы. Регулятор температуры позволяет плавно регулировать температуру включения и выключения обогревателя. Использование выс | 33412.5 | 33412.5
00-00024894 | ТШУ-500.2.НВ (400x500x230) | Фортеза | Металлический шкаф с термоизоляцией и нагревателем и вентиляцией. Комплектация: термоизоляция, монтажная панель, замок, спаренный автомат 16А, розетка 220В, 4 клеммные колодки, клемма заземления, регулятор температуры нагревателя и вентиляции, вентилятор, фильтр выпускной. Нагреватель: 150 Вт Температура внутри ТШУ: - при минус 40°С - не ниже 0°С; - при минус 60°С - не ниже минус 20°С. Используется для размещения в нем устройств, которые не могут работать при низких отрицательных температурах или имеют недостаточную собственную защиту от воздействия осадков, пыли, солнечной радиации, а также в местах, где возможно их умышленное или случайное механическое повреждение. Поддержание внутренней температуры в заданном диапазоне достигается посредством системы обогрева, теплоизоляции корпуса и вводом кабеля через гермовводы. Регулятор температуры позволяет плавно регулировать температуру включения и выключения обогревателя. Использование высококачественного изоляционного материала, качественн | 38531.25 | 38531.25
00-00079084 | ТШУ-500.2.НВ.ЦИНК (400х500х230) | Фортеза | Металлический шкаф с термоизоляцией и нагревателем и вентиляцией. Комплектация: термоизоляция, монтажная панель, замок, спаренный автомат 16А, розетка 220В, 4 клеммные колодки, клемма заземления, регулятор температуры нагревателя и вентиляции, вентилятор, фильтр выпускной. Нагреватель: 150 Вт Температура внутри ТШУ: - при минус 40°С - не ниже 0°С; - при минус 60°С - не ниже минус 20°С. Модификация "ЦИНК" - при изготовлении корпуса используется металл, обработанный методом горячего цинкования. Используется для размещения в нем устройств, которые не могут работать при низких отрицательных температурах или имеют недостаточную собственную защиту от воздействия осадков, пыли, солнечной радиации, а также в местах, где возможно их умышленное или случайное механическое повреждение. Поддержание внутренней температуры в заданном диапазоне достигается посредством системы обогрева, теплоизоляции корпуса и вводом кабеля через гермовводы. Регулятор температуры позволяет плавно регулировать температу | 40668.75 | 40668.75
00-00079071 | ТШУ-500.2.ЦИНК (400х500х230) | Фортеза | Металлический шкаф с термоизоляцией. Комплектация: термоизоляция, монтажная панель, замок на дверце. Модификация "ЦИНК" - при изготовлении корпуса используется металл, обработанный методом горячего цинкования. Используется для размещения в нем устройств, которые не могут работать при низких отрицательных температурах или имеют недостаточную собственную защиту от воздействия осадков, пыли, солнечной радиации, а также в местах, где возможно их умышленное или случайное механическое повреждение. Поддержание внутренней температуры в заданном диапазоне достигается посредством теплоизоляции корпуса и вводом кабеля через гермовводы. Использование высококачественного изоляционного материала, качественных сварных корпусов и надежных гермовводов позволяют сократить теплопотери и соответственно потребление электроэнергии, а порошковое покрытие и цинкование защищают корпус от воздействия внешних факторов и преждевременной коррозии. По требованию заказчика в ТШУ могут быть установлены кнопка вскрыти | 21712.5 | 21712.5
00-00024881 | ТШУ-600.1 (600x600x230) | Фортеза | Металлический шкаф с термоизоляцией. Комплектация: термоизоляция, монтажная панель, замок на дверце. Используется для размещения в нем устройств, которые не могут работать при низких отрицательных температурах или имеют недостаточную собственную защиту от воздействия осадков, пыли, солнечной радиации, а также в местах, где возможно их умышленное или случайное механическое повреждение. Поддержание внутренней температуры в заданном диапазоне достигается посредством теплоизоляции корпуса и вводом кабеля через гермовводы. Использование высококачественного изоляционного материала, качественных сварных корпусов и надежных гермовводов позволяют сократить теплопотери и соответственно потребление электроэнергии, а порошковое покрытие и цинкование защищают корпус от воздействия внешних факторов и преждевременной коррозии. По требованию заказчика в ТШУ могут быть установлены кнопка вскрытия и гермовводы различного диаметра, устройство защитного отключения, клапан избыточного давления, блок грозоз | 24750 | 24750
00-00024888 | ТШУ-600.1.Б (600x600x230) | Фортеза | Металлический шкаф с термоизоляцией. Комплектация: термоизоляция, монтажная панель, замок на дверце, спаренный автомат 16А, розетка 220В, 6 клеммных колодок, клемма заземления. Используется для размещения в нем устройств, которые не могут работать при низких отрицательных температурах или имеют недостаточную собственную защиту от воздействия осадков, пыли, солнечной радиации, а также в местах, где возможно их умышленное или случайное механическое повреждение. Поддержание внутренней температуры в заданном диапазоне достигается посредством теплоизоляции корпуса и вводом кабеля через гермовводы. Использование высококачественного изоляционного материала, качественных сварных корпусов и надежных гермовводов позволяют сократить теплопотери и соответственно потребление электроэнергии, а порошковое покрытие и цинкование защищают корпус от воздействия внешних факторов и преждевременной коррозии. | Уточняйте у менеджера | Уточняйте у менеджера
00-00082851 | ТШУ-600.1.Б.ЦИНК (600х600х230) | Фортеза | Металлический шкаф с термоизоляцией. Комплектация: термоизоляция, монтажная панель, замок на дверце, спаренный автомат 16А, розетка 220В, 6 клеммных колодок, клемма заземления. Модификация "ЦИНК" - при изготовлении корпуса используется металл, обработанный методом горячего цинкования. Используется для размещения в нем устройств, которые не могут работать при низких отрицательных температурах или имеют недостаточную собственную защиту от воздействия осадков, пыли, солнечной радиации, а также в местах, где возможно их умышленное или случайное механическое повреждение. Поддержание внутренней температуры в заданном диапазоне достигается посредством теплоизоляции корпуса и вводом кабеля через гермовводы. Использование высококачественного изоляционного материала, качественных сварных корпусов и надежных гермовводов позволяют сократить теплопотери и соответственно потребление электроэнергии, а порошковое покрытие и цинкование защищают корпус от воздействия внешних факторов и преждевременной к | Уточняйте у менеджера | Уточняйте у менеджера
00-00082857 | ТШУ-600.1.Н.ЦИНК (600х600х230) | Фортеза | Металлический шкаф с термоизоляцией и нагревателем. Комплектация: термоизоляция, монтажная панель, замок, спаренный автомат 16А, розетка 220В, 6 клеммных колодок, клемма заземления, регулятор температуры нагревателя. Нагреватель: 250 Вт. Температура внутри ТШУ: - при минус 40°С - не ниже 0°С; - при минус 60°С - не ниже минус 20°С. Модификация "ЦИНК" - при изготовлении корпуса используется металл, обработанный методом горячего цинкования. Используется для размещения в нем устройств, которые не могут работать при низких отрицательных температурах или имеют недостаточную собственную защиту от воздействия осадков, пыли, солнечной радиации, а также в местах, где возможно их умышленное или случайное механическое повреждение. Поддержание внутренней температуры в заданном диапазоне достигается посредством системы обогрева, теплоизоляции корпуса и вводом кабеля через гермовводы. Регулятор температуры позволяет плавно регулировать температуру включения и выключения обогревателя. Использование вы | 42300 | 42300
00-00079074 | ТШУ-600.1.НА (600х600х230) | Фортеза | Металлический шкаф с термоизоляцией и нагревателем арктический. Комплектация: термоизоляция, монтажная панель, замок, спаренный автомат 16А, розетка 220В, 6 клеммных колодок, клемма заземления, регулятор температуры нагревателя. Нагреватель: 2 х 250 Вт. Температура внутри ТШУ при температуре окружающего воздуха минус 60°С не ниже 10°С. Используется для размещения в нем устройств, которые не могут работать при низких отрицательных температурах или имеют недостаточную собственную защиту от воздействия осадков, пыли, солнечной радиации, а также в местах, где возможно их умышленное или случайное механическое повреждение. Поддержание внутренней температуры в заданном диапазоне достигается посредством системы обогрева, теплоизоляции корпуса и вводом кабеля через гермовводы. Регулятор температуры позволяет плавно регулировать температуру включения и выключения обогревателя. Использование высококачественного изоляционного материала, качественных сварных корпусов и надежных гермовводов позволяю | 51018.75 | 51018.75
00-00079075 | ТШУ-600.1.НА.ЦИНК (600х600х230) | Фортеза | Металлический шкаф с термоизоляцией и нагревателем арктический. Комплектация: термоизоляция, монтажная панель, замок, спаренный автомат 16А, розетка 220В, 6 клеммных колодок, клемма заземления, регулятор температуры нагревателя. Нагреватель: 2 х 250 Вт. Температура внутри ТШУ при температуре окружающего воздуха минус 60°С не ниже 10°С. Модификация "ЦИНК" - при изготовлении корпуса используется металл, обработанный методом горячего цинкования. Используется для размещения в нем устройств, которые не могут работать при низких отрицательных температурах или имеют недостаточную собственную защиту от воздействия осадков, пыли, солнечной радиации, а также в местах, где возможно их умышленное или случайное механическое повреждение. Поддержание внутренней температуры в заданном диапазоне достигается посредством системы обогрева, теплоизоляции корпуса и вводом кабеля через гермовводы. Регулятор температуры позволяет плавно регулировать температуру включения и выключения обогревателя. Использован | 54225 | 54225
00-00024895 | ТШУ-600.1.НВ (600х600х230) | Фортеза | Металлический шкаф с термоизоляцией и нагревателем и вентиляцией. Комплектация: термоизоляция, монтажная панель, замок, спаренный автомат 16А, розетка 220В, 6 клеммных колодок, клемма заземления, регулятор температуры нагревателя и вентиляции, вентилятор, фильтр выпускной. Нагреватель: 250 Вт. Температура внутри ТШУ: - при минус 40°С - не ниже 0°С; - при минус 60°С - не ниже минус 20°С. Используется для размещения в нем устройств, которые не могут работать при низких отрицательных температурах или имеют недостаточную собственную защиту от воздействия осадков, пыли, солнечной радиации, а также в местах, где возможно их умышленное или случайное механическое повреждение. Поддержание внутренней температуры в заданном диапазоне достигается посредством системы обогрева, теплоизоляции корпуса и вводом кабеля через гермовводы. Регулятор температуры позволяет плавно регулировать температуру включения и выключения обогревателя. Использование высококачественного изоляционного материала, качествен | 47925 | 47925
00-00079085 | ТШУ-600.1.НВ.ЦИНК (600х600х230) | Фортеза | Металлический шкаф с термоизоляцией и нагревателем и вентиляцией. Комплектация: термоизоляция, монтажная панель, замок, спаренный автомат 16А, розетка 220В, 6 клеммных колодок, клемма заземления, регулятор температуры нагревателя и вентиляции, вентилятор, фильтр выпускной. Нагреватель: 250 Вт. Температура внутри ТШУ: - при минус 40°С - не ниже 0°С; - при минус 60°С - не ниже минус 20°С. Модификация "ЦИНК" - при изготовлении корпуса используется металл, обработанный методом горячего цинкования. Используется для размещения в нем устройств, которые не могут работать при низких отрицательных температурах или имеют недостаточную собственную защиту от воздействия осадков, пыли, солнечной радиации, а также в местах, где возможно их умышленное или случайное механическое повреждение. Поддержание внутренней температуры в заданном диапазоне достигается посредством системы обогрева, теплоизоляции корпуса и вводом кабеля через гермовводы. Регулятор температуры позволяет плавно регулировать температ | 50625 | 50625
00-00079072 | ТШУ-600.1.ЦИНК (600х600х230) | Фортеза | Металлический шкаф с термоизоляцией. Комплектация: термоизоляция, монтажная панель, замок на дверце. Модификация "ЦИНК" - при изготовлении корпуса используется металл, обработанный методом горячего цинкования. Используется для размещения в нем устройств, которые не могут работать при низких отрицательных температурах или имеют недостаточную собственную защиту от воздействия осадков, пыли, солнечной радиации, а также в местах, где возможно их умышленное или случайное механическое повреждение. Поддержание внутренней температуры в заданном диапазоне достигается посредством теплоизоляции корпуса и вводом кабеля через гермовводы. Использование высококачественного изоляционного материала, качественных сварных корпусов и надежных гермовводов позволяют сократить теплопотери и соответственно потребление электроэнергии, а порошковое покрытие и цинкование защищают корпус от воздействия внешних факторов и преждевременной коррозии. По требованию заказчика в ТШУ могут быть установлены кнопка вскрыти | 27675 | 27675
00-00071869 | ТШУ-600.2 (500х600х230) | Фортеза | Металлический шкаф с термоизоляцией. Комплектация: термоизоляция, монтажная панель, замок на дверце. Используется для размещения в нем устройств, которые не могут работать при низких отрицательных температурах или имеют недостаточную собственную защиту от воздействия осадков, пыли, солнечной радиации, а также в местах, где возможно их умышленное или случайное механическое повреждение. Поддержание внутренней температуры в заданном диапазоне достигается посредством теплоизоляции корпуса и вводом кабеля через гермовводы. Использование высококачественного изоляционного материала, качественных сварных корпусов и надежных гермовводов позволяют сократить теплопотери и соответственно потребление электроэнергии, а порошковое покрытие и цинкование защищают корпус от воздействия внешних факторов и преждевременной коррозии. По требованию заказчика в ТШУ могут быть установлены кнопка вскрытия и гермовводы различного диаметра, устройство защитного отключения, клапан избыточного давления, блок грозоз | 23512.5 | 23512.5
00-00071875 | ТШУ-600.2.Б (500х600х230) | Фортеза | Металлический шкаф с термоизоляцией. Комплектация: термоизоляция, монтажная панель, замок на дверце, спаренный автомат 16А, розетка 220В, 6 клеммных колодок, клемма заземления. Используется для размещения в нем устройств, которые не могут работать при низких отрицательных температурах или имеют недостаточную собственную защиту от воздействия осадков, пыли, солнечной радиации, а также в местах, где возможно их умышленное или случайное механическое повреждение. Поддержание внутренней температуры в заданном диапазоне достигается посредством теплоизоляции корпуса и вводом кабеля через гермовводы. Использование высококачественного изоляционного материала, качественных сварных корпусов и надежных гермовводов позволяют сократить теплопотери и соответственно потребление электроэнергии, а порошковое покрытие и цинкование защищают корпус от воздействия внешних факторов и преждевременной коррозии. По требованию заказчика в ТШУ могут быть установлены кнопка вскрытия и гермовводы различного диаметр | Уточняйте у менеджера | Уточняйте у менеджера
00-00071881 | ТШУ-600.2.Н (500х600х230) | Фортеза | Металлический шкаф с термоизоляцией и нагревателем. Комплектация: термоизоляция, монтажная панель, замок, спаренный автомат 16А, розетка 220В, 6 клеммных колодок, клемма заземления, регулятор температуры нагревателя. Нагреватель: 250 Вт. Температура внутри ТШУ: - при минус 40°С - не ниже 0°С; - при минус 60°С - не ниже минус 20°С. Используется для размещения в нем устройств, которые не могут работать при низких отрицательных температурах или имеют недостаточную собственную защиту от воздействия осадков, пыли, солнечной радиации, а также в местах, где возможно их умышленное или случайное механическое повреждение. Поддержание внутренней температуры в заданном диапазоне достигается посредством системы обогрева, теплоизоляции корпуса и вводом кабеля через гермовводы. Регулятор температуры позволяет плавно регулировать температуру включения и выключения обогревателя. Использование высококачественного изоляционного материала, качественных сварных корпусов и надежных гермовводов позволяют сок | 37912.5 | 37912.5
00-00079076 | ТШУ-600.2.НА (500х600х230) | Фортеза | Металлический шкаф с термоизоляцией и нагревателем арктический. Комплектация: термоизоляция, монтажная панель, замок, спаренный автомат 16А, розетка 220В, 6 клеммных колодок, клемма заземления, регулятор температуры нагревателя. Нагреватель: 2 х 250 Вт. Температура внутри ТШУ при температуре окружающего воздуха минус 60°С не ниже 10°С. Используется для размещения в нем устройств, которые не могут работать при низких отрицательных температурах или имеют недостаточную собственную защиту от воздействия осадков, пыли, солнечной радиации, а также в местах, где возможно их умышленное или случайное механическое повреждение. Поддержание внутренней температуры в заданном диапазоне достигается посредством системы обогрева, теплоизоляции корпуса и вводом кабеля через гермовводы. Регулятор температуры позволяет плавно регулировать температуру включения и выключения обогревателя. Использование высококачественного изоляционного материала, качественных сварных корпусов и надежных гермовводов позволяю | 49162.5 | 49162.5
00-00071887 | ТШУ-600.2.НВ (500х600х230) | Фортеза | Металлический шкаф с термоизоляцией и нагревателем и вентиляцией. Комплектация: термоизоляция, монтажная панель, замок, спаренный автомат 16А, розетка 220В, 6 клеммных колодок, клемма заземления, регулятор температуры нагревателя и вентиляции, вентилятор, фильтр выпускной. Нагреватель: 250 Вт. Температура внутри ТШУ: - при минус 40°С - не ниже 0°С; - при минус 60°С - не ниже минус 20°С. Используется для размещения в нем устройств, которые не могут работать при низких отрицательных температурах или имеют недостаточную собственную защиту от воздействия осадков, пыли, солнечной радиации, а также в местах, где возможно их умышленное или случайное механическое повреждение. Поддержание внутренней температуры в заданном диапазоне достигается посредством системы обогрева, теплоизоляции корпуса и вводом кабеля через гермовводы. Регулятор температуры позволяет плавно регулировать температуру включения и выключения обогревателя. Использование высококачественного изоляционного материала, качествен | 46575 | 46575
00-00071870 | ТШУ-700.2 (500х700х230) | Фортеза | Металлический шкаф с термоизоляцией. Комплектация: термоизоляция, монтажная панель, замок на дверце. Используется для размещения в нем устройств, которые не могут работать при низких отрицательных температурах или имеют недостаточную собственную защиту от воздействия осадков, пыли, солнечной радиации, а также в местах, где возможно их умышленное или случайное механическое повреждение. Поддержание внутренней температуры в заданном диапазоне достигается посредством теплоизоляции корпуса и вводом кабеля через гермовводы. Использование высококачественного изоляционного материала, качественных сварных корпусов и надежных гермовводов позволяют сократить теплопотери и соответственно потребление электроэнергии, а порошковое покрытие и цинкование защищают корпус от воздействия внешних факторов и преждевременной коррозии. По требованию заказчика в ТШУ могут быть установлены кнопка вскрытия и гермовводы различного диаметра, устройство защитного отключения, клапан избыточного давления, блок грозоз | 25875 | 25875
00-00071876 | ТШУ-700.2.Б (500х700х230) | Фортеза | Металлический шкаф с термоизоляцией. Комплектация: термоизоляция, монтажная панель, замок на дверце, спаренный автомат 16А, розетка 220В, 6 клеммных колодок, клемма заземления. Используется для размещения в нем устройств, которые не могут работать при низких отрицательных температурах или имеют недостаточную собственную защиту от воздействия осадков, пыли, солнечной радиации, а также в местах, где возможно их умышленное или случайное механическое повреждение. Поддержание внутренней температуры в заданном диапазоне достигается посредством теплоизоляции корпуса и вводом кабеля через гермовводы. Использование высококачественного изоляционного материала, качественных сварных корпусов и надежных гермовводов позволяют сократить теплопотери и соответственно потребление электроэнергии, а порошковое покрытие и цинкование защищают корпус от воздействия внешних факторов и преждевременной коррозии. По требованию заказчика в ТШУ могут быть установлены кнопка вскрытия и гермовводы различного диаметр | Уточняйте у менеджера | Уточняйте у менеджера
00-00071882 | ТШУ-700.2.Н (500х700х230) | Фортеза | Металлический шкаф с термоизоляцией и нагревателем. Комплектация: термоизоляция, монтажная панель, замок, спаренный автомат 16А, розетка 220В, 6 клеммных колодок, клемма заземления, регулятор температуры нагревателя. Нагреватель: 250 Вт. Температура внутри ТШУ: - при минус 40°С - не ниже 0°С; - при минус 60°С - не ниже минус 20°С. Используется для размещения в нем устройств, которые не могут работать при низких отрицательных температурах или имеют недостаточную собственную защиту от воздействия осадков, пыли, солнечной радиации, а также в местах, где возможно их умышленное или случайное механическое повреждение. Поддержание внутренней температуры в заданном диапазоне достигается посредством системы обогрева, теплоизоляции корпуса и вводом кабеля через гермовводы. Регулятор температуры позволяет плавно регулировать температуру включения и выключения обогревателя. Использование высококачественного изоляционного материала, качественных сварных корпусов и надежных гермовводов позволяют сок | 41737.5 | 41737.5
00-00079077 | ТШУ-700.2.НА (500х700х230) | Фортеза | Металлический шкаф с термоизоляцией и нагревателем арктический. Комплектация: термоизоляция, монтажная панель, замок, спаренный автомат 16А, розетка 220В, 6 клеммных колодок, клемма заземления, регулятор температуры нагревателя. Нагреватель: 2 х 250 Вт. Температура внутри ТШУ при температуре окружающего воздуха минус 60°С не ниже 10°С. Используется для размещения в нем устройств, которые не могут работать при низких отрицательных температурах или имеют недостаточную собственную защиту от воздействия осадков, пыли, солнечной радиации, а также в местах, где возможно их умышленное или случайное механическое повреждение. Поддержание внутренней температуры в заданном диапазоне достигается посредством системы обогрева, теплоизоляции корпуса и вводом кабеля через гермовводы. Регулятор температуры позволяет плавно регулировать температуру включения и выключения обогревателя. Использование высококачественного изоляционного материала, качественных сварных корпусов и надежных гермовводов позволяю | 52200 | 52200
00-00071888 | ТШУ-700.2.НВ (500х700х230) | Фортеза | Металлический шкаф с термоизоляцией и нагревателем и вентиляцией. Комплектация: термоизоляция, монтажная панель, замок, спаренный автомат 16А, розетка 220В, 6 клеммных колодок, клемма заземления, регулятор температуры нагревателя и вентиляции, вентилятор, фильтр выпускной. Нагреватель: 250 Вт. Температура внутри ТШУ: - при минус 40°С - не ниже 0°С; - при минус 60°С - не ниже минус 20°С. Используется для размещения в нем устройств, которые не могут работать при низких отрицательных температурах или имеют недостаточную собственную защиту от воздействия осадков, пыли, солнечной радиации, а также в местах, где возможно их умышленное или случайное механическое повреждение. Поддержание внутренней температуры в заданном диапазоне достигается посредством системы обогрева, теплоизоляции корпуса и вводом кабеля через гермовводы. Регулятор температуры позволяет плавно регулировать температуру включения и выключения обогревателя. Использование высококачественного изоляционного материала, качествен | 49387.5 | 49387.5
00-00071871 | ТШУ-800.2 (600х800х230) | Фортеза | Металлический шкаф с термоизоляцией. Комплектация: термоизоляция, монтажная панель, замок на дверце. Используется для размещения в нем устройств, которые не могут работать при низких отрицательных температурах или имеют недостаточную собственную защиту от воздействия осадков, пыли, солнечной радиации, а также в местах, где возможно их умышленное или случайное механическое повреждение. Поддержание внутренней температуры в заданном диапазоне достигается посредством теплоизоляции корпуса и вводом кабеля через гермовводы. Использование высококачественного изоляционного материала, качественных сварных корпусов и надежных гермовводов позволяют сократить теплопотери и соответственно потребление электроэнергии, а порошковое покрытие и цинкование защищают корпус от воздействия внешних факторов и преждевременной коррозии. По требованию заказчика в ТШУ могут быть установлены кнопка вскрытия и гермовводы различного диаметра, устройство защитного отключения, клапан избыточного давления, блок грозоз | 29868.75 | 29868.75
00-00071877 | ТШУ-800.2.Б (600х800х230) | Фортеза | Металлический шкаф с термоизоляцией. Комплектация: термоизоляция, монтажная панель, замок на дверце, спаренный автомат 16А, розетка 220В, 6 клеммных колодок, клемма заземления. Используется для размещения в нем устройств, которые не могут работать при низких отрицательных температурах или имеют недостаточную собственную защиту от воздействия осадков, пыли, солнечной радиации, а также в местах, где возможно их умышленное или случайное механическое повреждение. Поддержание внутренней температуры в заданном диапазоне достигается посредством теплоизоляции корпуса и вводом кабеля через гермовводы. Использование высококачественного изоляционного материала, качественных сварных корпусов и надежных гермовводов позволяют сократить теплопотери и соответственно потребление электроэнергии, а порошковое покрытие и цинкование защищают корпус от воздействия внешних факторов и преждевременной коррозии. По требованию заказчика в ТШУ могут быть установлены кнопка вскрытия и гермовводы различного диаметр | Уточняйте у менеджера | Уточняйте у менеджера
00-00071883 | ТШУ-800.2.Н (600х800х230) | Фортеза | Металлический шкаф с термоизоляцией и нагревателем. Комплектация: термоизоляция, монтажная панель, замок, спаренный автомат 16А, розетка 220В, 6 клеммных колодок, клемма заземления, регулятор температуры нагревателя. Нагреватель: 400 Вт. Температура внутри ТШУ: - при минус 40°С - не ниже 0°С; - при минус 60°С - не ниже минус 20°С. Используется для размещения в нем устройств, которые не могут работать при низких отрицательных температурах или имеют недостаточную собственную защиту от воздействия осадков, пыли, солнечной радиации, а также в местах, где возможно их умышленное или случайное механическое повреждение. Поддержание внутренней температуры в заданном диапазоне достигается посредством системы обогрева, теплоизоляции корпуса и вводом кабеля через гермовводы. Регулятор температуры позволяет плавно регулировать температуру включения и выключения обогревателя. Использование высококачественного изоляционного материала, качественных сварных корпусов и надежных гермовводов позволяют сок | 46687.5 | 46687.5
00-00079078 | ТШУ-800.2.НА (600х800х230) | Фортеза | Металлический шкаф с термоизоляцией и нагревателем арктический. Комплектация: термоизоляция, монтажная панель, замок, спаренный автомат 16А, розетка 220В, 6 клеммных колодок, клемма заземления, регулятор температуры нагревателя. Нагреватель: 2 х 400 Вт. Температура внутри ТШУ при температуре окружающего воздуха минус 60°С не ниже 10°С. Используется для размещения в нем устройств, которые не могут работать при низких отрицательных температурах или имеют недостаточную собственную защиту от воздействия осадков, пыли, солнечной радиации, а также в местах, где возможно их умышленное или случайное механическое повреждение. Поддержание внутренней температуры в заданном диапазоне достигается посредством системы обогрева, теплоизоляции корпуса и вводом кабеля через гермовводы. Регулятор температуры позволяет плавно регулировать температуру включения и выключения обогревателя. Использование высококачественного изоляционного материала, качественных сварных корпусов и надежных гермовводов позволяю | 62381.25 | 62381.25
00-00071889 | ТШУ-800.2.НВ (600х800х230) | Фортеза | Металлический шкаф с термоизоляцией и нагревателем и вентиляцией. Комплектация: термоизоляция, монтажная панель, замок, спаренный автомат 16А, розетка 220В, 6 клеммных колодок, клемма заземления, регулятор температуры нагревателя и вентиляции, вентилятор, фильтр выпускной. Нагреватель: 400 Вт. Температура внутри ТШУ: - при минус 40°С - не ниже 0°С; - при минус 60°С - не ниже минус 20°С. Используется для размещения в нем устройств, которые не могут работать при низких отрицательных температурах или имеют недостаточную собственную защиту от воздействия осадков, пыли, солнечной радиации, а также в местах, где возможно их умышленное или случайное механическое повреждение. Поддержание внутренней температуры в заданном диапазоне достигается посредством системы обогрева, теплоизоляции корпуса и вводом кабеля через гермовводы. Регулятор температуры позволяет плавно регулировать температуру включения и выключения обогревателя. Использование высококачественного изоляционного материала, качествен | 53775 | 53775
00-00071872 | ТШУ-900.2 (700х900х230) | Фортеза | Металлический шкаф с термоизоляцией. Комплектация: термоизоляция, монтажная панель, замок на дверце. Используется для размещения в нем устройств, которые не могут работать при низких отрицательных температурах или имеют недостаточную собственную защиту от воздействия осадков, пыли, солнечной радиации, а также в местах, где возможно их умышленное или случайное механическое повреждение. Поддержание внутренней температуры в заданном диапазоне достигается посредством теплоизоляции корпуса и вводом кабеля через гермовводы. Использование высококачественного изоляционного материала, качественных сварных корпусов и надежных гермовводов позволяют сократить теплопотери и соответственно потребление электроэнергии, а порошковое покрытие и цинкование защищают корпус от воздействия внешних факторов и преждевременной коррозии. По требованию заказчика в ТШУ могут быть установлены кнопка вскрытия и гермовводы различного диаметра, устройство защитного отключения, клапан избыточного давления, блок грозоз | 36393.75 | 36393.75
00-00071878 | ТШУ-900.2.Б (700х900х230) | Фортеза | Металлический шкаф с термоизоляцией. Комплектация: термоизоляция, монтажная панель, замок на дверце, спаренный автомат 16А, розетка 220В, 6 клеммных колодок, клемма заземления. Используется для размещения в нем устройств, которые не могут работать при низких отрицательных температурах или имеют недостаточную собственную защиту от воздействия осадков, пыли, солнечной радиации, а также в местах, где возможно их умышленное или случайное механическое повреждение. Поддержание внутренней температуры в заданном диапазоне достигается посредством теплоизоляции корпуса и вводом кабеля через гермовводы. Использование высококачественного изоляционного материала, качественных сварных корпусов и надежных гермовводов позволяют сократить теплопотери и соответственно потребление электроэнергии, а порошковое покрытие и цинкование защищают корпус от воздействия внешних факторов и преждевременной коррозии. По требованию заказчика в ТШУ могут быть установлены кнопка вскрытия и гермовводы различного диаметр | Уточняйте у менеджера | Уточняйте у менеджера
00-00071884 | ТШУ-900.2.Н (700х900х230) | Фортеза | Металлический шкаф с термоизоляцией и нагревателем. Комплектация: термоизоляция, монтажная панель, замок, спаренный автомат 16А, розетка 220В, 6 клеммных колодок, клемма заземления, регулятор температуры нагревателя. Нагреватель: 400 Вт. Температура внутри ТШУ: - при минус 40°С - не ниже 0°С; - при минус 60°С - не ниже минус 20°С. Используется для размещения в нем устройств, которые не могут работать при низких отрицательных температурах или имеют недостаточную собственную защиту от воздействия осадков, пыли, солнечной радиации, а также в местах, где возможно их умышленное или случайное механическое повреждение. Поддержание внутренней температуры в заданном диапазоне достигается посредством системы обогрева, теплоизоляции корпуса и вводом кабеля через гермовводы. Регулятор температуры позволяет плавно регулировать температуру включения и выключения обогревателя. Использование высококачественного изоляционного материала, качественных сварных корпусов и надежных гермовводов позволяют сок | 54450 | 54450
00-00079079 | ТШУ-900.2.НА (700х900х230) | Фортеза | Металлический шкаф с термоизоляцией и нагревателем арктический. Комплектация: термоизоляция, монтажная панель, замок, спаренный автомат 16А, розетка 220В, 6 клеммных колодок, клемма заземления, регулятор температуры нагревателя. Нагреватель: 2 х 400 Вт. Температура внутри ТШУ при температуре окружающего воздуха минус 60°С не ниже 0°С. Используется для размещения в нем устройств, которые не могут работать при низких отрицательных температурах или имеют недостаточную собственную защиту от воздействия осадков, пыли, солнечной радиации, а также в местах, где возможно их умышленное или случайное механическое повреждение. Поддержание внутренней температуры в заданном диапазоне достигается посредством системы обогрева, теплоизоляции корпуса и вводом кабеля через гермовводы. Регулятор температуры позволяет плавно регулировать температуру включения и выключения обогревателя. Использование высококачественного изоляционного материала, качественных сварных корпусов и надежных гермовводов позволяют | 70875 | 70875
00-00071890 | ТШУ-900.2.НВ (700х900х230) | Фортеза | Металлический шкаф с термоизоляцией и нагревателем и вентиляцией. Комплектация: термоизоляция, монтажная панель, замок, спаренный автомат 16А, розетка 220В, 6 клеммных колодок, клемма заземления, регулятор температуры нагревателя и вентиляции, вентилятор, фильтр выпускной. Нагреватель: 400 Вт. Температура внутри ТШУ: - при минус 40°С - не ниже 0°С; - при минус 60°С - не ниже минус 20°С. Используется для размещения в нем устройств, которые не могут работать при низких отрицательных температурах или имеют недостаточную собственную защиту от воздействия осадков, пыли, солнечной радиации, а также в местах, где возможно их умышленное или случайное механическое повреждение. Поддержание внутренней температуры в заданном диапазоне достигается посредством системы обогрева, теплоизоляции корпуса и вводом кабеля через гермовводы. Регулятор температуры позволяет плавно регулировать температуру включения и выключения обогревателя. Использование высококачественного изоляционного материала, качествен | 61762.5 | 61762.5
00-00024907 | Ш-1000.2 (700х1000х230) | Фортеза | Корпус металлический, выполнен из стали 1,5 мм с нанесением порошковой краски. Степень защиты IP66. Клемма заземления. Рабочая температура: минус 60°…+85°С. Комплектация: монтажная панель, замок на дверце. | 29093.75 | 29093.75
00-00082865 | Ш-1000.2.ЦИНК (700х1000х230) | Фортеза | Корпус металлический, выполнен из стали 1,5 мм с нанесением порошковой краски. Степень защиты IP66. Клемма заземления. Рабочая температура: минус 60°…+85°С. Комплектация: монтажная панель, замок на дверце. | 33487.5 | 33487.5
00-00072319 | Ш-1100.2 (900х1100х230) | Фортеза | Корпус металлический, выполнен из стали 1,5 мм с нанесением порошковой краски. Степень защиты IP66. Клемма заземления. Рабочая температура: минус 60°…+85°С. Комплектация: монтажная панель, замок на дверце. | 36812.5 | 36812.5
00-00072320 | Ш-1200.2 (800х1200х230) | Фортеза | Корпус металлический, выполнен из стали 1,5 мм с нанесением порошковой краски. Степень защиты IP66. Клемма заземления. Рабочая температура: минус 60°…+85°С. Комплектация: монтажная панель, замок на дверце. | 37643.75 | 37643.75
00-00082860 | Ш-400.1.ЦИНК (400х300х230) | Фортеза | Корпус металлический, выполнен из стали 1,5 мм с нанесением порошковой краски. Степень защиты IP66. Клемма заземления. Рабочая температура: минус 60°…+85°С. Комплектация: монтажная панель, замок на дверце. | 13359.38 | 13359.38
00-00082861 | Ш-400.2.ЦИНК (300х400х230) | Фортеза | Корпус металлический, выполнен из стали 1,5 мм с нанесением порошковой краски. Степень защиты IP66. Клемма заземления. Рабочая температура: минус 60°…+85°С. Комплектация: монтажная панель, замок на дверце. | 13359.38 | 13359.38
00-00082862 | Ш-500.1.ЦИНК (500х400х230) | Фортеза | Корпус металлический, выполнен из стали 1,5 мм с нанесением порошковой краски. Степень защиты IP66. Клемма заземления. Рабочая температура: минус 60°…+85°С. Комплектация: монтажная панель, замок на дверце. | 16625 | 16625
00-00082863 | Ш-500.2.ЦИНК (400х500х230) | Фортеза | Корпус металлический, выполнен из стали 1,5 мм с нанесением порошковой краски. Степень защиты IP66. Клемма заземления. Рабочая температура: минус 60°…+85°С. Комплектация: монтажная панель, замок на дверце. | 16625 | 16625
00-00082864 | Ш-600.1.ЦИНК (600х600х230) | Фортеза | Корпус металлический, выполнен из стали 1,5 мм с нанесением порошковой краски. Степень защиты IP66. Клемма заземления. Рабочая температура: минус 60°…+85°С. Комплектация: монтажная панель, замок на дверце. | 21553.13 | 21553.13
00-00072315 | Ш-600.2 (500х600х230) | Фортеза | Корпус металлический, выполнен из стали 1,5 мм с нанесением порошковой краски. Степень защиты IP66. Клемма заземления. Рабочая температура: минус 60°…+85°С. Комплектация: монтажная панель, замок на дверце. | 17634.38 | 17634.38
00-00072316 | Ш-700.2 (500х700х230) | Фортеза | Корпус металлический, выполнен из стали 1,5 мм с нанесением порошковой краски. Степень защиты IP66. Клемма заземления. Рабочая температура: минус 60°…+85°С. Комплектация: монтажная панель, замок на дверце. | 19771.88 | 19771.88
00-00072317 | Ш-800.2 (600х800х230) | Фортеза | Корпус металлический, выполнен из стали 1,5 мм с нанесением порошковой краски. Степень защиты IP66. Клемма заземления. Рабочая температура: минус 60°…+85°С. Комплектация: монтажная панель, замок на дверце. | 23512.5 | 23512.5
00-00072318 | Ш-900.2 (700х900х230) | Фортеза | Корпус металлический, выполнен из стали 1,5 мм с нанесением порошковой краски. Степень защиты IP66. Клемма заземления. Рабочая температура: минус 60°…+85°С. Комплектация: монтажная панель, замок на дверце. | 27075 | 27075
00-00114273 | ШРН-12.255-10 | ЦМО | Шкаф телекоммуникационный настенный 10" 12U, (320 × 255) | 10800 | 10800
00-00119354 | ШРН-12.350 | ЦМО | Шкаф телекоммуникационный настенный сварной 12U (600 × 350) съёмные стенки, дверь стекло | 18290 | 18290
00-00119355 | ШРН-12.350-9005 | ЦМО | Шкаф телекоммуникационный настенный сварной 12U (600 × 350) съёмные стенки, дверь стекло, чёрный | 18290 | 18290
00-00119356 | ШРН-12.350.1 | ЦМО | Шкаф телекоммуникационный настенный сварной 12U (600 × 350) съёмные стенки, дверь металл | 15590 | 15590
00-00119357 | ШРН-12.350.1-9005 | ЦМО | Шкаф телекоммуникационный настенный сварной 12U (600 × 350) съёмные стенки, дверь металл, чёрный | 15590 | 15590
00-00119358 | ШРН-12.500 | ЦМО | Шкаф телекоммуникационный настенный сварной 12U (600 × 500) съёмные стенки, дверь стекло | 20490 | 20490
00-00119359 | ШРН-12.500-9005 | ЦМО | Шкаф телекоммуникационный настенный сварной 12U (600 × 500) съёмные стенки, дверь стекло, чёрный | 20490 | 20490
00-00119360 | ШРН-12.500.1 | ЦМО | Шкаф телекоммуникационный настенный сварной 12U (600 × 500) съёмные стенки, дверь металл | 17790 | 17790
00-00119361 | ШРН-12.500.1-9005 | ЦМО | Шкаф телекоммуникационный настенный сварной 12U (600 × 500) съёмные стенки, дверь металл, чёрный | 17790 | 17790
00-00043149 | ШРН-12.650 | ЦМО | Шкаф телекоммуникационный настенный 12U (600 × 650) дверь стекло, предназначен для размещения активного и пассивного телекоммуникационного оборудования. Настенный шкаф 19" ШРН имеет цельнометаллическую сварную конструкцию, он удобен для быстрой установки и монтажа оборудования, так как не требует сборки. Отсутствие острых углов с фронтальной стороны повышают безопасность при эксплуатации и обслуживании шкафов, что помогает исключить человеческие травмы при соприкосновении со шкафом. Возможна комплектация дверью с тонированным ударопрочным стеклом, сплошной металлической дверью. Новая конструкция стеклянной двери с механическим креплением стекла увеличивает её жесткость, и обеспечивает легкую замену стекла при его повреждении. Возможна установка двери, как с правой, так и с левой стороны. Новый усиленный точечный замок с поворотной ручкой увеличивает жесткость фиксации двери в закрытом положении и защиту от несанкционированного доступа, а также обеспечивает удобство при её открывании. Н | 22390 | 22390
00-00119362 | ШРН-12.650-9005 | ЦМО | Шкаф телекоммуникационный настенный сварной 12U (600 × 650) съёмные стенки, дверь стекло, чёрный | 22390 | 22390
00-00043150 | ШРН-12.650.1 | ЦМО | Шкаф телекоммуникационный настенный 12U (600 × 650) дверь металл, предназначен для размещения активного и пассивного телекоммуникационного оборудования. Настенный шкаф 19" ШРН имеет цельнометаллическую сварную конструкцию, он удобен для быстрой установки и монтажа оборудования, так как не требует сборки. Отсутствие острых углов с фронтальной стороны повышают безопасность при эксплуатации и обслуживании шкафов, что помогает исключить человеческие травмы при соприкосновении со шкафом. Возможна комплектация дверью с тонированным ударопрочным стеклом, сплошной металлической дверью. Новая конструкция стеклянной двери с механическим креплением стекла увеличивает её жесткость, и обеспечивает легкую замену стекла при его повреждении. Возможна установка двери, как с правой, так и с левой стороны. Новый усиленный точечный замок с поворотной ручкой увеличивает жесткость фиксации двери в закрытом положении и защиту от несанкционированного доступа, а также обеспечивает удобство при её открывании. Н | 19690 | 19690
00-00119363 | ШРН-12.650.1-9005 | ЦМО | Шкаф телекоммуникационный настенный сварной 12U (600 × 650) съёмные стенки, дверь металл, чёрный | 19690 | 19690
00-00119364 | ШРН-15.500 | ЦМО | Шкаф телекоммуникационный настенный сварной 15U (600 × 500) съёмные стенки, дверь стекло | 22590 | 22590
00-00119365 | ШРН-15.500-9005 | ЦМО | Шкаф телекоммуникационный настенный сварной 15U (600 × 500) съёмные стенки, дверь стекло, чёрный | 22590 | 22590
00-00119366 | ШРН-15.500.1 | ЦМО | Шкаф телекоммуникационный настенный сварной 15U (600 × 500) съёмные стенки, дверь металл | 19190 | 19190
00-00119367 | ШРН-15.500.1-9005 | ЦМО | Шкаф телекоммуникационный настенный сварной 15U (600 × 500) съёмные стенки, дверь металл, чёрный | 19190 | 19190
00-00043152 | ШРН-15.650 | ЦМО | Шкаф телекоммуникационный настенный 15U (600 × 650) дверь стекло, предназначен для размещения активного и пассивного телекоммуникационного оборудования. Настенный шкаф 19" ШРН имеет цельнометаллическую сварную конструкцию, он удобен для быстрой установки и монтажа оборудования, так как не требует сборки. Отсутствие острых углов с фронтальной стороны повышают безопасность при эксплуатации и обслуживании шкафов, что помогает исключить человеческие травмы при соприкосновении со шкафом. Возможна комплектация дверью с тонированным ударопрочным стеклом, сплошной металлической дверью. Новая конструкция стеклянной двери с механическим креплением стекла увеличивает её жесткость, и обеспечивает легкую замену стекла при его повреждении. Возможна установка двери, как с правой, так и с левой стороны. Новый усиленный точечный замок с поворотной ручкой увеличивает жесткость фиксации двери в закрытом положении и защиту от несанкционированного доступа, а также обеспечивает удобство при её открывании. Н | 24590 | 24590
00-00119368 | ШРН-15.650-9005 | ЦМО | Шкаф телекоммуникационный настенный сварной 15U (600 × 650) съёмные стенки, дверь стекло, чёрный | 24590 | 24590
00-00028469 | ШРН-15.650.1 | ЦМО | Шкаф телекоммуникационный настенный 15U (600 × 650) дверь металл, предназначен для размещения активного и пассивного телекоммуникационного оборудования. Настенный шкаф 19" ШРН имеет цельнометаллическую сварную конструкцию, он удобен для быстрой установки и монтажа оборудования, так как не требует сборки. Отсутствие острых углов с фронтальной стороны повышают безопасность при эксплуатации и обслуживании шкафов, что помогает исключить человеческие травмы при соприкосновении со шкафом. Возможна комплектация дверью с тонированным ударопрочным стеклом, сплошной металлической дверью. Новая конструкция стеклянной двери с механическим креплением стекла увеличивает её жесткость, и обеспечивает легкую замену стекла при его повреждении. Возможна установка двери, как с правой, так и с левой стороны. Новый усиленный точечный замок с поворотной ручкой увеличивает жесткость фиксации двери в закрытом положении и защиту от несанкционированного доступа, а также обеспечивает удобство при её открывании. Н | 21290 | 21290
00-00119369 | ШРН-15.650.1-9005 | ЦМО | Шкаф телекоммуникационный настенный сварной 15U (600 × 650) съёмные стенки, дверь металл, чёрный | 21290 | 21290
00-00119334 | ШРН-6.350 | ЦМО | Шкаф телекоммуникационный настенный сварной 6U (600 × 350) съёмные стенки, дверь стекло | 14490 | 14490
00-00119335 | ШРН-6.350-9005 | ЦМО | Шкаф телекоммуникационный настенный сварной 6U (600 × 350) съёмные стенки, дверь стекло, чёрный | 14490 | 14490
00-00119336 | ШРН-6.350.1 | ЦМО | Шкаф телекоммуникационный настенный сварной 6U (600 × 350) съёмные стенки, дверь металл | 13090 | 13090
00-00119337 | ШРН-6.350.1-9005 | ЦМО | Шкаф телекоммуникационный настенный сварной 6U (600 × 350) съёмные стенки, дверь металл, чёрный | 13090 | 13090
00-00119338 | ШРН-6.500 | ЦМО | Шкаф телекоммуникационный настенный сварной 6U (600 × 500) съёмные стенки, дверь стекло | 16590 | 16590
00-00119339 | ШРН-6.500-9005 | ЦМО | Шкаф телекоммуникационный настенный сварной 6U (600 × 500) съёмные стенки, дверь стекло, чёрный | 16590 | 16590
00-00119340 | ШРН-6.500.1 | ЦМО | Шкаф телекоммуникационный настенный сварной 6U (600 × 500) съёмные стенки, дверь металл | 15190 | 15190
00-00119341 | ШРН-6.500.1-9005 | ЦМО | Шкаф телекоммуникационный настенный сварной 6U (600 × 500) съёмные стенки, дверь металл, чёрный | 15190 | 15190
00-00043144 | ШРН-6.650 | ЦМО | Шкаф телекоммуникационный настенный 6U (600 × 650) дверь стекло, предназначен для размещения активного и пассивного телекоммуникационного оборудования. Настенный шкаф 19" ШРН имеет цельнометаллическую сварную конструкцию, он удобен для быстрой установки и монтажа оборудования, так как не требует сборки. Отсутствие острых углов с фронтальной стороны повышают безопасность при эксплуатации и обслуживании шкафов, что помогает исключить человеческие травмы при соприкосновении со шкафом. Возможна комплектация дверью с тонированным ударопрочным стеклом, сплошной металлической дверью. Новая конструкция стеклянной двери с механическим креплением стекла увеличивает её жесткость, и обеспечивает легкую замену стекла при его повреждении. Возможна установка двери, как с правой, так и с левой стороны. Новый усиленный точечный замок с поворотной ручкой увеличивает жесткость фиксации двери в закрытом положении и защиту от несанкционированного доступа, а также обеспечивает удобство при её открывании. На | 18090 | 18090
00-00119342 | ШРН-6.650-9005 | ЦМО | Шкаф телекоммуникационный настенный сварной 6U (600 × 650) съёмные стенки, дверь стекло, чёрный | 18090 | 18090
00-00036751 | ШРН-6.650.1 | ЦМО | Шкаф телекоммуникационный настенный 6U (600 × 650) дверь металл, предназначен для размещения активного и пассивного телекоммуникационного оборудования. Настенный шкаф 19" ШРН имеет цельнометаллическую сварную конструкцию, он удобен для быстрой установки и монтажа оборудования, так как не требует сборки. Отсутствие острых углов с фронтальной стороны повышают безопасность при эксплуатации и обслуживании шкафов, что помогает исключить человеческие травмы при соприкосновении со шкафом. Возможна комплектация дверью с тонированным ударопрочным стеклом, сплошной металлической дверью. Новая конструкция стеклянной двери с механическим креплением стекла увеличивает её жесткость, и обеспечивает легкую замену стекла при его повреждении. Возможна установка двери, как с правой, так и с левой стороны. Новый усиленный точечный замок с поворотной ручкой увеличивает жесткость фиксации двери в закрытом положении и защиту от несанкционированного доступа, а также обеспечивает удобство при её открывании. На | 16690 | 16690
00-00119343 | ШРН-6.650.1-9005 | ЦМО | Шкаф телекоммуникационный настенный сварной 6U (600 × 650) съёмные стенки, дверь металл, чёрный | 16690 | 16690
00-00023333 | ШРН-8.255-10 | ЦМО | Шкаф телекоммуникационный настенный 10" 8U, (350 × 255), предназначен для размещения активного и пассивного оборудования стандарта 10". Небольшие размеры позволяют эффективно использовать шкаф для организации малых центров коммутации. Шкаф имеет цельнометаллическую сварную конструкцию. Удобен для быстрой установки и монтажа оборудования, так как не требует сборки. Съемные боковые панели фиксируются точечными замками. При монтаже возможен доступ к оборудованию с трех сторон. Комплектуется дверью с тонированным стеклом. Возможна установка двери, как с правой, так и с левой стороны. Дверь фиксируются точечным замком. В крышу шкафа предусмотрена установка вентилятора. Вертикальные направляющие регулируются по глубине. Кабельные вводы расположены в верхней и нижней частях шкафа. Задняя стенка имеет дополнительный кабельный ввод и четыре отверстия для крепления шкафа к стене. Предусмотрена система заземления. Шкаф поставляется в собранном виде. | 8710 | 8710
00-00119344 | ШРН-9.350 | ЦМО | Шкаф телекоммуникационный настенный сварной 9U (600 × 350) съёмные стенки, дверь стекло | 16390 | 16390
00-00119345 | ШРН-9.350-9005 | ЦМО | Шкаф телекоммуникационный настенный сварной 9U (600 × 350) съёмные стенки, дверь стекло, чёрный | 16390 | 16390
00-00119346 | ШРН-9.350.1 | ЦМО | Шкаф телекоммуникационный настенный сварной 9U (600 × 350) съёмные стенки, дверь металл | 14290 | 14290
00-00119347 | ШРН-9.350.1-9005 | ЦМО | Шкаф телекоммуникационный настенный сварной 9U (600 × 350) съёмные стенки, дверь металл, чёрный | 14290 | 14290
00-00119348 | ШРН-9.500 | ЦМО | Шкаф телекоммуникационный настенный сварной 9U (600 × 500) съёмные стенки, дверь стекло | 18490 | 18490
00-00119349 | ШРН-9.500-9005 | ЦМО | Шкаф телекоммуникационный настенный сварной 9U (600 × 500) съёмные стенки, дверь стекло, чёрный | 18490 | 18490
00-00119350 | ШРН-9.500.1 | ЦМО | Шкаф телекоммуникационный настенный сварной 9U (600 × 500) съёмные стенки, дверь металл | 16390 | 16390
00-00119351 | ШРН-9.500.1-9005 | ЦМО | Шкаф телекоммуникационный настенный сварной 9U (600 × 500) съёмные стенки, дверь металл, чёрный | 16390 | 16390
00-00033636 | ШРН-9.650 | ЦМО | Шкаф телекоммуникационный настенный 9U (600 × 650) дверь стекло, предназначен для размещения активного и пассивного телекоммуникационного оборудования. Настенный шкаф 19" ШРН имеет цельнометаллическую сварную конструкцию, он удобен для быстрой установки и монтажа оборудования, так как не требует сборки. Отсутствие острых углов с фронтальной стороны повышают безопасность при эксплуатации и обслуживании шкафов, что помогает исключить человеческие травмы при соприкосновении со шкафом. Возможна комплектация дверью с тонированным ударопрочным стеклом, сплошной металлической дверью. Новая конструкция стеклянной двери с механическим креплением стекла увеличивает её жесткость, и обеспечивает легкую замену стекла при его повреждении. Возможна установка двери, как с правой, так и с левой стороны. Новый усиленный точечный замок с поворотной ручкой увеличивает жесткость фиксации двери в закрытом положении и защиту от несанкционированного доступа, а также обеспечивает удобство при её открывании. На | 20290 | 20290
00-00119352 | ШРН-9.650-9005 | ЦМО | Шкаф телекоммуникационный настенный сварной 9U (600 × 650) съёмные стенки, дверь стекло, чёрный | 20290 | 20290
00-00042278 | ШРН-9.650.1 | ЦМО | Шкаф телекоммуникационный настенный 9U (600 × 650) дверь металл, предназначен для размещения активного и пассивного телекоммуникационного оборудования. Настенный шкаф 19" ШРН имеет цельнометаллическую сварную конструкцию, он удобен для быстрой установки и монтажа оборудования, так как не требует сборки. Отсутствие острых углов с фронтальной стороны повышают безопасность при эксплуатации и обслуживании шкафов, что помогает исключить человеческие травмы при соприкосновении со шкафом. Возможна комплектация дверью с тонированным ударопрочным стеклом, сплошной металлической дверью. Новая конструкция стеклянной двери с механическим креплением стекла увеличивает её жесткость, и обеспечивает легкую замену стекла при его повреждении. Возможна установка двери, как с правой, так и с левой стороны. Новый усиленный точечный замок с поворотной ручкой увеличивает жесткость фиксации двери в закрытом положении и защиту от несанкционированного доступа, а также обеспечивает удобство при её открывании. На | 18190 | 18190
00-00119353 | ШРН-9.650.1-9005 | ЦМО | Шкаф телекоммуникационный настенный сварной 9U (600 × 650) съёмные стенки, дверь металл, чёрный | 18190 | 18190
00-00014779 | ШРН-М-12.500 | ЦМО | Шкаф телекоммуникационный настенный разборный 12U (600 × 520), съемные стенки, дверь стекло, предназначен для размещения активного и пассивного телекоммуникационного оборудования. Настенный шкаф 19" ШРН-М удобен для организации сетей требующих частого обслуживания, перекоммутации и добавления активного и пассивного оборудования. Настенный шкаф 19" ШРН-М имеет разборную конструкцию каркасного типа, которая включает боковые рамы со съемными стенками. Отсутствие острых углов с фронтальной стороны повышают безопасность при эксплуатации и обслуживании шкафов, что помогает исключить человеческие травмы при соприкосновении со шкафом. Доступ для установки и коммутации оборудования возможен с трёх сторон. Рамная конструкция придает шкафу повышенную жесткость. Настенный шкаф 19" ШРН-М крепится на стену через отверстия в задней стенке. Новый усиленный точечный замок с поворотной ручкой увеличивает жесткость фиксации двери в закрытом положении и защиту от несанкционированного доступа, а также обес | 22490 | 22490
00-00114265 | ШРН-М-12.500-9005 | ЦМО | Шкаф телекоммуникационный настенный разборный 12U (600 × 520) съемные стенки, дверь стекло, цвет черный | 22490 | 22490
00-00043189 | ШРН-М-12.500.1 | ЦМО | Шкаф телекоммуникационный настенный разборный 12U (600 × 520), съемные стенки, дверь металл, предназначен для размещения активного и пассивного телекоммуникационного оборудования. Настенный шкаф 19" ШРН-М удобен для организации сетей требующих частого обслуживания, перекоммутации и добавления активного и пассивного оборудования. Настенный шкаф 19" ШРН-М имеет разборную конструкцию каркасного типа, которая включает боковые рамы со съемными стенками. Отсутствие острых углов с фронтальной стороны повышают безопасность при эксплуатации и обслуживании шкафов, что помогает исключить человеческие травмы при соприкосновении со шкафом. Доступ для установки и коммутации оборудования возможен с трёх сторон. Рамная конструкция придает шкафу повышенную жесткость. Настенный шкаф 19" ШРН-М крепится на стену через отверстия в задней стенке. Новый усиленный точечный замок с поворотной ручкой увеличивает жесткость фиксации двери в закрытом положении и защиту от несанкционированного доступа, а также обес | 19890 | 19890
00-00114266 | ШРН-М-12.500.1-9005 | ЦМО | Шкаф телекоммуникационный настенный разборный 12U (600 × 520) съемные стенки, дверь металл, цвет черный | 19890 | 19890
00-00036764 | ШРН-М-12.650 | ЦМО | Шкаф телекоммуникационный настенный разборный 12U (600 × 650), съемные стенки, дверь стекло, предназначен для размещения активного и пассивного телекоммуникационного оборудования. Настенный шкаф 19" ШРН-М удобен для организации сетей требующих частого обслуживания, перекоммутации и добавления активного и пассивного оборудования. Настенный шкаф 19" ШРН-М имеет разборную конструкцию каркасного типа, которая включает боковые рамы со съемными стенками. Отсутствие острых углов с фронтальной стороны повышают безопасность при эксплуатации и обслуживании шкафов, что помогает исключить человеческие травмы при соприкосновении со шкафом. Доступ для установки и коммутации оборудования возможен с трёх сторон. Рамная конструкция придает шкафу повышенную жесткость. Настенный шкаф 19" ШРН-М крепится на стену через отверстия в задней стенке. Новый усиленный точечный замок с поворотной ручкой увеличивает жесткость фиксации двери в закрытом положении и защиту от несанкционированного доступа, а также обес | 24290 | 24290
00-00114267 | ШРН-М-12.650-9005 | ЦМО | Шкаф телекоммуникационный настенный разборный 12U (600 × 650) съемные стенки, дверь стекло, цвет черный | 24290 | 24290
00-00043190 | ШРН-М-12.650.1 | ЦМО | Шкаф телекоммуникационный настенный разборный 12U (600 × 650), съемные стенки, дверь металл, предназначен для размещения активного и пассивного телекоммуникационного оборудования. Настенный шкаф 19" ШРН-М удобен для организации сетей требующих частого обслуживания, перекоммутации и добавления активного и пассивного оборудования. Настенный шкаф 19" ШРН-М имеет разборную конструкцию каркасного типа, которая включает боковые рамы со съемными стенками. Отсутствие острых углов с фронтальной стороны повышают безопасность при эксплуатации и обслуживании шкафов, что помогает исключить человеческие травмы при соприкосновении со шкафом. Доступ для установки и коммутации оборудования возможен с трёх сторон. Рамная конструкция придает шкафу повышенную жесткость. Настенный шкаф 19" ШРН-М крепится на стену через отверстия в задней стенке. Новый усиленный точечный замок с поворотной ручкой увеличивает жесткость фиксации двери в закрытом положении и защиту от несанкционированного доступа, а также обес | 21690 | 21690
00-00114268 | ШРН-М-12.650.1-9005 | ЦМО | Шкаф телекоммуникационный настенный разборный 12U (600 × 650) съемные стенки, дверь металл, цвет черный | 21690 | 21690
00-00043191 | ШРН-М-15.500 | ЦМО | Шкаф телекоммуникационный настенный разборный 15U (600 × 520), съемные стенки, дверь стекло, предназначен для размещения активного и пассивного телекоммуникационного оборудования. Настенный шкаф 19" ШРН-М удобен для организации сетей требующих частого обслуживания, перекоммутации и добавления активного и пассивного оборудования. Настенный шкаф 19" ШРН-М имеет разборную конструкцию каркасного типа, которая включает боковые рамы со съемными стенками. Отсутствие острых углов с фронтальной стороны повышают безопасность при эксплуатации и обслуживании шкафов, что помогает исключить человеческие травмы при соприкосновении со шкафом. Доступ для установки и коммутации оборудования возможен с трёх сторон. Рамная конструкция придает шкафу повышенную жесткость. Настенный шкаф 19" ШРН-М крепится на стену через отверстия в задней стенке. Новый усиленный точечный замок с поворотной ручкой увеличивает жесткость фиксации двери в закрытом положении и защиту от несанкционированного доступа, а также обес | 25090 | 25090
00-00114269 | ШРН-М-15.500-9005 | ЦМО | Шкаф телекоммуникационный настенный разборный 15U (600 × 520) съемные стенки, дверь стекло, цвет черный | 25090 | 25090
00-00043192 | ШРН-М-15.500.1 | ЦМО | Шкаф телекоммуникационный настенный разборный 15U (600 × 520), съемные стенки, дверь металл, предназначен для размещения активного и пассивного телекоммуникационного оборудования. Настенный шкаф 19" ШРН-М удобен для организации сетей требующих частого обслуживания, перекоммутации и добавления активного и пассивного оборудования. Настенный шкаф 19" ШРН-М имеет разборную конструкцию каркасного типа, которая включает боковые рамы со съемными стенками. Отсутствие острых углов с фронтальной стороны повышают безопасность при эксплуатации и обслуживании шкафов, что помогает исключить человеческие травмы при соприкосновении со шкафом. Доступ для установки и коммутации оборудования возможен с трёх сторон. Рамная конструкция придает шкафу повышенную жесткость. Настенный шкаф 19" ШРН-М крепится на стену через отверстия в задней стенке. Новый усиленный точечный замок с поворотной ручкой увеличивает жесткость фиксации двери в закрытом положении и защиту от несанкционированного доступа, а также обес | 21790 | 21790
00-00114270 | ШРН-М-15.500.1-9005 | ЦМО | Шкаф телекоммуникационный настенный разборный 15U (600 × 520) съемные стенки, дверь металл, цвет черный | 21790 | 21790
00-00043193 | ШРН-М-15.650 | ЦМО | Шкаф телекоммуникационный настенный разборный 15U (600 × 650), съемные стенки, дверь стекло, предназначен для размещения активного и пассивного телекоммуникационного оборудования. Настенный шкаф 19" ШРН-М удобен для организации сетей требующих частого обслуживания, перекоммутации и добавления активного и пассивного оборудования. Настенный шкаф 19" ШРН-М имеет разборную конструкцию каркасного типа, которая включает боковые рамы со съемными стенками. Отсутствие острых углов с фронтальной стороны повышают безопасность при эксплуатации и обслуживании шкафов, что помогает исключить человеческие травмы при соприкосновении со шкафом. Доступ для установки и коммутации оборудования возможен с трёх сторон. Рамная конструкция придает шкафу повышенную жесткость. Настенный шкаф 19" ШРН-М крепится на стену через отверстия в задней стенке. Новый усиленный точечный замок с поворотной ручкой увеличивает жесткость фиксации двери в закрытом положении и защиту от несанкционированного доступа, а также обес | 26990 | 26990
00-00114271 | ШРН-М-15.650-9005 | ЦМО | Шкаф телекоммуникационный настенный разборный 15U (600 × 650) съемные стенки, дверь стекло, цвет черный | 26990 | 26990
00-00043194 | ШРН-М-15.650.1 | ЦМО | Шкаф телекоммуникационный настенный разборный 15U (600 × 650), съемные стенки, дверь металл, предназначен для размещения активного и пассивного телекоммуникационного оборудования. Настенный шкаф 19" ШРН-М удобен для организации сетей требующих частого обслуживания, перекоммутации и добавления активного и пассивного оборудования. Настенный шкаф 19" ШРН-М имеет разборную конструкцию каркасного типа, которая включает боковые рамы со съемными стенками. Отсутствие острых углов с фронтальной стороны повышают безопасность при эксплуатации и обслуживании шкафов, что помогает исключить человеческие травмы при соприкосновении со шкафом. Доступ для установки и коммутации оборудования возможен с трёх сторон. Рамная конструкция придает шкафу повышенную жесткость. Настенный шкаф 19" ШРН-М крепится на стену через отверстия в задней стенке. Новый усиленный точечный замок с поворотной ручкой увеличивает жесткость фиксации двери в закрытом положении и защиту от несанкционированного доступа, а также обес | 23690 | 23690
00-00114272 | ШРН-М-15.650.1-9005 | ЦМО | Шкаф телекоммуникационный настенный разборный 15U (600 × 650) съемные стенки, дверь металл, цвет черный | 23690 | 23690
00-00043186 | ШРН-М-9.500 | ЦМО | Шкаф телекоммуникационный настенный разборный 9U (600 × 520), съемные стенки, дверь стекло, предназначен для размещения активного и пассивного телекоммуникационного оборудования. Настенный шкаф 19" ШРН-М удобен для организации сетей требующих частого обслуживания, перекоммутации и добавления активного и пассивного оборудования. Настенный шкаф 19" ШРН-М имеет разборную конструкцию каркасного типа, которая включает боковые рамы со съемными стенками. Отсутствие острых углов с фронтальной стороны повышают безопасность при эксплуатации и обслуживании шкафов, что помогает исключить человеческие травмы при соприкосновении со шкафом. Доступ для установки и коммутации оборудования возможен с трёх сторон. Рамная конструкция придает шкафу повышенную жесткость. Настенный шкаф 19" ШРН-М крепится на стену через отверстия в задней стенке. Новый усиленный точечный замок с поворотной ручкой увеличивает жесткость фиксации двери в закрытом положении и защиту от несанкционированного доступа, а также обесп | 20190 | 20190
00-00114261 | ШРН-М-9.500-9005 | ЦМО | Шкаф телекоммуникационный настенный разборный 9U (600 × 520) съемные стенки, дверь стекло, цвет черный | 20190 | 20190
00-00042289 | ШРН-М-9.500.1 | ЦМО | Шкаф телекоммуникационный настенный разборный 9U (600 × 520), съемные стенки, дверь металл, предназначен для размещения активного и пассивного телекоммуникационного оборудования. Настенный шкаф 19" ШРН-М удобен для организации сетей требующих частого обслуживания, перекоммутации и добавления активного и пассивного оборудования. Настенный шкаф 19" ШРН-М имеет разборную конструкцию каркасного типа, которая включает боковые рамы со съемными стенками. Отсутствие острых углов с фронтальной стороны повышают безопасность при эксплуатации и обслуживании шкафов, что помогает исключить человеческие травмы при соприкосновении со шкафом. Доступ для установки и коммутации оборудования возможен с трёх сторон. Рамная конструкция придает шкафу повышенную жесткость. Настенный шкаф 19" ШРН-М крепится на стену через отверстия в задней стенке. Новый усиленный точечный замок с поворотной ручкой увеличивает жесткость фиксации двери в закрытом положении и защиту от несанкционированного доступа, а также обесп | 18190 | 18190
00-00114262 | ШРН-М-9.500.1-9005 | ЦМО | Шкаф телекоммуникационный настенный разборный 9U (600 × 520) съемные стенки, дверь металл, цвет черный | 18190 | 18190
00-00043187 | ШРН-М-9.650 | ЦМО | Шкаф телекоммуникационный настенный разборный 9U (600 × 650), съемные стенки, дверь стекло, предназначен для размещения активного и пассивного телекоммуникационного оборудования. Настенный шкаф 19" ШРН-М удобен для организации сетей требующих частого обслуживания, перекоммутации и добавления активного и пассивного оборудования. Настенный шкаф 19" ШРН-М имеет разборную конструкцию каркасного типа, которая включает боковые рамы со съемными стенками. Отсутствие острых углов с фронтальной стороны повышают безопасность при эксплуатации и обслуживании шкафов, что помогает исключить человеческие травмы при соприкосновении со шкафом. Доступ для установки и коммутации оборудования возможен с трёх сторон. Рамная конструкция придает шкафу повышенную жесткость. Настенный шкаф 19" ШРН-М крепится на стену через отверстия в задней стенке. Новый усиленный точечный замок с поворотной ручкой увеличивает жесткость фиксации двери в закрытом положении и защиту от несанкционированного доступа, а также обесп | 21790 | 21790
00-00114263 | ШРН-М-9.650-9005 | ЦМО | Шкаф телекоммуникационный настенный разборный 9U (600 × 650) съемные стенки, дверь стекло, цвет черный | 21790 | 21790
00-00043188 | ШРН-М-9.650.1 | ЦМО | Шкаф телекоммуникационный настенный разборный 9U (600 × 650), съемные стенки, дверь металл, предназначен для размещения активного и пассивного телекоммуникационного оборудования. Настенный шкаф 19" ШРН-М удобен для организации сетей требующих частого обслуживания, перекоммутации и добавления активного и пассивного оборудования. Настенный шкаф 19" ШРН-М имеет разборную конструкцию каркасного типа, которая включает боковые рамы со съемными стенками. Отсутствие острых углов с фронтальной стороны повышают безопасность при эксплуатации и обслуживании шкафов, что помогает исключить человеческие травмы при соприкосновении со шкафом. Доступ для установки и коммутации оборудования возможен с трёх сторон. Рамная конструкция придает шкафу повышенную жесткость. Настенный шкаф 19" ШРН-М крепится на стену через отверстия в задней стенке. Новый усиленный точечный замок с поворотной ручкой увеличивает жесткость фиксации двери в закрытом положении и защиту от несанкционированного доступа, а также обесп | 19790 | 19790
00-00112705 | ШРН-М-9.650.1-9005 | ЦМО | Шкаф телекоммуникационный настенный разборный 9U (600 x 650) съемные стенки, дверь металл, цвет черный. Предназначен для размещения активного и пассивного телекоммуникационного оборудования и удобен для организации сетей требующих частого обслуживания, перекоммутации и добавления активного и пассивного оборудования. Настенный шкаф 19" ШРН-М имеет разборную конструкцию каркасного типа, которая включает боковые рамы со съемными стенками. | 19790 | 19790
00-00017594 | ШРН-Э-12.350 | ЦМО | Шкаф телекоммуникационный настенный разборный 12U (600 × 350) дверь стекло, предназначен для размещения активного и пассивного телекоммуникационного оборудования. Настенный шкаф 19" ШРН-Э удобен для организации сетей в зданиях, где возможны затруднения с доставкой и хранением неразборных шкафов. Настенный шкаф 19" ШРН-Э поставляется в компактной плоской упаковке, что позволяет минимизировать затраты на транспортировку и хранение. Настенный шкаф 19" ШРН-Э имеет полностью разборную конструкцию и состоит из пяти основных частей: крыши, дна, двух передних направляющих, двух боковых стенок с вертикальными направляющими и двери. Настенный шкаф 19" ШРН-Э легко собирается. За счёт элементов крепления каркас шкафа имеет повышенную жёсткость. Возможна комплектация металлической дверью и дверью с тонированным стеклом. Возможна установка двери как с правой, так и с левой стороны. Дверь фиксируется точечным замком. Предусмотрены два кабельных ввода в верхней и нижней частях шкафа размером 55х210 мм | 13430 | 13430
00-00043165 | ШРН-Э-12.350-9005 | ЦМО | Шкаф телекоммуникационный настенный разборный 12U (600 × 350) дверь стекло, цвет черный, предназначен для размещения активного и пассивного телекоммуникационного оборудования. Настенный шкаф 19" ШРН-Э удобен для организации сетей в зданиях, где возможны затруднения с доставкой и хранением неразборных шкафов. Настенный шкаф 19" ШРН-Э поставляется в компактной плоской упаковке, что позволяет минимизировать затраты на транспортировку и хранение. Настенный шкаф 19" ШРН-Э имеет полностью разборную конструкцию и состоит из пяти основных частей: крыши, дна, двух передних направляющих, двух боковых стенок с вертикальными направляющими и двери. Настенный шкаф 19" ШРН-Э легко собирается. За счёт элементов крепления каркас шкафа имеет повышенную жёсткость. Возможна комплектация металлической дверью и дверью с тонированным стеклом. Возможна установка двери как с правой, так и с левой стороны. Дверь фиксируется точечным замком. Предусмотрены два кабельных ввода в верхней и нижней частях шкафа разме | 13430 | 13430
00-00035135 | ШРН-Э-12.350.1 | ЦМО | Шкаф телекоммуникационный настенный разборный 12U (600 × 350) дверь металл, предназначен для размещения активного и пассивного телекоммуникационного оборудования. Настенный шкаф 19" ШРН-Э удобен для организации сетей в зданиях, где возможны затруднения с доставкой и хранением неразборных шкафов. Настенный шкаф 19" ШРН-Э поставляется в компактной плоской упаковке, что позволяет минимизировать затраты на транспортировку и хранение. Настенный шкаф 19" ШРН-Э имеет полностью разборную конструкцию и состоит из пяти основных частей: крыши, дна, двух передних направляющих, двух боковых стенок с вертикальными направляющими и двери. Настенный шкаф 19" ШРН-Э легко собирается. За счёт элементов крепления каркас шкафа имеет повышенную жёсткость. Возможна комплектация металлической дверью и дверью с тонированным стеклом. Возможна установка двери как с правой, так и с левой стороны. Дверь фиксируется точечным замком. Предусмотрены два кабельных ввода в верхней и нижней частях шкафа размером 55х210 мм | 11860 | 11860
00-00114252 | ШРН-Э-12.350.1-9005 | ЦМО | Шкаф телекоммуникационный настенный разборный ЭКОНОМ 12U (600 × 350) дверь металл, цвет черный | 11860 | 11860
00-00014708 | ШРН-Э-12.500 | ЦМО | Шкаф телекоммуникационный настенный разборный 12U (600 × 520) дверь стекло, предназначен для размещения активного и пассивного телекоммуникационного оборудования. Настенный шкаф 19" ШРН-Э удобен для организации сетей в зданиях, где возможны затруднения с доставкой и хранением неразборных шкафов. Настенный шкаф 19" ШРН-Э поставляется в компактной плоской упаковке, что позволяет минимизировать затраты на транспортировку и хранение. Настенный шкаф 19" ШРН-Э имеет полностью разборную конструкцию и состоит из пяти основных частей: крыши, дна, двух передних направляющих, двух боковых стенок с вертикальными направляющими и двери. Настенный шкаф 19" ШРН-Э легко собирается. За счёт элементов крепления каркас шкафа имеет повышенную жёсткость. Возможна комплектация металлической дверью и дверью с тонированным стеклом. Возможна установка двери как с правой, так и с левой стороны. Дверь фиксируется точечным замком. Предусмотрены два кабельных ввода в верхней и нижней частях шкафа размером 55х210 мм | 15320 | 15320
00-00043166 | ШРН-Э-12.500-9005 | ЦМО | Шкаф телекоммуникационный настенный разборный 12U (600 × 520) дверь стекло, цвет черный, предназначен для размещения активного и пассивного телекоммуникационного оборудования. Настенный шкаф 19" ШРН-Э удобен для организации сетей в зданиях, где возможны затруднения с доставкой и хранением неразборных шкафов. Настенный шкаф 19" ШРН-Э поставляется в компактной плоской упаковке, что позволяет минимизировать затраты на транспортировку и хранение. Настенный шкаф 19" ШРН-Э имеет полностью разборную конструкцию и состоит из пяти основных частей: крыши, дна, двух передних направляющих, двух боковых стенок с вертикальными направляющими и двери. Настенный шкаф 19" ШРН-Э легко собирается. За счёт элементов крепления каркас шкафа имеет повышенную жёсткость. Возможна комплектация металлической дверью и дверью с тонированным стеклом. Возможна установка двери как с правой, так и с левой стороны. Дверь фиксируется точечным замком. Предусмотрены два кабельных ввода в верхней и нижней частях шкафа разме | 15320 | 15320
00-00041238 | ШРН-Э-12.500.1 | ЦМО | Шкаф телекоммуникационный настенный разборный 12U (600 × 520) дверь металл, предназначен для размещения активного и пассивного телекоммуникационного оборудования. Настенный шкаф 19" ШРН-Э удобен для организации сетей в зданиях, где возможны затруднения с доставкой и хранением неразборных шкафов. Настенный шкаф 19" ШРН-Э поставляется в компактной плоской упаковке, что позволяет минимизировать затраты на транспортировку и хранение. Настенный шкаф 19" ШРН-Э имеет полностью разборную конструкцию и состоит из пяти основных частей: крыши, дна, двух передних направляющих, двух боковых стенок с вертикальными направляющими и двери. Настенный шкаф 19" ШРН-Э легко собирается. За счёт элементов крепления каркас шкафа имеет повышенную жёсткость. Возможна комплектация металлической дверью и дверью с тонированным стеклом. Возможна установка двери как с правой, так и с левой стороны. Дверь фиксируется точечным замком. Предусмотрены два кабельных ввода в верхней и нижней частях шкафа размером 55х210 мм | 13850 | 13850
00-00114253 | ШРН-Э-12.500.1-9005 | ЦМО | Шкаф телекоммуникационный настенный разборный ЭКОНОМ 12U (600 × 520) дверь металл, цвет черный | 13850 | 13850
00-00021420 | ШРН-Э-12.650 | ЦМО | Шкаф телекоммуникационный настенный разборный 12U (600 × 650) дверь стекло, предназначен для размещения активного и пассивного телекоммуникационного оборудования. Настенный шкаф 19" ШРН-Э удобен для организации сетей в зданиях, где возможны затруднения с доставкой и хранением неразборных шкафов. Настенный шкаф 19" ШРН-Э поставляется в компактной плоской упаковке, что позволяет минимизировать затраты на транспортировку и хранение. Настенный шкаф 19" ШРН-Э имеет полностью разборную конструкцию и состоит из пяти основных частей: крыши, дна, двух передних направляющих, двух боковых стенок с вертикальными направляющими и двери. Настенный шкаф 19" ШРН-Э легко собирается. За счёт элементов крепления каркас шкафа имеет повышенную жёсткость. Возможна комплектация металлической дверью и дверью с тонированным стеклом. Возможна установка двери как с правой, так и с левой стороны. Дверь фиксируется точечным замком. Предусмотрены два кабельных ввода в верхней и нижней частях шкафа размером 55х210 мм | 16900 | 16900
00-00043168 | ШРН-Э-12.650-9005 | ЦМО | Шкаф телекоммуникационный настенный разборный 12U (600 × 650) дверь стекло, цвет черный, предназначен для размещения активного и пассивного телекоммуникационного оборудования. Настенный шкаф 19" ШРН-Э удобен для организации сетей в зданиях, где возможны затруднения с доставкой и хранением неразборных шкафов. Настенный шкаф 19" ШРН-Э поставляется в компактной плоской упаковке, что позволяет минимизировать затраты на транспортировку и хранение. Настенный шкаф 19" ШРН-Э имеет полностью разборную конструкцию и состоит из пяти основных частей: крыши, дна, двух передних направляющих, двух боковых стенок с вертикальными направляющими и двери. Настенный шкаф 19" ШРН-Э легко собирается. За счёт элементов крепления каркас шкафа имеет повышенную жёсткость. Возможна комплектация металлической дверью и дверью с тонированным стеклом. Возможна установка двери как с правой, так и с левой стороны. Дверь фиксируется точечным замком. Предусмотрены два кабельных ввода в верхней и нижней частях шкафа разме | 16900 | 16900
00-00036773 | ШРН-Э-12.650.1 | ЦМО | Шкаф телекоммуникационный настенный разборный 12U (600 × 650) дверь металл, предназначен для размещения активного и пассивного телекоммуникационного оборудования. Настенный шкаф 19" ШРН-Э удобен для организации сетей в зданиях, где возможны затруднения с доставкой и хранением неразборных шкафов. Настенный шкаф 19" ШРН-Э поставляется в компактной плоской упаковке, что позволяет минимизировать затраты на транспортировку и хранение. Настенный шкаф 19" ШРН-Э имеет полностью разборную конструкцию и состоит из пяти основных частей: крыши, дна, двух передних направляющих, двух боковых стенок с вертикальными направляющими и двери. Настенный шкаф 19" ШРН-Э легко собирается. За счёт элементов крепления каркас шкафа имеет повышенную жёсткость. Возможна комплектация металлической дверью и дверью с тонированным стеклом. Возможна установка двери как с правой, так и с левой стороны. Дверь фиксируется точечным замком. Предусмотрены два кабельных ввода в верхней и нижней частях шкафа размером 55х210 мм | 15320 | 15320
00-00114254 | ШРН-Э-12.650.1-9005 | ЦМО | Шкаф телекоммуникационный настенный разборный ЭКОНОМ 12U (600 × 650) дверь металл, цвет черный | 15320 | 15320
00-00043170 | ШРН-Э-15.350 | ЦМО | Шкаф телекоммуникационный настенный разборный 15U (600 × 350) дверь стекло, предназначен для размещения активного и пассивного телекоммуникационного оборудования. Настенный шкаф 19" ШРН-Э удобен для организации сетей в зданиях, где возможны затруднения с доставкой и хранением неразборных шкафов. Настенный шкаф 19" ШРН-Э поставляется в компактной плоской упаковке, что позволяет минимизировать затраты на транспортировку и хранение. Настенный шкаф 19" ШРН-Э имеет полностью разборную конструкцию и состоит из пяти основных частей: крыши, дна, двух передних направляющих, двух боковых стенок с вертикальными направляющими и двери. Настенный шкаф 19" ШРН-Э легко собирается. За счёт элементов крепления каркас шкафа имеет повышенную жёсткость. Возможна комплектация металлической дверью и дверью с тонированным стеклом. Возможна установка двери как с правой, так и с левой стороны. Дверь фиксируется точечным замком. Предусмотрены два кабельных ввода в верхней и нижней частях шкафа размером 55х210 мм | 15320 | 15320
00-00043171 | ШРН-Э-15.350-9005 | ЦМО | Шкаф телекоммуникационный настенный разборный 15U (600 × 350) дверь стекло, цвет черный, предназначен для размещения активного и пассивного телекоммуникационного оборудования. Настенный шкаф 19" ШРН-Э удобен для организации сетей в зданиях, где возможны затруднения с доставкой и хранением неразборных шкафов. Настенный шкаф 19" ШРН-Э поставляется в компактной плоской упаковке, что позволяет минимизировать затраты на транспортировку и хранение. Настенный шкаф 19" ШРН-Э имеет полностью разборную конструкцию и состоит из пяти основных частей: крыши, дна, двух передних направляющих, двух боковых стенок с вертикальными направляющими и двери. Настенный шкаф 19" ШРН-Э легко собирается. За счёт элементов крепления каркас шкафа имеет повышенную жёсткость. Возможна комплектация металлической дверью и дверью с тонированным стеклом. Возможна установка двери как с правой, так и с левой стороны. Дверь фиксируется точечным замком. Предусмотрены два кабельных ввода в верхней и нижней частях шкафа разме | 15320 | 15320
00-00043172 | ШРН-Э-15.350.1 | ЦМО | Шкаф телекоммуникационный настенный разборный 15U (600 × 350) дверь металл, предназначен для размещения активного и пассивного телекоммуникационного оборудования. Настенный шкаф 19" ШРН-Э удобен для организации сетей в зданиях, где возможны затруднения с доставкой и хранением неразборных шкафов. Настенный шкаф 19" ШРН-Э поставляется в компактной плоской упаковке, что позволяет минимизировать затраты на транспортировку и хранение. Настенный шкаф 19" ШРН-Э имеет полностью разборную конструкцию и состоит из пяти основных частей: крыши, дна, двух передних направляющих, двух боковых стенок с вертикальными направляющими и двери. Настенный шкаф 19" ШРН-Э легко собирается. За счёт элементов крепления каркас шкафа имеет повышенную жёсткость. Возможна комплектация металлической дверью и дверью с тонированным стеклом. Возможна установка двери как с правой, так и с левой стороны. Дверь фиксируется точечным замком. Предусмотрены два кабельных ввода в верхней и нижней частях шкафа размером 55х210 мм | 13430 | 13430
00-00114255 | ШРН-Э-15.350.1-9005 | ЦМО | Шкаф телекоммуникационный настенный разборный ЭКОНОМ 15U (600 × 350) дверь металл, цвет черный | 13430 | 13430
00-00043173 | ШРН-Э-15.500 | ЦМО | Шкаф телекоммуникационный настенный разборный 15U (600 × 520) дверь стекло, предназначен для размещения активного и пассивного телекоммуникационного оборудования. Настенный шкаф 19" ШРН-Э удобен для организации сетей в зданиях, где возможны затруднения с доставкой и хранением неразборных шкафов. Настенный шкаф 19" ШРН-Э поставляется в компактной плоской упаковке, что позволяет минимизировать затраты на транспортировку и хранение. Настенный шкаф 19" ШРН-Э имеет полностью разборную конструкцию и состоит из пяти основных частей: крыши, дна, двух передних направляющих, двух боковых стенок с вертикальными направляющими и двери. Настенный шкаф 19" ШРН-Э легко собирается. За счёт элементов крепления каркас шкафа имеет повышенную жёсткость. Возможна комплектация металлической дверью и дверью с тонированным стеклом. Возможна установка двери как с правой, так и с левой стороны. Дверь фиксируется точечным замком. Предусмотрены два кабельных ввода в верхней и нижней частях шкафа размером 55х210 мм | 17000 | 17000
00-00043174 | ШРН-Э-15.500-9005 | ЦМО | Шкаф телекоммуникационный настенный разборный 15U (600 × 520) дверь стекло, цвет черный, предназначен для размещения активного и пассивного телекоммуникационного оборудования. Настенный шкаф 19" ШРН-Э удобен для организации сетей в зданиях, где возможны затруднения с доставкой и хранением неразборных шкафов. Настенный шкаф 19" ШРН-Э поставляется в компактной плоской упаковке, что позволяет минимизировать затраты на транспортировку и хранение. Настенный шкаф 19" ШРН-Э имеет полностью разборную конструкцию и состоит из пяти основных частей: крыши, дна, двух передних направляющих, двух боковых стенок с вертикальными направляющими и двери. Настенный шкаф 19" ШРН-Э легко собирается. За счёт элементов крепления каркас шкафа имеет повышенную жёсткость. Возможна комплектация металлической дверью и дверью с тонированным стеклом. Возможна установка двери как с правой, так и с левой стороны. Дверь фиксируется точечным замком. Предусмотрены два кабельных ввода в верхней и нижней частях шкафа разме | 17000 | 17000
00-00043175 | ШРН-Э-15.500.1 | ЦМО | Шкаф телекоммуникационный настенный разборный 15U (600 × 520) дверь металл, предназначен для размещения активного и пассивного телекоммуникационного оборудования. Настенный шкаф 19" ШРН-Э удобен для организации сетей в зданиях, где возможны затруднения с доставкой и хранением неразборных шкафов. Настенный шкаф 19" ШРН-Э поставляется в компактной плоской упаковке, что позволяет минимизировать затраты на транспортировку и хранение. Настенный шкаф 19" ШРН-Э имеет полностью разборную конструкцию и состоит из пяти основных частей: крыши, дна, двух передних направляющих, двух боковых стенок с вертикальными направляющими и двери. Настенный шкаф 19" ШРН-Э легко собирается. За счёт элементов крепления каркас шкафа имеет повышенную жёсткость. Возможна комплектация металлической дверью и дверью с тонированным стеклом. Возможна установка двери как с правой, так и с левой стороны. Дверь фиксируется точечным замком. Предусмотрены два кабельных ввода в верхней и нижней частях шкафа размером 55х210 мм | 15110 | 15110
00-00114256 | ШРН-Э-15.500.1-9005 | ЦМО | Шкаф телекоммуникационный настенный разборный ЭКОНОМ 15U (600 × 520) дверь металл, цвет черный | 15110 | 15110
00-00021423 | ШРН-Э-15.650 | ЦМО | Шкаф телекоммуникационный настенный разборный 15U (600 × 650) дверь стекло, предназначен для размещения активного и пассивного телекоммуникационного оборудования. Настенный шкаф 19" ШРН-Э удобен для организации сетей в зданиях, где возможны затруднения с доставкой и хранением неразборных шкафов. Настенный шкаф 19" ШРН-Э поставляется в компактной плоской упаковке, что позволяет минимизировать затраты на транспортировку и хранение. Настенный шкаф 19" ШРН-Э имеет полностью разборную конструкцию и состоит из пяти основных частей: крыши, дна, двух передних направляющих, двух боковых стенок с вертикальными направляющими и двери. Настенный шкаф 19" ШРН-Э легко собирается. За счёт элементов крепления каркас шкафа имеет повышенную жёсткость. Возможна комплектация металлической дверью и дверью с тонированным стеклом. Возможна установка двери как с правой, так и с левой стороны. Дверь фиксируется точечным замком. Предусмотрены два кабельных ввода в верхней и нижней частях шкафа размером 55х210 мм | 18680 | 18680
00-00043176 | ШРН-Э-15.650-9005 | ЦМО | Шкаф телекоммуникационный настенный разборный 15U (600 × 650) дверь стекло, цвет черный, предназначен для размещения активного и пассивного телекоммуникационного оборудования. Настенный шкаф 19" ШРН-Э удобен для организации сетей в зданиях, где возможны затруднения с доставкой и хранением неразборных шкафов. Настенный шкаф 19" ШРН-Э поставляется в компактной плоской упаковке, что позволяет минимизировать затраты на транспортировку и хранение. Настенный шкаф 19" ШРН-Э имеет полностью разборную конструкцию и состоит из пяти основных частей: крыши, дна, двух передних направляющих, двух боковых стенок с вертикальными направляющими и двери. Настенный шкаф 19" ШРН-Э легко собирается. За счёт элементов крепления каркас шкафа имеет повышенную жёсткость. Возможна комплектация металлической дверью и дверью с тонированным стеклом. Возможна установка двери как с правой, так и с левой стороны. Дверь фиксируется точечным замком. Предусмотрены два кабельных ввода в верхней и нижней частях шкафа разме | 18680 | 18680
00-00041342 | ШРН-Э-15.650.1 | ЦМО | Шкаф телекоммуникационный настенный разборный 15U (600 × 650) дверь металл, предназначен для размещения активного и пассивного телекоммуникационного оборудования. Настенный шкаф 19" ШРН-Э удобен для организации сетей в зданиях, где возможны затруднения с доставкой и хранением неразборных шкафов. Настенный шкаф 19" ШРН-Э поставляется в компактной плоской упаковке, что позволяет минимизировать затраты на транспортировку и хранение. Настенный шкаф 19" ШРН-Э имеет полностью разборную конструкцию и состоит из пяти основных частей: крыши, дна, двух передних направляющих, двух боковых стенок с вертикальными направляющими и двери. Настенный шкаф 19" ШРН-Э легко собирается. За счёт элементов крепления каркас шкафа имеет повышенную жёсткость. Возможна комплектация металлической дверью и дверью с тонированным стеклом. Возможна установка двери как с правой, так и с левой стороны. Дверь фиксируется точечным замком. Предусмотрены два кабельных ввода в верхней и нижней частях шкафа размером 55х210 мм | 16790 | 16790
00-00114257 | ШРН-Э-15.650.1-9005 | ЦМО | Шкаф телекоммуникационный настенный разборный ЭКОНОМ 15U (600 × 650) дверь металл, цвет черный | 16790 | 16790
00-00043178 | ШРН-Э-18.350 | ЦМО | Шкаф телекоммуникационный настенный разборный 18U (600 × 350) дверь стекло, предназначен для размещения активного и пассивного телекоммуникационного оборудования. Настенный шкаф 19" ШРН-Э удобен для организации сетей в зданиях, где возможны затруднения с доставкой и хранением неразборных шкафов. Настенный шкаф 19" ШРН-Э поставляется в компактной плоской упаковке, что позволяет минимизировать затраты на транспортировку и хранение. Настенный шкаф 19" ШРН-Э имеет полностью разборную конструкцию и состоит из пяти основных частей: крыши, дна, двух передних направляющих, двух боковых стенок с вертикальными направляющими и двери. Настенный шкаф 19" ШРН-Э легко собирается. За счёт элементов крепления каркас шкафа имеет повышенную жёсткость. Возможна комплектация металлической дверью и дверью с тонированным стеклом. Возможна установка двери как с правой, так и с левой стороны. Дверь фиксируется точечным замком. Предусмотрены два кабельных ввода в верхней и нижней частях шкафа размером 55х210 мм | 16900 | 16900
00-00043179 | ШРН-Э-18.350-9005 | ЦМО | Шкаф телекоммуникационный настенный разборный 18U (600 × 350) дверь стекло, цвет черный, предназначен для размещения активного и пассивного телекоммуникационного оборудования. Настенный шкаф 19" ШРН-Э удобен для организации сетей в зданиях, где возможны затруднения с доставкой и хранением неразборных шкафов. Настенный шкаф 19" ШРН-Э поставляется в компактной плоской упаковке, что позволяет минимизировать затраты на транспортировку и хранение. Настенный шкаф 19" ШРН-Э имеет полностью разборную конструкцию и состоит из пяти основных частей: крыши, дна, двух передних направляющих, двух боковых стенок с вертикальными направляющими и двери. Настенный шкаф 19" ШРН-Э легко собирается. За счёт элементов крепления каркас шкафа имеет повышенную жёсткость. Возможна комплектация металлической дверью и дверью с тонированным стеклом. Возможна установка двери как с правой, так и с левой стороны. Дверь фиксируется точечным замком. Предусмотрены два кабельных ввода в верхней и нижней частях шкафа разме | 16900 | 16900
00-00043180 | ШРН-Э-18.350.1 | ЦМО | Шкаф телекоммуникационный настенный разборный 18U (600 × 350) дверь металл, предназначен для размещения активного и пассивного телекоммуникационного оборудования. Настенный шкаф 19" ШРН-Э удобен для организации сетей в зданиях, где возможны затруднения с доставкой и хранением неразборных шкафов. Настенный шкаф 19" ШРН-Э поставляется в компактной плоской упаковке, что позволяет минимизировать затраты на транспортировку и хранение. Настенный шкаф 19" ШРН-Э имеет полностью разборную конструкцию и состоит из пяти основных частей: крыши, дна, двух передних направляющих, двух боковых стенок с вертикальными направляющими и двери. Настенный шкаф 19" ШРН-Э легко собирается. За счёт элементов крепления каркас шкафа имеет повышенную жёсткость. Возможна комплектация металлической дверью и дверью с тонированным стеклом. Возможна установка двери как с правой, так и с левой стороны. Дверь фиксируется точечным замком. Предусмотрены два кабельных ввода в верхней и нижней частях шкафа размером 55х210 мм | 15320 | 15320
00-00114258 | ШРН-Э-18.350.1-9005 | ЦМО | Шкаф телекоммуникационный настенный разборный ЭКОНОМ 18U (600 × 350) дверь металл, цвет черный | 15320 | 15320
00-00043181 | ШРН-Э-18.500 | ЦМО | Шкаф телекоммуникационный настенный разборный 18U (600 × 520) дверь стекло, предназначен для размещения активного и пассивного телекоммуникационного оборудования. Настенный шкаф 19" ШРН-Э удобен для организации сетей в зданиях, где возможны затруднения с доставкой и хранением неразборных шкафов. Настенный шкаф 19" ШРН-Э поставляется в компактной плоской упаковке, что позволяет минимизировать затраты на транспортировку и хранение. Настенный шкаф 19" ШРН-Э имеет полностью разборную конструкцию и состоит из пяти основных частей: крыши, дна, двух передних направляющих, двух боковых стенок с вертикальными направляющими и двери. Настенный шкаф 19" ШРН-Э легко собирается. За счёт элементов крепления каркас шкафа имеет повышенную жёсткость. Возможна комплектация металлической дверью и дверью с тонированным стеклом. Возможна установка двери как с правой, так и с левой стороны. Дверь фиксируется точечным замком. Предусмотрены два кабельных ввода в верхней и нижней частях шкафа размером 55х210 мм | 19000 | 19000
00-00043182 | ШРН-Э-18.500-9005 | ЦМО | Шкаф телекоммуникационный настенный разборный 18U (600 × 520) дверь стекло, цвет черный, предназначен для размещения активного и пассивного телекоммуникационного оборудования. Настенный шкаф 19" ШРН-Э удобен для организации сетей в зданиях, где возможны затруднения с доставкой и хранением неразборных шкафов. Настенный шкаф 19" ШРН-Э поставляется в компактной плоской упаковке, что позволяет минимизировать затраты на транспортировку и хранение. Настенный шкаф 19" ШРН-Э имеет полностью разборную конструкцию и состоит из пяти основных частей: крыши, дна, двух передних направляющих, двух боковых стенок с вертикальными направляющими и двери. Настенный шкаф 19" ШРН-Э легко собирается. За счёт элементов крепления каркас шкафа имеет повышенную жёсткость. Возможна комплектация металлической дверью и дверью с тонированным стеклом. Возможна установка двери как с правой, так и с левой стороны. Дверь фиксируется точечным замком. Предусмотрены два кабельных ввода в верхней и нижней частях шкафа разме | 19000 | 19000
00-00032542 | ШРН-Э-18.500.1 | ЦМО | Шкаф телекоммуникационный настенный разборный 18U (600 × 520) дверь металл, предназначен для размещения активного и пассивного телекоммуникационного оборудования. Настенный шкаф 19" ШРН-Э удобен для организации сетей в зданиях, где возможны затруднения с доставкой и хранением неразборных шкафов. Настенный шкаф 19" ШРН-Э поставляется в компактной плоской упаковке, что позволяет минимизировать затраты на транспортировку и хранение. Настенный шкаф 19" ШРН-Э имеет полностью разборную конструкцию и состоит из пяти основных частей: крыши, дна, двух передних направляющих, двух боковых стенок с вертикальными направляющими и двери. Настенный шкаф 19" ШРН-Э легко собирается. За счёт элементов крепления каркас шкафа имеет повышенную жёсткость. Возможна комплектация металлической дверью и дверью с тонированным стеклом. Возможна установка двери как с правой, так и с левой стороны. Дверь фиксируется точечным замком. Предусмотрены два кабельных ввода в верхней и нижней частях шкафа размером 55х210 мм | 17420 | 17420
00-00114259 | ШРН-Э-18.500.1-9005 | ЦМО | Шкаф телекоммуникационный настенный разборный ЭКОНОМ 18U (600 × 520) дверь металл, цвет черный | 17420 | 17420
00-00021422 | ШРН-Э-18.650 | ЦМО | Шкаф телекоммуникационный настенный разборный 18U (600 × 650) дверь стекло, предназначен для размещения активного и пассивного телекоммуникационного оборудования. Настенный шкаф 19" ШРН-Э удобен для организации сетей в зданиях, где возможны затруднения с доставкой и хранением неразборных шкафов. Настенный шкаф 19" ШРН-Э поставляется в компактной плоской упаковке, что позволяет минимизировать затраты на транспортировку и хранение. Настенный шкаф 19" ШРН-Э имеет полностью разборную конструкцию и состоит из пяти основных частей: крыши, дна, двух передних направляющих, двух боковых стенок с вертикальными направляющими и двери. Настенный шкаф 19" ШРН-Э легко собирается. За счёт элементов крепления каркас шкафа имеет повышенную жёсткость. Возможна комплектация металлической дверью и дверью с тонированным стеклом. Возможна установка двери как с правой, так и с левой стороны. Дверь фиксируется точечным замком. Предусмотрены два кабельных ввода в верхней и нижней частях шкафа размером 55х210 мм | 20570 | 20570
00-00043184 | ШРН-Э-18.650-9005 | ЦМО | Шкаф телекоммуникационный настенный разборный 18U (600 × 650) дверь стекло, цвет черный, предназначен для размещения активного и пассивного телекоммуникационного оборудования. Настенный шкаф 19" ШРН-Э удобен для организации сетей в зданиях, где возможны затруднения с доставкой и хранением неразборных шкафов. Настенный шкаф 19" ШРН-Э поставляется в компактной плоской упаковке, что позволяет минимизировать затраты на транспортировку и хранение. Настенный шкаф 19" ШРН-Э имеет полностью разборную конструкцию и состоит из пяти основных частей: крыши, дна, двух передних направляющих, двух боковых стенок с вертикальными направляющими и двери. Настенный шкаф 19" ШРН-Э легко собирается. За счёт элементов крепления каркас шкафа имеет повышенную жёсткость. Возможна комплектация металлической дверью и дверью с тонированным стеклом. Возможна установка двери как с правой, так и с левой стороны. Дверь фиксируется точечным замком. Предусмотрены два кабельных ввода в верхней и нижней частях шкафа разме | 20570 | 20570
00-00043185 | ШРН-Э-18.650.1 | ЦМО | Шкаф телекоммуникационный настенный разборный 18U (600 × 650) дверь металл, предназначен для размещения активного и пассивного телекоммуникационного оборудования. Настенный шкаф 19" ШРН-Э удобен для организации сетей в зданиях, где возможны затруднения с доставкой и хранением неразборных шкафов. Настенный шкаф 19" ШРН-Э поставляется в компактной плоской упаковке, что позволяет минимизировать затраты на транспортировку и хранение. Настенный шкаф 19" ШРН-Э имеет полностью разборную конструкцию и состоит из пяти основных частей: крыши, дна, двух передних направляющих, двух боковых стенок с вертикальными направляющими и двери. Настенный шкаф 19" ШРН-Э легко собирается. За счёт элементов крепления каркас шкафа имеет повышенную жёсткость. Возможна комплектация металлической дверью и дверью с тонированным стеклом. Возможна установка двери как с правой, так и с левой стороны. Дверь фиксируется точечным замком. Предусмотрены два кабельных ввода в верхней и нижней частях шкафа размером 55х210 мм | 18890 | 18890
00-00114260 | ШРН-Э-18.650.1-9005 | ЦМО | Шкаф телекоммуникационный настенный разборный ЭКОНОМ 18U (600 × 650) дверь металл, цвет черный | 18890 | 18890
00-00030111 | ШРН-Э-6.350 | ЦМО | Шкаф телекоммуникационный настенный разборный 6U (600 × 350) дверь стекло, предназначен для размещения активного и пассивного телекоммуникационного оборудования. Настенный шкаф 19" ШРН-Э удобен для организации сетей в зданиях, где возможны затруднения с доставкой и хранением неразборных шкафов. Настенный шкаф 19" ШРН-Э поставляется в компактной плоской упаковке, что позволяет минимизировать затраты на транспортировку и хранение. Настенный шкаф 19" ШРН-Э имеет полностью разборную конструкцию и состоит из пяти основных частей: крыши, дна, двух передних направляющих, двух боковых стенок с вертикальными направляющими и двери. Настенный шкаф 19" ШРН-Э легко собирается. За счёт элементов крепления каркас шкафа имеет повышенную жёсткость. Возможна комплектация металлической дверью и дверью с тонированным стеклом. Возможна установка двери как с правой, так и с левой стороны. Дверь фиксируется точечным замком. Предусмотрены два кабельных ввода в верхней и нижней частях шкафа размером 55х210 мм, | 10390 | 10390
00-00043153 | ШРН-Э-6.350-9005 | ЦМО | Шкаф телекоммуникационный настенный разборный 6U (600 × 350) дверь стекло, цвет черный, предназначен для размещения активного и пассивного телекоммуникационного оборудования. Настенный шкаф 19" ШРН-Э удобен для организации сетей в зданиях, где возможны затруднения с доставкой и хранением неразборных шкафов. Настенный шкаф 19" ШРН-Э поставляется в компактной плоской упаковке, что позволяет минимизировать затраты на транспортировку и хранение. Настенный шкаф 19" ШРН-Э имеет полностью разборную конструкцию и состоит из пяти основных частей: крыши, дна, двух передних направляющих, двух боковых стенок с вертикальными направляющими и двери. Настенный шкаф 19" ШРН-Э легко собирается. За счёт элементов крепления каркас шкафа имеет повышенную жёсткость. Возможна комплектация металлической дверью и дверью с тонированным стеклом. Возможна установка двери как с правой, так и с левой стороны. Дверь фиксируется точечным замком. Предусмотрены два кабельных ввода в верхней и нижней частях шкафа размер | 10390 | 10390
00-00040659 | ШРН-Э-6.350.1 | ЦМО | Шкаф телекоммуникационный настенный разборный 6U (600 × 350) дверь металл, предназначен для размещения активного и пассивного телекоммуникационного оборудования. Настенный шкаф 19" ШРН-Э удобен для организации сетей в зданиях, где возможны затруднения с доставкой и хранением неразборных шкафов. Настенный шкаф 19" ШРН-Э поставляется в компактной плоской упаковке, что позволяет минимизировать затраты на транспортировку и хранение. Настенный шкаф 19" ШРН-Э имеет полностью разборную конструкцию и состоит из пяти основных частей: крыши, дна, двух передних направляющих, двух боковых стенок с вертикальными направляющими и двери. Настенный шкаф 19" ШРН-Э легко собирается. За счёт элементов крепления каркас шкафа имеет повышенную жёсткость. Возможна комплектация металлической дверью и дверью с тонированным стеклом. Возможна установка двери как с правой, так и с левой стороны. Дверь фиксируется точечным замком. Предусмотрены два кабельных ввода в верхней и нижней частях шкафа размером 55х210 мм, | 9550 | 9550
00-00114246 | ШРН-Э-6.350.1-9005 | ЦМО | Шкаф телекоммуникационный настенный разборный ЭКОНОМ 6U (600 × 350) дверь металл, цвет черный | 9550 | 9550
03-00006670 | ШРН-Э-6.500 | ЦМО | Шкаф телекоммуникационный настенный разборный 6U (600 × 520) дверь стекло, предназначен для размещения активного и пассивного телекоммуникационного оборудования. Настенный шкаф 19" ШРН-Э удобен для организации сетей в зданиях, где возможны затруднения с доставкой и хранением неразборных шкафов. Настенный шкаф 19" ШРН-Э поставляется в компактной плоской упаковке, что позволяет минимизировать затраты на транспортировку и хранение. Настенный шкаф 19" ШРН-Э имеет полностью разборную конструкцию и состоит из пяти основных частей: крыши, дна, двух передних направляющих, двух боковых стенок с вертикальными направляющими и двери. Настенный шкаф 19" ШРН-Э легко собирается. За счёт элементов крепления каркас шкафа имеет повышенную жёсткость. Возможна комплектация металлической дверью и дверью с тонированным стеклом. Возможна установка двери как с правой, так и с левой стороны. Дверь фиксируется точечным замком. Предусмотрены два кабельных ввода в верхней и нижней частях шкафа размером 55х210 мм, | 12070 | 12070
00-00043154 | ШРН-Э-6.500-9005 | ЦМО | Шкаф телекоммуникационный настенный разборный 6U (600 × 520) дверь стекло, цвет черный, предназначен для размещения активного и пассивного телекоммуникационного оборудования. Настенный шкаф 19" ШРН-Э удобен для организации сетей в зданиях, где возможны затруднения с доставкой и хранением неразборных шкафов. Настенный шкаф 19" ШРН-Э поставляется в компактной плоской упаковке, что позволяет минимизировать затраты на транспортировку и хранение. Настенный шкаф 19" ШРН-Э имеет полностью разборную конструкцию и состоит из пяти основных частей: крыши, дна, двух передних направляющих, двух боковых стенок с вертикальными направляющими и двери. Настенный шкаф 19" ШРН-Э легко собирается. За счёт элементов крепления каркас шкафа имеет повышенную жёсткость. Возможна комплектация металлической дверью и дверью с тонированным стеклом. Возможна установка двери как с правой, так и с левой стороны. Дверь фиксируется точечным замком. Предусмотрены два кабельных ввода в верхней и нижней частях шкафа размер | 12070 | 12070
00-00043155 | ШРН-Э-6.500.1 | ЦМО | Шкаф телекоммуникационный настенный разборный 6U (600 × 520) дверь металл, предназначен для размещения активного и пассивного телекоммуникационного оборудования. Настенный шкаф 19" ШРН-Э удобен для организации сетей в зданиях, где возможны затруднения с доставкой и хранением неразборных шкафов. Настенный шкаф 19" ШРН-Э поставляется в компактной плоской упаковке, что позволяет минимизировать затраты на транспортировку и хранение. Настенный шкаф 19" ШРН-Э имеет полностью разборную конструкцию и состоит из пяти основных частей: крыши, дна, двух передних направляющих, двух боковых стенок с вертикальными направляющими и двери. Настенный шкаф 19" ШРН-Э легко собирается. За счёт элементов крепления каркас шкафа имеет повышенную жёсткость. Возможна комплектация металлической дверью и дверью с тонированным стеклом. Возможна установка двери как с правой, так и с левой стороны. Дверь фиксируется точечным замком. Предусмотрены два кабельных ввода в верхней и нижней частях шкафа размером 55х210 мм, | 11230 | 11230
00-00114247 | ШРН-Э-6.500.1-9005 | ЦМО | Шкаф телекоммуникационный настенный разборный ЭКОНОМ 6U (600 × 520) дверь металл, цвет черный | 11230 | 11230
00-00043156 | ШРН-Э-6.650 | ЦМО | Шкаф телекоммуникационный настенный разборный 6U (600 × 650) дверь стекло, предназначен для размещения активного и пассивного телекоммуникационного оборудования. Настенный шкаф 19" ШРН-Э удобен для организации сетей в зданиях, где возможны затруднения с доставкой и хранением неразборных шкафов. Настенный шкаф 19" ШРН-Э поставляется в компактной плоской упаковке, что позволяет минимизировать затраты на транспортировку и хранение. Настенный шкаф 19" ШРН-Э имеет полностью разборную конструкцию и состоит из пяти основных частей: крыши, дна, двух передних направляющих, двух боковых стенок с вертикальными направляющими и двери. Настенный шкаф 19" ШРН-Э легко собирается. За счёт элементов крепления каркас шкафа имеет повышенную жёсткость. Возможна комплектация металлической дверью и дверью с тонированным стеклом. Возможна установка двери как с правой, так и с левой стороны. Дверь фиксируется точечным замком. Предусмотрены два кабельных ввода в верхней и нижней частях шкафа размером 55х210 мм, | 13430 | 13430
00-00043157 | ШРН-Э-6.650-9005 | ЦМО | Шкаф телекоммуникационный настенный разборный 6U (600 × 650) дверь стекло, цвет черный, предназначен для размещения активного и пассивного телекоммуникационного оборудования. Настенный шкаф 19" ШРН-Э удобен для организации сетей в зданиях, где возможны затруднения с доставкой и хранением неразборных шкафов. Настенный шкаф 19" ШРН-Э поставляется в компактной плоской упаковке, что позволяет минимизировать затраты на транспортировку и хранение. Настенный шкаф 19" ШРН-Э имеет полностью разборную конструкцию и состоит из пяти основных частей: крыши, дна, двух передних направляющих, двух боковых стенок с вертикальными направляющими и двери. Настенный шкаф 19" ШРН-Э легко собирается. За счёт элементов крепления каркас шкафа имеет повышенную жёсткость. Возможна комплектация металлической дверью и дверью с тонированным стеклом. Возможна установка двери как с правой, так и с левой стороны. Дверь фиксируется точечным замком. Предусмотрены два кабельных ввода в верхней и нижней частях шкафа размер | 13430 | 13430
00-00043158 | ШРН-Э-6.650.1 | ЦМО | Шкаф телекоммуникационный настенный разборный 6U (600 × 650) дверь металл, предназначен для размещения активного и пассивного телекоммуникационного оборудования. Настенный шкаф 19" ШРН-Э удобен для организации сетей в зданиях, где возможны затруднения с доставкой и хранением неразборных шкафов. Настенный шкаф 19" ШРН-Э поставляется в компактной плоской упаковке, что позволяет минимизировать затраты на транспортировку и хранение. Настенный шкаф 19" ШРН-Э имеет полностью разборную конструкцию и состоит из пяти основных частей: крыши, дна, двух передних направляющих, двух боковых стенок с вертикальными направляющими и двери. Настенный шкаф 19" ШРН-Э легко собирается. За счёт элементов крепления каркас шкафа имеет повышенную жёсткость. Возможна комплектация металлической дверью и дверью с тонированным стеклом. Возможна установка двери как с правой, так и с левой стороны. Дверь фиксируется точечным замком. Предусмотрены два кабельных ввода в верхней и нижней частях шкафа размером 55х210 мм, | 12590 | 12590
00-00114248 | ШРН-Э-6.650.1-9005 | ЦМО | Шкаф телекоммуникационный настенный разборный ЭКОНОМ 6U (600 × 650) дверь металл, цвет черный | 12590 | 12590
00-00043159 | ШРН-Э-9.350 | ЦМО | Шкаф телекоммуникационный настенный разборный 9U (600 × 350) дверь стекло, предназначен для размещения активного и пассивного телекоммуникационного оборудования. Настенный шкаф 19" ШРН-Э удобен для организации сетей в зданиях, где возможны затруднения с доставкой и хранением неразборных шкафов. Настенный шкаф 19" ШРН-Э поставляется в компактной плоской упаковке, что позволяет минимизировать затраты на транспортировку и хранение. Настенный шкаф 19" ШРН-Э имеет полностью разборную конструкцию и состоит из пяти основных частей: крыши, дна, двух передних направляющих, двух боковых стенок с вертикальными направляющими и двери. Настенный шкаф 19" ШРН-Э легко собирается. За счёт элементов крепления каркас шкафа имеет повышенную жёсткость. Возможна комплектация металлической дверью и дверью с тонированным стеклом. Возможна установка двери как с правой, так и с левой стороны. Дверь фиксируется точечным замком. Предусмотрены два кабельных ввода в верхней и нижней частях шкафа размером 55х210 мм, | 11860 | 11860
00-00043160 | ШРН-Э-9.350-9005 | ЦМО | Шкаф телекоммуникационный настенный разборный 9U (600 × 350) дверь стекло, цвет черный, предназначен для размещения активного и пассивного телекоммуникационного оборудования. Настенный шкаф 19" ШРН-Э удобен для организации сетей в зданиях, где возможны затруднения с доставкой и хранением неразборных шкафов. Настенный шкаф 19" ШРН-Э поставляется в компактной плоской упаковке, что позволяет минимизировать затраты на транспортировку и хранение. Настенный шкаф 19" ШРН-Э имеет полностью разборную конструкцию и состоит из пяти основных частей: крыши, дна, двух передних направляющих, двух боковых стенок с вертикальными направляющими и двери. Настенный шкаф 19" ШРН-Э легко собирается. За счёт элементов крепления каркас шкафа имеет повышенную жёсткость. Возможна комплектация металлической дверью и дверью с тонированным стеклом. Возможна установка двери как с правой, так и с левой стороны. Дверь фиксируется точечным замком. Предусмотрены два кабельных ввода в верхней и нижней частях шкафа размер | 11860 | 11860
00-00043161 | ШРН-Э-9.350.1 | ЦМО | Шкаф телекоммуникационный настенный разборный 9U (600 × 350) дверь металл, предназначен для размещения активного и пассивного телекоммуникационного оборудования. Настенный шкаф 19" ШРН-Э удобен для организации сетей в зданиях, где возможны затруднения с доставкой и хранением неразборных шкафов. Настенный шкаф 19" ШРН-Э поставляется в компактной плоской упаковке, что позволяет минимизировать затраты на транспортировку и хранение. Настенный шкаф 19" ШРН-Э имеет полностью разборную конструкцию и состоит из пяти основных частей: крыши, дна, двух передних направляющих, двух боковых стенок с вертикальными направляющими и двери. Настенный шкаф 19" ШРН-Э легко собирается. За счёт элементов крепления каркас шкафа имеет повышенную жёсткость. Возможна комплектация металлической дверью и дверью с тонированным стеклом. Возможна установка двери как с правой, так и с левой стороны. Дверь фиксируется точечным замком. Предусмотрены два кабельных ввода в верхней и нижней частях шкафа размером 55х210 мм, | 10700 | 10700
00-00114249 | ШРН-Э-9.350.1-9005 | ЦМО | Шкаф телекоммуникационный настенный разборный ЭКОНОМ 9U (600 × 350) дверь металл, цвет черный | 10700 | 10700
00-00041540 | ШРН-Э-9.500 | ЦМО | Шкаф телекоммуникационный настенный разборный 9U (600 × 520) дверь стекло, предназначен для размещения активного и пассивного телекоммуникационного оборудования. Настенный шкаф 19" ШРН-Э удобен для организации сетей в зданиях, где возможны затруднения с доставкой и хранением неразборных шкафов. Настенный шкаф 19" ШРН-Э поставляется в компактной плоской упаковке, что позволяет минимизировать затраты на транспортировку и хранение. Настенный шкаф 19" ШРН-Э имеет полностью разборную конструкцию и состоит из пяти основных частей: крыши, дна, двух передних направляющих, двух боковых стенок с вертикальными направляющими и двери. Настенный шкаф 19" ШРН-Э легко собирается. За счёт элементов крепления каркас шкафа имеет повышенную жёсткость. Возможна комплектация металлической дверью и дверью с тонированным стеклом. Возможна установка двери как с правой, так и с левой стороны. Дверь фиксируется точечным замком. Предусмотрены два кабельных ввода в верхней и нижней частях шкафа размером 55х210 мм, | 13640 | 13640
00-00043162 | ШРН-Э-9.500-9005 | ЦМО | Шкаф телекоммуникационный настенный разборный 9U (600 × 520) дверь стекло, цвет черный, предназначен для размещения активного и пассивного телекоммуникационного оборудования. Настенный шкаф 19" ШРН-Э удобен для организации сетей в зданиях, где возможны затруднения с доставкой и хранением неразборных шкафов. Настенный шкаф 19" ШРН-Э поставляется в компактной плоской упаковке, что позволяет минимизировать затраты на транспортировку и хранение. Настенный шкаф 19" ШРН-Э имеет полностью разборную конструкцию и состоит из пяти основных частей: крыши, дна, двух передних направляющих, двух боковых стенок с вертикальными направляющими и двери. Настенный шкаф 19" ШРН-Э легко собирается. За счёт элементов крепления каркас шкафа имеет повышенную жёсткость. Возможна комплектация металлической дверью и дверью с тонированным стеклом. Возможна установка двери как с правой, так и с левой стороны. Дверь фиксируется точечным замком. Предусмотрены два кабельных ввода в верхней и нижней частях шкафа размер | 13640 | 13640
00-00043163 | ШРН-Э-9.500.1 | ЦМО | Шкаф телекоммуникационный настенный разборный 9U (600 × 520) дверь металл, предназначен для размещения активного и пассивного телекоммуникационного оборудования. Настенный шкаф 19" ШРН-Э удобен для организации сетей в зданиях, где возможны затруднения с доставкой и хранением неразборных шкафов. Настенный шкаф 19" ШРН-Э поставляется в компактной плоской упаковке, что позволяет минимизировать затраты на транспортировку и хранение. Настенный шкаф 19" ШРН-Э имеет полностью разборную конструкцию и состоит из пяти основных частей: крыши, дна, двух передних направляющих, двух боковых стенок с вертикальными направляющими и двери. Настенный шкаф 19" ШРН-Э легко собирается. За счёт элементов крепления каркас шкафа имеет повышенную жёсткость. Возможна комплектация металлической дверью и дверью с тонированным стеклом. Возможна установка двери как с правой, так и с левой стороны. Дверь фиксируется точечным замком. Предусмотрены два кабельных ввода в верхней и нижней частях шкафа размером 55х210 мм, | 12490 | 12490
00-00114250 | ШРН-Э-9.500.1-9005 | ЦМО | Шкаф телекоммуникационный настенный разборный ЭКОНОМ 9U (600 × 520) дверь металл, цвет черный | 12490 | 12490
00-00028370 | ШРН-Э-9.650 | ЦМО | Шкаф телекоммуникационный настенный разборный 9U (600 × 650) дверь стекло, предназначен для размещения активного и пассивного телекоммуникационного оборудования. Настенный шкаф 19" ШРН-Э удобен для организации сетей в зданиях, где возможны затруднения с доставкой и хранением неразборных шкафов. Настенный шкаф 19" ШРН-Э поставляется в компактной плоской упаковке, что позволяет минимизировать затраты на транспортировку и хранение. Настенный шкаф 19" ШРН-Э имеет полностью разборную конструкцию и состоит из пяти основных частей: крыши, дна, двух передних направляющих, двух боковых стенок с вертикальными направляющими и двери. Настенный шкаф 19" ШРН-Э легко собирается. За счёт элементов крепления каркас шкафа имеет повышенную жёсткость. Возможна комплектация металлической дверью и дверью с тонированным стеклом. Возможна установка двери как с правой, так и с левой стороны. Дверь фиксируется точечным замком. Предусмотрены два кабельных ввода в верхней и нижней частях шкафа размером 55х210 мм, | 15110 | 15110
00-00034100 | ШРН-Э-9.650-9005 | ЦМО | Шкаф телекоммуникационный настенный разборный 9U (600 × 650) дверь стекло, цвет черный, предназначен для размещения активного и пассивного телекоммуникационного оборудования. Настенный шкаф 19" ШРН-Э удобен для организации сетей в зданиях, где возможны затруднения с доставкой и хранением неразборных шкафов. Настенный шкаф 19" ШРН-Э поставляется в компактной плоской упаковке, что позволяет минимизировать затраты на транспортировку и хранение. Настенный шкаф 19" ШРН-Э имеет полностью разборную конструкцию и состоит из пяти основных частей: крыши, дна, двух передних направляющих, двух боковых стенок с вертикальными направляющими и двери. Настенный шкаф 19" ШРН-Э легко собирается. За счёт элементов крепления каркас шкафа имеет повышенную жёсткость. Возможна комплектация металлической дверью и дверью с тонированным стеклом. Возможна установка двери как с правой, так и с левой стороны. Дверь фиксируется точечным замком. Предусмотрены два кабельных ввода в верхней и нижней частях шкафа размер | 15110 | 15110
00-00043164 | ШРН-Э-9.650.1 | ЦМО | Шкаф телекоммуникационный настенный разборный 9U (600 × 650) дверь металл, предназначен для размещения активного и пассивного телекоммуникационного оборудования. Настенный шкаф 19" ШРН-Э удобен для организации сетей в зданиях, где возможны затруднения с доставкой и хранением неразборных шкафов. Настенный шкаф 19" ШРН-Э поставляется в компактной плоской упаковке, что позволяет минимизировать затраты на транспортировку и хранение. Настенный шкаф 19" ШРН-Э имеет полностью разборную конструкцию и состоит из пяти основных частей: крыши, дна, двух передних направляющих, двух боковых стенок с вертикальными направляющими и двери. Настенный шкаф 19" ШРН-Э легко собирается. За счёт элементов крепления каркас шкафа имеет повышенную жёсткость. Возможна комплектация металлической дверью и дверью с тонированным стеклом. Возможна установка двери как с правой, так и с левой стороны. Дверь фиксируется точечным замком. Предусмотрены два кабельных ввода в верхней и нижней частях шкафа размером 55х210 мм, | 13960 | 13960
00-00114251 | ШРН-Э-9.650.1-9005 | ЦМО | Шкаф телекоммуникационный настенный разборный ЭКОНОМ 9U (600 × 650) дверь металл, цвет черный | 13960 | 13960
00-00043666 | ШТВ-1-12.7.6-43АА | ЦМО | Шкаф уличный всепогодный напольный 12U (Ш700×Г600), две двери. Шкаф изготовлен из листовой стали толщиной до 2мм., внутри покрыт термоизоляционным материалом. В комплект поставки входит утеплитель, который необходимо наклеить на основание внутри каркаса после прокладки проводов. В крыше каркаса и на передней двери предусмотрены вентиляционные окна, которые могут быть закрыты заглушками либо в них могут быть установлены фильтры и вентиляторы серии R-FAN. Двери выполнены из стали 2мм, могут быть перевешены для изменения стороны открытия. На дверь можно установить дополнительный антивандальный замок и полку для документов (в комплект поставки не входит). Передняя дверь имеет жалюзи для обеспечения вентиляции. Крыша шкафа съёмная, имеет небольшой уклон и систему «антикапля», что не позволяет воде скапливаться на шкафу и отводит воду без попадания её на уплотнитель шкафа – дверь не примерзает в холодный период года. Под крышей имеются транспортировочные уши, которые позволяют поднимать шкаф | 102860 | 102860
00-00043684 | ШТВ-1-12.7.6-43АА-Т1 | ЦМО | Шкаф уличный всепогодный напольный укомплектованный 12U (Ш700 × Г600), комплектация Т1-IP54. Предназначен для размещения автономно функционирующего активного и пассивного телекоммуникационного оборудования, обеспечивает защиту от воздействия окружающей среды и несанкционированного доступа, а также поддерживает требуемый температурный режим во внутреннем пространстве. Степень защиты, обеспечиваемая оболочкой по ГОСТ 14254, не ниже IP54. В основании шкафа предусмотрены отверстия для ввода кабелей. В дне каркаса и стенке между отсеками (для ШТВ-2) возможно разное количество отверстий разного диаметра для установки кабельных вводов по требованию заказчика. В комплект поставки входят два кабельных ввода с гайкой М32 (типа MG32A-25G), 10 резиновых заглушек для отверстий под ввод кабеля, а также набор для блокировки задней двери изнутри шкафа. Система микроклимата состоит из модулей вентиляторных серии R-FAN-x, а также нагревателей полупроводниковых общей мощностью от 250 до 800 Вт. Управлени | 188640 | 188640
00-00084432 | ШТВ-1-12.7.6-43АА-Т1-МС1 | ЦМО | Шкаф всепогодный напольный 12U (Ш700 × Г600), комплектация Т1 с контроллером MC1 и датчиками. Представляет собой готовое решение с системой мониторинга и контроля микроклимата, обеспечивает защиту от воздействия окружающей среды и несанкционированного доступа. Степень защиты, обеспечиваемая оболочкой по ГОСТ 14254, не ниже IP54. Система мониторинга включает установленные в шкафу контроллер Rem-MC1 со встроенным датчиком удара, датчик открытия двери, цифровой датчик влажности и температуры RS-HT1, датчик дыма, датчик протечки. Цифровой модуль Rem-MC-DMTH поддерживает заданную температуру и влажность в установленных параметрах круглый год, а также для обеспечения работы подключаемого активного оборудования в заданном диапазоне температуры и влажности предусматриваются функции "холодного" и "горячего" старта, по предельным значениям температуры и "влажного старта" по предельному значению влажности. В основании шкафа предусмотрены отверстия для ввода кабелей. В комплект поставки входят два | 246640 | 246640
00-00043667 | ШТВ-1-12.7.9-43АА | ЦМО | Шкаф уличный всепогодный напольный 12U (Ш700 × Г900), две двери. Шкаф изготовлен из листовой стали толщиной до 2мм., внутри покрыт термоизоляционным материалом. В комплект поставки входит утеплитель, который необходимо наклеить на основание внутри каркаса после прокладки проводов. В крыше каркаса и на передней двери предусмотрены вентиляционные окна, которые могут быть закрыты заглушками либо в них могут быть установлены фильтры и вентиляторы серии R-FAN. Двери выполнены из стали 2мм, могут быть перевешены для изменения стороны открытия. На дверь можно установить дополнительный антивандальный замок и полку для документов (в комплект поставки не входит). Передняя дверь имеет жалюзи для обеспечения вентиляции. Крыша шкафа съёмная, имеет небольшой уклон и систему «антикапля», что не позволяет воде скапливаться на шкафу и отводит воду без попадания её на уплотнитель шкафа – дверь не примерзает в холодный период года. Под крышей имеются транспортировочные уши, которые позволяют поднимать шк | 116970 | 116970
00-00043685 | ШТВ-1-12.7.9-43АА-Т1 | ЦМО | Шкаф уличный всепогодный напольный укомплектованный 12U (Ш700 × Г900), комплектация Т1-IP54. Предназначен для размещения автономно функционирующего активного и пассивного телекоммуникационного оборудования, обеспечивает защиту от воздействия окружающей среды и несанкционированного доступа, а также поддерживает требуемый температурный режим во внутреннем пространстве. Степень защиты, обеспечиваемая оболочкой по ГОСТ 14254, не ниже IP54. В основании шкафа предусмотрены отверстия для ввода кабелей. В дне каркаса и стенке между отсеками (для ШТВ-2) возможно разное количество отверстий разного диаметра для установки кабельных вводов по требованию заказчика. В комплект поставки входят два кабельных ввода с гайкой М32 (типа MG32A-25G), 10 резиновых заглушек для отверстий под ввод кабеля, а также набор для блокировки задней двери изнутри шкафа. Система микроклимата состоит из модулей вентиляторных серии R-FAN-x, а также нагревателей полупроводниковых общей мощностью от 250 до 800 Вт. Управлени | 201650 | 201650
00-00084433 | ШТВ-1-12.7.9-43АА-Т1-МС1 | ЦМО | Шкаф всепогодный напольный 12U (Ш700 × Г900), комплектация Т1 с контроллером MC1 и датчиками. Представляет собой готовое решение с системой мониторинга и контроля микроклимата, обеспечивает защиту от воздействия окружающей среды и несанкционированного доступа. Степень защиты, обеспечиваемая оболочкой по ГОСТ 14254, не ниже IP54. Система мониторинга включает установленные в шкафу контроллер Rem-MC1 со встроенным датчиком удара, датчик открытия двери, цифровой датчик влажности и температуры RS-HT1, датчик дыма, датчик протечки. Цифровой модуль Rem-MC-DMTH поддерживает заданную температуру и влажность в установленных параметрах круглый год, а также для обеспечения работы подключаемого активного оборудования в заданном диапазоне температуры и влажности предусматриваются функции "холодного" и "горячего" старта, по предельным значениям температуры и "влажного старта" по предельному значению влажности. В основании шкафа предусмотрены отверстия для ввода кабелей. В комплект поставки входят два | 257660 | 257660
00-00043668 | ШТВ-1-18.7.6-43АА | ЦМО | Шкаф уличный всепогодный напольный 18U (Ш700 × Г600), две двери. Шкаф изготовлен из листовой стали толщиной до 2мм., внутри покрыт термоизоляционным материалом. В комплект поставки входит утеплитель, который необходимо наклеить на основание внутри каркаса после прокладки проводов. В крыше каркаса и на передней двери предусмотрены вентиляционные окна, которые могут быть закрыты заглушками либо в них могут быть установлены фильтры и вентиляторы серии R-FAN. Двери выполнены из стали 2мм, могут быть перевешены для изменения стороны открытия. На дверь можно установить дополнительный антивандальный замок и полку для документов (в комплект поставки не входит). Передняя дверь имеет жалюзи для обеспечения вентиляции. Крыша шкафа съёмная, имеет небольшой уклон и систему «антикапля», что не позволяет воде скапливаться на шкафу и отводит воду без попадания её на уплотнитель шкафа – дверь не примерзает в холодный период года. Под крышей имеются транспортировочные уши, которые позволяют поднимать шк | 122370 | 122370
00-00043686 | ШТВ-1-18.7.6-43АА-Т1 | ЦМО | Шкаф уличный всепогодный напольный укомплектованный 18U (Ш700 × Г600), комплектация Т1-IP54. Предназначен для размещения автономно функционирующего активного и пассивного телекоммуникационного оборудования, обеспечивает защиту от воздействия окружающей среды и несанкционированного доступа, а также поддерживает требуемый температурный режим во внутреннем пространстве. Степень защиты, обеспечиваемая оболочкой по ГОСТ 14254, не ниже IP54. В основании шкафа предусмотрены отверстия для ввода кабелей. В дне каркаса и стенке между отсеками (для ШТВ-2) возможно разное количество отверстий разного диаметра для установки кабельных вводов по требованию заказчика. В комплект поставки входят два кабельных ввода с гайкой М32 (типа MG32A-25G), 10 резиновых заглушек для отверстий под ввод кабеля, а также набор для блокировки задней двери изнутри шкафа. Система микроклимата состоит из модулей вентиляторных серии R-FAN-x, а также нагревателей полупроводниковых общей мощностью от 250 до 800 Вт. Управлени | 205280 | 205280
00-00084434 | ШТВ-1-18.7.6-43АА-Т1-МС1 | ЦМО | Шкаф всепогодный напольный 18U (Ш700 × Г600), комплектация Т1 с контроллером MC1 и датчиками. Представляет собой готовое решение с системой мониторинга и контроля микроклимата, обеспечивает защиту от воздействия окружающей среды и несанкционированного доступа. Степень защиты, обеспечиваемая оболочкой по ГОСТ 14254, не ниже IP54. Система мониторинга включает установленные в шкафу контроллер Rem-MC1 со встроенным датчиком удара, датчик открытия двери, цифровой датчик влажности и температуры RS-HT1, датчик дыма, датчик протечки. Цифровой модуль Rem-MC-DMTH поддерживает заданную температуру и влажность в установленных параметрах круглый год, а также для обеспечения работы подключаемого активного оборудования в заданном диапазоне температуры и влажности предусматриваются функции "холодного" и "горячего" старта, по предельным значениям температуры и "влажного старта" по предельному значению влажности. В основании шкафа предусмотрены отверстия для ввода кабелей. В комплект поставки входят два | 268790 | 268790
00-00043676 | ШТВ-1-18.7.6-К3АА-ТК | ЦМО | Шкаф уличный всепогодный напольный укомплектованный 18U (Ш700 × Г600), комплектация ТК-IP54. Предназначен для размещения автономно функционирующего активного и пассивного телекоммуникационного оборудования, обеспечивают защиту от воздействия окружающей среды и несанкционированного доступа, а также поддерживают требуемый температурный режим во внутреннем пространстве. Степень защиты, обеспечиваемая оболочкой по ГОСТ 14254, не ниже IP54. В основании шкафа предусмотрены отверстия для ввода кабелей. В дне каркаса и стенке между отсеками (для ШТВ-2) возможно разное количество отверстий разного диаметра для установки кабельных вводов по требованию заказчика. В комплект поставки входят два кабельных ввода с гайкой М32 (типа MG32A-25G), 10 резиновых заглушек для отверстий под ввод кабеля, а также набор для блокировки задней двери изнутри шкафа. Система климат-контроля REM, установленная на передней двери шкафа, представляет собой кондиционер мощностью от 1000 до 2000 Вт с нагревателем, имеющим | 413870 | 413870
00-00084436 | ШТВ-1-18.7.6-К3АА-ТК-МС3 | ЦМО | Шкаф всепогодный напольный 18U (Ш700 × Г600), комплектация ТК с контроллером MC3 и датчиками с системой мониторинга и климат-контроля предназначен для размещения автономно функционирующего активного и пассивного телекоммуникационного оборудования, обеспечивает защиту от воздействия окружающей среды и несанкционированного доступа. Степень защиты, обеспечиваемая оболочкой по ГОСТ 14254, не ниже IP54. Система мониторинга включает установленные в шкафу контроллер Rem-MC3 со встроенным датчиком удара, датчик открытия двери, цифровой датчик влажности и температуры RS-HT1, датчик дыма, датчик протечки. Система климат-контроля REM, установленная на передней двери шкафа, представляет собой кондиционер мощностью от 1000 до 2000 Вт, интегрированный с контроллером Rem-MC3 по интерфейсу RS-485, и нагревателем, имеющим мощность по теплу от 500 до 1000 Вт. В основании шкафа предусмотрены отверстия для ввода кабелей. В комплект поставки входят два кабельных ввода с гайкой М32 (типа MG32A-25G), 10 рези | 466610 | 466610
00-00043669 | ШТВ-1-18.7.9-43АА | ЦМО | Шкаф уличный всепогодный напольный 18U (Ш700 × Г900), две двери. Шкаф изготовлен из листовой стали толщиной до 2мм., внутри покрыт термоизоляционным материалом. В комплект поставки входит утеплитель, который необходимо наклеить на основание внутри каркаса после прокладки проводов. В крыше каркаса и на передней двери предусмотрены вентиляционные окна, которые могут быть закрыты заглушками либо в них могут быть установлены фильтры и вентиляторы серии R-FAN. Двери выполнены из стали 2мм, могут быть перевешены для изменения стороны открытия. На дверь можно установить дополнительный антивандальный замок и полку для документов (в комплект поставки не входит). Передняя дверь имеет жалюзи для обеспечения вентиляции. Крыша шкафа съёмная, имеет небольшой уклон и систему «антикапля», что не позволяет воде скапливаться на шкафу и отводит воду без попадания её на уплотнитель шкафа – дверь не примерзает в холодный период года. Под крышей имеются транспортировочные уши, которые позволяют поднимать шк | 136820 | 136820
00-00043687 | ШТВ-1-18.7.9-43АА-Т1 | ЦМО | Шкаф уличный всепогодный напольный укомплектованный 18U (Ш700 × Г900), комплектация Т1-IP54. Предназначен для размещения автономно функционирующего активного и пассивного телекоммуникационного оборудования, обеспечивает защиту от воздействия окружающей среды и несанкционированного доступа, а также поддерживает требуемый температурный режим во внутреннем пространстве. Степень защиты, обеспечиваемая оболочкой по ГОСТ 14254, не ниже IP54. В основании шкафа предусмотрены отверстия для ввода кабелей. В дне каркаса и стенке между отсеками (для ШТВ-2) возможно разное количество отверстий разного диаметра для установки кабельных вводов по требованию заказчика. В комплект поставки входят два кабельных ввода с гайкой М32 (типа MG32A-25G), 10 резиновых заглушек для отверстий под ввод кабеля, а также набор для блокировки задней двери изнутри шкафа. Система микроклимата состоит из модулей вентиляторных серии R-FAN-x, а также нагревателей полупроводниковых общей мощностью от 250 до 800 Вт. Управлени | 218070 | 218070
00-00084435 | ШТВ-1-18.7.9-43АА-Т1-МС1 | ЦМО | Шкаф всепогодный напольный 18U (Ш700 × Г900), комплектация Т1 с контроллером MC1 и датчиками. Представляет собой готовое решение с системой мониторинга и контроля микроклимата, обеспечивает защиту от воздействия окружающей среды и несанкционированного доступа. Степень защиты, обеспечиваемая оболочкой по ГОСТ 14254, не ниже IP54. Система мониторинга включает установленные в шкафу контроллер Rem-MC1 со встроенным датчиком удара, датчик открытия двери, цифровой датчик влажности и температуры RS-HT1, датчик дыма, датчик протечки. Цифровой модуль Rem-MC-DMTH поддерживает заданную температуру и влажность в установленных параметрах круглый год, а также для обеспечения работы подключаемого активного оборудования в заданном диапазоне температуры и влажности предусматриваются функции "холодного" и "горячего" старта, по предельным значениям температуры и "влажного старта" по предельному значению влажности. В основании шкафа предусмотрены отверстия для ввода кабелей. В комплект поставки входят два | 280130 | 280130
00-00043677 | ШТВ-1-18.7.9-К3АА-ТК | ЦМО | Шкаф уличный всепогодный напольный укомплектованный 18U (Ш700 × Г900), комплектация ТК-IP54. Предназначен для размещения автономно функционирующего активного и пассивного телекоммуникационного оборудования, обеспечивают защиту от воздействия окружающей среды и несанкционированного доступа, а также поддерживают требуемый температурный режим во внутреннем пространстве. Степень защиты, обеспечиваемая оболочкой по ГОСТ 14254, не ниже IP54. В основании шкафа предусмотрены отверстия для ввода кабелей. В дне каркаса и стенке между отсеками (для ШТВ-2) возможно разное количество отверстий разного диаметра для установки кабельных вводов по требованию заказчика. В комплект поставки входят два кабельных ввода с гайкой М32 (типа MG32A-25G), 10 резиновых заглушек для отверстий под ввод кабеля, а также набор для блокировки задней двери изнутри шкафа. Система климат-контроля REM, установленная на передней двери шкафа, представляет собой кондиционер мощностью от 1000 до 2000 Вт с нагревателем, имеющим | 426000 | 426000
00-00084437 | ШТВ-1-18.7.9-К3АА-ТК-МС3 | ЦМО | Шкаф всепогодный напольный 18U (Ш700 × Г900), комплектация ТК с контроллером MC3 и датчиками с системой мониторинга и климат-контроля предназначен для размещения автономно функционирующего активного и пассивного телекоммуникационного оборудования, обеспечивает защиту от воздействия окружающей среды и несанкционированного доступа. Степень защиты, обеспечиваемая оболочкой по ГОСТ 14254, не ниже IP54. Система мониторинга включает установленные в шкафу контроллер Rem-MC3 со встроенным датчиком удара, датчик открытия двери, цифровой датчик влажности и температуры RS-HT1, датчик дыма, датчик протечки. Система климат-контроля REM, установленная на передней двери шкафа, представляет собой кондиционер мощностью от 1000 до 2000 Вт, интегрированный с контроллером Rem-MC3 по интерфейсу RS-485, и нагревателем, имеющим мощность по теплу от 500 до 1000 Вт. В основании шкафа предусмотрены отверстия для ввода кабелей. В комплект поставки входят два кабельных ввода с гайкой М32 (типа MG32A-25G), 10 рези | 477850 | 477850
00-00043670 | ШТВ-1-24.7.6-43АА | ЦМО | Шкаф уличный всепогодный напольный 24U (Ш700 × Г600), две двери. Шкаф изготовлен из листовой стали толщиной до 2мм., внутри покрыт термоизоляционным материалом. В комплект поставки входит утеплитель, который необходимо наклеить на основание внутри каркаса после прокладки проводов. В крыше каркаса и на передней двери предусмотрены вентиляционные окна, которые могут быть закрыты заглушками либо в них могут быть установлены фильтры и вентиляторы серии R-FAN. Двери выполнены из стали 2мм, могут быть перевешены для изменения стороны открытия. На дверь можно установить дополнительный антивандальный замок и полку для документов (в комплект поставки не входит). Передняя дверь имеет жалюзи для обеспечения вентиляции. Крыша шкафа съёмная, имеет небольшой уклон и систему «антикапля», что не позволяет воде скапливаться на шкафу и отводит воду без попадания её на уплотнитель шкафа – дверь не примерзает в холодный период года. Под крышей имеются транспортировочные уши, которые позволяют поднимать шк | 140670 | 140670
00-00043688 | ШТВ-1-24.7.6-43АА-Т1 | ЦМО | Шкаф уличный всепогодный напольный укомплектованный 24U (Ш700 × Г600), комплектация Т1-IP54. Предназначен для размещения автономно функционирующего активного и пассивного телекоммуникационного оборудования, обеспечивает защиту от воздействия окружающей среды и несанкционированного доступа, а также поддерживает требуемый температурный режим во внутреннем пространстве. Степень защиты, обеспечиваемая оболочкой по ГОСТ 14254, не ниже IP54. В основании шкафа предусмотрены отверстия для ввода кабелей. В дне каркаса и стенке между отсеками (для ШТВ-2) возможно разное количество отверстий разного диаметра для установки кабельных вводов по требованию заказчика. В комплект поставки входят два кабельных ввода с гайкой М32 (типа MG32A-25G), 10 резиновых заглушек для отверстий под ввод кабеля, а также набор для блокировки задней двери изнутри шкафа. Система микроклимата состоит из модулей вентиляторных серии R-FAN-x, а также нагревателей полупроводниковых общей мощностью от 250 до 800 Вт. Управлени | 249380 | 249380
00-00084438 | ШТВ-1-24.7.6-43АА-Т1-МС1 | ЦМО | Шкаф всепогодный напольный 24U (Ш700 × Г600), комплектация Т1 с контроллером MC1 и датчиками. Представляет собой готовое решение с системой мониторинга и контроля микроклимата, обеспечивает защиту от воздействия окружающей среды и несанкционированного доступа. Степень защиты, обеспечиваемая оболочкой по ГОСТ 14254, не ниже IP54. Система мониторинга включает установленные в шкафу контроллер Rem-MC1 со встроенным датчиком удара, датчик открытия двери, цифровой датчик влажности и температуры RS-HT1, датчик дыма, датчик протечки. Цифровой модуль Rem-MC-DMTH поддерживает заданную температуру и влажность в установленных параметрах круглый год, а также для обеспечения работы подключаемого активного оборудования в заданном диапазоне температуры и влажности предусматриваются функции "холодного" и "горячего" старта, по предельным значениям температуры и "влажного старта" по предельному значению влажности. В основании шкафа предусмотрены отверстия для ввода кабелей. В комплект поставки входят два | 307850 | 307850
00-00043678 | ШТВ-1-24.7.6-К3АА-ТК | ЦМО | Шкаф уличный всепогодный напольный укомплектованный 24U (Ш700 × Г600), комплектация ТК-IP54. Предназначен для размещения автономно функционирующего активного и пассивного телекоммуникационного оборудования, обеспечивают защиту от воздействия окружающей среды и несанкционированного доступа, а также поддерживают требуемый температурный режим во внутреннем пространстве. Степень защиты, обеспечиваемая оболочкой по ГОСТ 14254, не ниже IP54. В основании шкафа предусмотрены отверстия для ввода кабелей. В дне каркаса и стенке между отсеками (для ШТВ-2) возможно разное количество отверстий разного диаметра для установки кабельных вводов по требованию заказчика. В комплект поставки входят два кабельных ввода с гайкой М32 (типа MG32A-25G), 10 резиновых заглушек для отверстий под ввод кабеля, а также набор для блокировки задней двери изнутри шкафа. Система климат-контроля REM, установленная на передней двери шкафа, представляет собой кондиционер мощностью от 1000 до 2000 Вт с нагревателем, имеющим | 463490 | 463490
00-00084440 | ШТВ-1-24.7.6-К3АА-ТК-МС3 | ЦМО | Шкаф всепогодный напольный 24U (Ш700 × Г600), комплектация ТК с контроллером MC3 и датчиками с системой мониторинга и климат-контроля предназначен для размещения автономно функционирующего активного и пассивного телекоммуникационного оборудования, обеспечивает защиту от воздействия окружающей среды и несанкционированного доступа. Степень защиты, обеспечиваемая оболочкой по ГОСТ 14254, не ниже IP54. Система мониторинга включает установленные в шкафу контроллер Rem-MC3 со встроенным датчиком удара, датчик открытия двери, цифровой датчик влажности и температуры RS-HT1, датчик дыма, датчик протечки. Система климат-контроля REM, установленная на передней двери шкафа, представляет собой кондиционер мощностью от 1000 до 2000 Вт, интегрированный с контроллером Rem-MC3 по интерфейсу RS-485, и нагревателем, имеющим мощность по теплу от 500 до 1000 Вт. В основании шкафа предусмотрены отверстия для ввода кабелей. В комплект поставки входят два кабельных ввода с гайкой М32 (типа MG32A-25G), 10 рези | 503150 | 503150
00-00043671 | ШТВ-1-24.7.9-43АА | ЦМО | Шкаф уличный всепогодный напольный 24U (Ш700 × Г900), две двери. Шкаф изготовлен из листовой стали толщиной до 2мм., внутри покрыт термоизоляционным материалом. В комплект поставки входит утеплитель, который необходимо наклеить на основание внутри каркаса после прокладки проводов. В крыше каркаса и на передней двери предусмотрены вентиляционные окна, которые могут быть закрыты заглушками либо в них могут быть установлены фильтры и вентиляторы серии R-FAN. Двери выполнены из стали 2мм, могут быть перевешены для изменения стороны открытия. На дверь можно установить дополнительный антивандальный замок и полку для документов (в комплект поставки не входит). Передняя дверь имеет жалюзи для обеспечения вентиляции. Крыша шкафа съёмная, имеет небольшой уклон и систему «антикапля», что не позволяет воде скапливаться на шкафу и отводит воду без попадания её на уплотнитель шкафа – дверь не примерзает в холодный период года. Под крышей имеются транспортировочные уши, которые позволяют поднимать шк | 157650 | 157650
00-00043689 | ШТВ-1-24.7.9-43АА-Т1 | ЦМО | Шкаф уличный всепогодный напольный укомплектованный 24U (Ш700 × Г900), комплектация Т1-IP54. Предназначен для размещения автономно функционирующего активного и пассивного телекоммуникационного оборудования, обеспечивает защиту от воздействия окружающей среды и несанкционированного доступа, а также поддерживает требуемый температурный режим во внутреннем пространстве. Степень защиты, обеспечиваемая оболочкой по ГОСТ 14254, не ниже IP54. В основании шкафа предусмотрены отверстия для ввода кабелей. В дне каркаса и стенке между отсеками (для ШТВ-2) возможно разное количество отверстий разного диаметра для установки кабельных вводов по требованию заказчика. В комплект поставки входят два кабельных ввода с гайкой М32 (типа MG32A-25G), 10 резиновых заглушек для отверстий под ввод кабеля, а также набор для блокировки задней двери изнутри шкафа. Система микроклимата состоит из модулей вентиляторных серии R-FAN-x, а также нагревателей полупроводниковых общей мощностью от 250 до 800 Вт. Управлени | 264930 | 264930
00-00084439 | ШТВ-1-24.7.9-43АА-Т1-МС1 | ЦМО | Шкаф всепогодный напольный 24U (Ш700 × Г900), комплектация Т1 с контроллером MC1 и датчиками. Представляет собой готовое решение с системой мониторинга и контроля микроклимата, обеспечивает защиту от воздействия окружающей среды и несанкционированного доступа. Степень защиты, обеспечиваемая оболочкой по ГОСТ 14254, не ниже IP54. Система мониторинга включает установленные в шкафу контроллер Rem-MC1 со встроенным датчиком удара, датчик открытия двери, цифровой датчик влажности и температуры RS-HT1, датчик дыма, датчик протечки. Цифровой модуль Rem-MC-DMTH поддерживает заданную температуру и влажность в установленных параметрах круглый год, а также для обеспечения работы подключаемого активного оборудования в заданном диапазоне температуры и влажности предусматриваются функции "холодного" и "горячего" старта, по предельным значениям температуры и "влажного старта" по предельному значению влажности. В основании шкафа предусмотрены отверстия для ввода кабелей. В комплект поставки входят два | 321710 | 321710
00-00043679 | ШТВ-1-24.7.9-К3АА-ТК | ЦМО | Шкаф уличный всепогодный напольный укомплектованный 24U (Ш700 × Г900), комплектация ТК-IP54. Предназначен для размещения автономно функционирующего активного и пассивного телекоммуникационного оборудования, обеспечивают защиту от воздействия окружающей среды и несанкционированного доступа, а также поддерживают требуемый температурный режим во внутреннем пространстве. Степень защиты, обеспечиваемая оболочкой по ГОСТ 14254, не ниже IP54. В основании шкафа предусмотрены отверстия для ввода кабелей. В дне каркаса и стенке между отсеками (для ШТВ-2) возможно разное количество отверстий разного диаметра для установки кабельных вводов по требованию заказчика. В комплект поставки входят два кабельных ввода с гайкой М32 (типа MG32A-25G), 10 резиновых заглушек для отверстий под ввод кабеля, а также набор для блокировки задней двери изнутри шкафа. Система климат-контроля REM, установленная на передней двери шкафа, представляет собой кондиционер мощностью от 1000 до 2000 Вт с нагревателем, имеющим | 478260 | 478260
00-00084441 | ШТВ-1-24.7.9-К3АА-ТК-МС3 | ЦМО | Шкаф всепогодный напольный 24U (Ш700 × Г900), комплектация ТК с контроллером MC3 и датчиками с системой мониторинга и климат-контроля предназначен для размещения автономно функционирующего активного и пассивного телекоммуникационного оборудования, обеспечивает защиту от воздействия окружающей среды и несанкционированного доступа. Степень защиты, обеспечиваемая оболочкой по ГОСТ 14254, не ниже IP54. Система мониторинга включает установленные в шкафу контроллер Rem-MC3 со встроенным датчиком удара, датчик открытия двери, цифровой датчик влажности и температуры RS-HT1, датчик дыма, датчик протечки. Система климат-контроля REM, установленная на передней двери шкафа, представляет собой кондиционер мощностью от 1000 до 2000 Вт, интегрированный с контроллером Rem-MC3 по интерфейсу RS-485, и нагревателем, имеющим мощность по теплу от 500 до 1000 Вт. В основании шкафа предусмотрены отверстия для ввода кабелей. В комплект поставки входят два кабельных ввода с гайкой М32 (типа MG32A-25G), 10 рези | 516910 | 516910
00-00043672 | ШТВ-1-30.7.6-43АА | ЦМО | Шкаф уличный всепогодный напольный 30U (Ш700 × Г600), две двери. Шкаф изготовлен из листовой стали толщиной до 2мм., внутри покрыт термоизоляционным материалом. В комплект поставки входит утеплитель, который необходимо наклеить на основание внутри каркаса после прокладки проводов. В крыше каркаса и на передней двери предусмотрены вентиляционные окна, которые могут быть закрыты заглушками либо в них могут быть установлены фильтры и вентиляторы серии R-FAN. Двери выполнены из стали 2мм, могут быть перевешены для изменения стороны открытия. На дверь можно установить дополнительный антивандальный замок и полку для документов (в комплект поставки не входит). Передняя дверь имеет жалюзи для обеспечения вентиляции. Крыша шкафа съёмная, имеет небольшой уклон и систему «антикапля», что не позволяет воде скапливаться на шкафу и отводит воду без попадания её на уплотнитель шкафа – дверь не примерзает в холодный период года. Под крышей имеются транспортировочные уши, которые позволяют поднимать шк | 153240 | 153240
00-00043690 | ШТВ-1-30.7.6-43АА-Т1 | ЦМО | Шкаф уличный всепогодный напольный укомплектованный 30U (Ш700 × Г600), комплектация Т1-IP54. Предназначен для размещения автономно функционирующего активного и пассивного телекоммуникационного оборудования, обеспечивает защиту от воздействия окружающей среды и несанкционированного доступа, а также поддерживает требуемый температурный режим во внутреннем пространстве. Степень защиты, обеспечиваемая оболочкой по ГОСТ 14254, не ниже IP54. В основании шкафа предусмотрены отверстия для ввода кабелей. В дне каркаса и стенке между отсеками (для ШТВ-2) возможно разное количество отверстий разного диаметра для установки кабельных вводов по требованию заказчика. В комплект поставки входят два кабельных ввода с гайкой М32 (типа MG32A-25G), 10 резиновых заглушек для отверстий под ввод кабеля, а также набор для блокировки задней двери изнутри шкафа. Система микроклимата состоит из модулей вентиляторных серии R-FAN-x, а также нагревателей полупроводниковых общей мощностью от 250 до 800 Вт. Управлени | 262950 | 262950
00-00084442 | ШТВ-1-30.7.6-43АА-Т1-МС1 | ЦМО | Шкаф всепогодный напольный 30U (Ш700 × Г600), комплектация Т1 с контроллером MC1 и датчиками. Представляет собой готовое решение с системой мониторинга и контроля микроклимата, обеспечивает защиту от воздействия окружающей среды и несанкционированного доступа. Степень защиты, обеспечиваемая оболочкой по ГОСТ 14254, не ниже IP54. Система мониторинга включает установленные в шкафу контроллер Rem-MC1 со встроенным датчиком удара, датчик открытия двери, цифровой датчик влажности и температуры RS-HT1, датчик дыма, датчик протечки. Цифровой модуль Rem-MC-DMTH поддерживает заданную температуру и влажность в установленных параметрах круглый год, а также для обеспечения работы подключаемого активного оборудования в заданном диапазоне температуры и влажности предусматриваются функции "холодного" и "горячего" старта, по предельным значениям температуры и "влажного старта" по предельному значению влажности. В основании шкафа предусмотрены отверстия для ввода кабелей. В комплект поставки входят два | 319820 | 319820
00-00043680 | ШТВ-1-30.7.6-К3АА-ТК | ЦМО | Шкаф уличный всепогодный напольный укомплектованный 30U (Ш700 × Г600), комплектация ТК-IP54. Предназначен для размещения автономно функционирующего активного и пассивного телекоммуникационного оборудования, обеспечивают защиту от воздействия окружающей среды и несанкционированного доступа, а также поддерживают требуемый температурный режим во внутреннем пространстве. Степень защиты, обеспечиваемая оболочкой по ГОСТ 14254, не ниже IP54. В основании шкафа предусмотрены отверстия для ввода кабелей. В дне каркаса и стенке между отсеками (для ШТВ-2) возможно разное количество отверстий разного диаметра для установки кабельных вводов по требованию заказчика. В комплект поставки входят два кабельных ввода с гайкой М32 (типа MG32A-25G), 10 резиновых заглушек для отверстий под ввод кабеля, а также набор для блокировки задней двери изнутри шкафа. Система климат-контроля REM, установленная на передней двери шкафа, представляет собой кондиционер мощностью от 1000 до 2000 Вт с нагревателем, имеющим | 536810 | 536810
00-00084444 | ШТВ-1-30.7.6-К3АА-ТК-МС3 | ЦМО | Шкаф всепогодный напольный 30U (Ш700 × Г600), комплектация ТК с контроллером MC3 и датчиками с системой мониторинга и климат-контроля предназначен для размещения автономно функционирующего активного и пассивного телекоммуникационного оборудования, обеспечивает защиту от воздействия окружающей среды и несанкционированного доступа. Степень защиты, обеспечиваемая оболочкой по ГОСТ 14254, не ниже IP54. Система мониторинга включает установленные в шкафу контроллер Rem-MC3 со встроенным датчиком удара, датчик открытия двери, цифровой датчик влажности и температуры RS-HT1, датчик дыма, датчик протечки. Система климат-контроля REM, установленная на передней двери шкафа, представляет собой кондиционер мощностью от 1000 до 2000 Вт, интегрированный с контроллером Rem-MC3 по интерфейсу RS-485, и нагревателем, имеющим мощность по теплу от 500 до 1000 Вт. В основании шкафа предусмотрены отверстия для ввода кабелей. В комплект поставки входят два кабельных ввода с гайкой М32 (типа MG32A-25G), 10 рези | 563320 | 563320
00-00043673 | ШТВ-1-30.7.9-43АА | ЦМО | Шкаф уличный всепогодный напольный 30U (Ш700 × Г900), две двери. Шкаф изготовлен из листовой стали толщиной до 2мм., внутри покрыт термоизоляционным материалом. В комплект поставки входит утеплитель, который необходимо наклеить на основание внутри каркаса после прокладки проводов. В крыше каркаса и на передней двери предусмотрены вентиляционные окна, которые могут быть закрыты заглушками либо в них могут быть установлены фильтры и вентиляторы серии R-FAN. Двери выполнены из стали 2мм, могут быть перевешены для изменения стороны открытия. На дверь можно установить дополнительный антивандальный замок и полку для документов (в комплект поставки не входит). Передняя дверь имеет жалюзи для обеспечения вентиляции. Крыша шкафа съёмная, имеет небольшой уклон и систему «антикапля», что не позволяет воде скапливаться на шкафу и отводит воду без попадания её на уплотнитель шкафа – дверь не примерзает в холодный период года. Под крышей имеются транспортировочные уши, которые позволяют поднимать шк | 172100 | 172100
00-00043691 | ШТВ-1-30.7.9-43АА-Т1 | ЦМО | Шкаф уличный всепогодный напольный укомплектованный 30U (Ш700 × Г900), комплектация Т1-IP54. Предназначен для размещения автономно функционирующего активного и пассивного телекоммуникационного оборудования, обеспечивает защиту от воздействия окружающей среды и несанкционированного доступа, а также поддерживает требуемый температурный режим во внутреннем пространстве. Степень защиты, обеспечиваемая оболочкой по ГОСТ 14254, не ниже IP54. В основании шкафа предусмотрены отверстия для ввода кабелей. В дне каркаса и стенке между отсеками (для ШТВ-2) возможно разное количество отверстий разного диаметра для установки кабельных вводов по требованию заказчика. В комплект поставки входят два кабельных ввода с гайкой М32 (типа MG32A-25G), 10 резиновых заглушек для отверстий под ввод кабеля, а также набор для блокировки задней двери изнутри шкафа. Система микроклимата состоит из модулей вентиляторных серии R-FAN-x, а также нагревателей полупроводниковых общей мощностью от 250 до 800 Вт. Управлени | 281350 | 281350
00-00084443 | ШТВ-1-30.7.9-43АА-Т1-МС1 | ЦМО | Шкаф всепогодный напольный 30U (Ш700 × Г900), комплектация Т1 с контроллером MC1 и датчиками. Представляет собой готовое решение с системой мониторинга и контроля микроклимата, обеспечивает защиту от воздействия окружающей среды и несанкционированного доступа. Степень защиты, обеспечиваемая оболочкой по ГОСТ 14254, не ниже IP54. Система мониторинга включает установленные в шкафу контроллер Rem-MC1 со встроенным датчиком удара, датчик открытия двери, цифровой датчик влажности и температуры RS-HT1, датчик дыма, датчик протечки. Цифровой модуль Rem-MC-DMTH поддерживает заданную температуру и влажность в установленных параметрах круглый год, а также для обеспечения работы подключаемого активного оборудования в заданном диапазоне температуры и влажности предусматриваются функции "холодного" и "горячего" старта, по предельным значениям температуры и "влажного старта" по предельному значению влажности. В основании шкафа предусмотрены отверстия для ввода кабелей. В комплект поставки входят два | 336100 | 336100
00-00043681 | ШТВ-1-30.7.9-К3АА-ТК | ЦМО | Шкаф уличный всепогодный напольный укомплектованный 30U (Ш700 × Г900), комплектация ТК-IP54. Предназначен для размещения автономно функционирующего активного и пассивного телекоммуникационного оборудования, обеспечивают защиту от воздействия окружающей среды и несанкционированного доступа, а также поддерживают требуемый температурный режим во внутреннем пространстве. Степень защиты, обеспечиваемая оболочкой по ГОСТ 14254, не ниже IP54. В основании шкафа предусмотрены отверстия для ввода кабелей. В дне каркаса и стенке между отсеками (для ШТВ-2) возможно разное количество отверстий разного диаметра для установки кабельных вводов по требованию заказчика. В комплект поставки входят два кабельных ввода с гайкой М32 (типа MG32A-25G), 10 резиновых заглушек для отверстий под ввод кабеля, а также набор для блокировки задней двери изнутри шкафа. Система климат-контроля REM, установленная на передней двери шкафа, представляет собой кондиционер мощностью от 1000 до 2000 Вт с нагревателем, имеющим | 553450 | 553450
00-00084445 | ШТВ-1-30.7.9-К3АА-ТК-МС3 | ЦМО | Шкаф всепогодный напольный 30U (Ш700 × Г900), комплектация ТК с контроллером MC3 и датчиками с системой мониторинга и климат-контроля предназначен для размещения автономно функционирующего активного и пассивного телекоммуникационного оборудования, обеспечивает защиту от воздействия окружающей среды и несанкционированного доступа. Степень защиты, обеспечиваемая оболочкой по ГОСТ 14254, не ниже IP54. Система мониторинга включает установленные в шкафу контроллер Rem-MC3 со встроенным датчиком удара, датчик открытия двери, цифровой датчик влажности и температуры RS-HT1, датчик дыма, датчик протечки. Система климат-контроля REM, установленная на передней двери шкафа, представляет собой кондиционер мощностью от 1000 до 2000 Вт, интегрированный с контроллером Rem-MC3 по интерфейсу RS-485, и нагревателем, имеющим мощность по теплу от 500 до 1000 Вт. В основании шкафа предусмотрены отверстия для ввода кабелей. В комплект поставки входят два кабельных ввода с гайкой М32 (типа MG32A-25G), 10 рези | 578440 | 578440
00-00043674 | ШТВ-1-36.7.6-43АА | ЦМО | Шкаф уличный всепогодный напольный 36U (Ш700 × Г600), две двери. Шкаф изготовлен из листовой стали толщиной до 2мм., внутри покрыт термоизоляционным материалом. В комплект поставки входит утеплитель, который необходимо наклеить на основание внутри каркаса после прокладки проводов. В крыше каркаса и на передней двери предусмотрены вентиляционные окна, которые могут быть закрыты заглушками либо в них могут быть установлены фильтры и вентиляторы серии R-FAN. Двери выполнены из стали 2мм, могут быть перевешены для изменения стороны открытия. На дверь можно установить дополнительный антивандальный замок и полку для документов (в комплект поставки не входит). Передняя дверь имеет жалюзи для обеспечения вентиляции. Крыша шкафа съёмная, имеет небольшой уклон и систему «антикапля», что не позволяет воде скапливаться на шкафу и отводит воду без попадания её на уплотнитель шкафа – дверь не примерзает в холодный период года. Под крышей имеются транспортировочные уши, которые позволяют поднимать шк | 165370 | 165370
00-00043692 | ШТВ-1-36.7.6-43АА-Т1 | ЦМО | Шкаф уличный всепогодный напольный укомплектованный 36U (Ш700 × Г600), комплектация Т1-IP54. Предназначен для размещения автономно функционирующего активного и пассивного телекоммуникационного оборудования, обеспечивает защиту от воздействия окружающей среды и несанкционированного доступа, а также поддерживает требуемый температурный режим во внутреннем пространстве. Степень защиты, обеспечиваемая оболочкой по ГОСТ 14254, не ниже IP54. В основании шкафа предусмотрены отверстия для ввода кабелей. В дне каркаса и стенке между отсеками (для ШТВ-2) возможно разное количество отверстий разного диаметра для установки кабельных вводов по требованию заказчика. В комплект поставки входят два кабельных ввода с гайкой М32 (типа MG32A-25G), 10 резиновых заглушек для отверстий под ввод кабеля, а также набор для блокировки задней двери изнутри шкафа. Система микроклимата состоит из модулей вентиляторных серии R-FAN-x, а также нагревателей полупроводниковых общей мощностью от 250 до 800 Вт. Управлени | 276060 | 276060
00-00084446 | ШТВ-1-36.7.6-43АА-Т1-МС1 | ЦМО | Шкаф всепогодный напольный 36U (Ш700 × Г600), комплектация Т1 с контроллером MC1 и датчиками. Представляет собой готовое решение с системой мониторинга и контроля микроклимата, обеспечивает защиту от воздействия окружающей среды и несанкционированного доступа. Степень защиты, обеспечиваемая оболочкой по ГОСТ 14254, не ниже IP54. Система мониторинга включает установленные в шкафу контроллер Rem-MC1 со встроенным датчиком удара, датчик открытия двери, цифровой датчик влажности и температуры RS-HT1, датчик дыма, датчик протечки. Цифровой модуль Rem-MC-DMTH поддерживает заданную температуру и влажность в установленных параметрах круглый год, а также для обеспечения работы подключаемого активного оборудования в заданном диапазоне температуры и влажности предусматриваются функции "холодного" и "горячего" старта, по предельным значениям температуры и "влажного старта" по предельному значению влажности. В основании шкафа предусмотрены отверстия для ввода кабелей. В комплект поставки входят два | 331480 | 331480
00-00043682 | ШТВ-1-36.7.6-К3АА-ТК | ЦМО | Шкаф уличный всепогодный напольный укомплектованный 36U (Ш700 × Г600), комплектация ТК-IP54. Предназначен для размещения автономно функционирующего активного и пассивного телекоммуникационного оборудования, обеспечивают защиту от воздействия окружающей среды и несанкционированного доступа, а также поддерживают требуемый температурный режим во внутреннем пространстве. Степень защиты, обеспечиваемая оболочкой по ГОСТ 14254, не ниже IP54. В основании шкафа предусмотрены отверстия для ввода кабелей. В дне каркаса и стенке между отсеками (для ШТВ-2) возможно разное количество отверстий разного диаметра для установки кабельных вводов по требованию заказчика. В комплект поставки входят два кабельных ввода с гайкой М32 (типа MG32A-25G), 10 резиновых заглушек для отверстий под ввод кабеля, а также набор для блокировки задней двери изнутри шкафа. Система климат-контроля REM, установленная на передней двери шкафа, представляет собой кондиционер мощностью от 1000 до 2000 Вт с нагревателем, имеющим | 549150 | 549150
00-00084448 | ШТВ-1-36.7.6-К3АА-ТК-МС3 | ЦМО | Шкаф всепогодный напольный 36U (Ш700 × Г600), комплектация ТК с контроллером MC3 и датчиками с системой мониторинга и климат-контроля предназначен для размещения автономно функционирующего активного и пассивного телекоммуникационного оборудования, обеспечивает защиту от воздействия окружающей среды и несанкционированного доступа. Степень защиты, обеспечиваемая оболочкой по ГОСТ 14254, не ниже IP54. Система мониторинга включает установленные в шкафу контроллер Rem-MC3 со встроенным датчиком удара, датчик открытия двери, цифровой датчик влажности и температуры RS-HT1, датчик дыма, датчик протечки. Система климат-контроля REM, установленная на передней двери шкафа, представляет собой кондиционер мощностью от 1000 до 2000 Вт, интегрированный с контроллером Rem-MC3 по интерфейсу RS-485, и нагревателем, имеющим мощность по теплу от 500 до 1000 Вт. В основании шкафа предусмотрены отверстия для ввода кабелей. В комплект поставки входят два кабельных ввода с гайкой М32 (типа MG32A-25G), 10 рези | 584960 | 584960
00-00043675 | ШТВ-1-36.7.9-43АА | ЦМО | Шкаф уличный всепогодный напольный 36U (Ш700 × Г900), две двери. Шкаф изготовлен из листовой стали толщиной до 2мм., внутри покрыт термоизоляционным материалом. В комплект поставки входит утеплитель, который необходимо наклеить на основание внутри каркаса после прокладки проводов. В крыше каркаса и на передней двери предусмотрены вентиляционные окна, которые могут быть закрыты заглушками либо в них могут быть установлены фильтры и вентиляторы серии R-FAN. Двери выполнены из стали 2мм, могут быть перевешены для изменения стороны открытия. На дверь можно установить дополнительный антивандальный замок и полку для документов (в комплект поставки не входит). Передняя дверь имеет жалюзи для обеспечения вентиляции. Крыша шкафа съёмная, имеет небольшой уклон и систему «антикапля», что не позволяет воде скапливаться на шкафу и отводит воду без попадания её на уплотнитель шкафа – дверь не примерзает в холодный период года. Под крышей имеются транспортировочные уши, которые позволяют поднимать шк | 185660 | 185660
00-00043693 | ШТВ-1-36.7.9-43АА-Т1 | ЦМО | Шкаф уличный всепогодный напольный укомплектованный 36U (Ш700 × Г900), комплектация Т1-IP54. Предназначен для размещения автономно функционирующего активного и пассивного телекоммуникационного оборудования, обеспечивает защиту от воздействия окружающей среды и несанкционированного доступа, а также поддерживает требуемый температурный режим во внутреннем пространстве. Степень защиты, обеспечиваемая оболочкой по ГОСТ 14254, не ниже IP54. В основании шкафа предусмотрены отверстия для ввода кабелей. В дне каркаса и стенке между отсеками (для ШТВ-2) возможно разное количество отверстий разного диаметра для установки кабельных вводов по требованию заказчика. В комплект поставки входят два кабельных ввода с гайкой М32 (типа MG32A-25G), 10 резиновых заглушек для отверстий под ввод кабеля, а также набор для блокировки задней двери изнутри шкафа. Система микроклимата состоит из модулей вентиляторных серии R-FAN-x, а также нагревателей полупроводниковых общей мощностью от 250 до 800 Вт. Управлени | 295800 | 295800
00-00084447 | ШТВ-1-36.7.9-43АА-Т1-МС1 | ЦМО | Шкаф всепогодный напольный 36U (Ш700 × Г900), комплектация Т1 с контроллером MC1 и датчиками. Представляет собой готовое решение с системой мониторинга и контроля микроклимата, обеспечивает защиту от воздействия окружающей среды и несанкционированного доступа. Степень защиты, обеспечиваемая оболочкой по ГОСТ 14254, не ниже IP54. Система мониторинга включает установленные в шкафу контроллер Rem-MC1 со встроенным датчиком удара, датчик открытия двери, цифровой датчик влажности и температуры RS-HT1, датчик дыма, датчик протечки. Цифровой модуль Rem-MC-DMTH поддерживает заданную температуру и влажность в установленных параметрах круглый год, а также для обеспечения работы подключаемого активного оборудования в заданном диапазоне температуры и влажности предусматриваются функции "холодного" и "горячего" старта, по предельным значениям температуры и "влажного старта" по предельному значению влажности. В основании шкафа предусмотрены отверстия для ввода кабелей. В комплект поставки входят два | 348910 | 348910
00-00043683 | ШТВ-1-36.7.9-К3АА-ТК | ЦМО | Шкаф уличный всепогодный напольный укомплектованный 36U (Ш700 × Г900), комплектация ТК-IP54. Предназначен для размещения автономно функционирующего активного и пассивного телекоммуникационного оборудования, обеспечивают защиту от воздействия окружающей среды и несанкционированного доступа, а также поддерживают требуемый температурный режим во внутреннем пространстве. Степень защиты, обеспечиваемая оболочкой по ГОСТ 14254, не ниже IP54. В основании шкафа предусмотрены отверстия для ввода кабелей. В дне каркаса и стенке между отсеками (для ШТВ-2) возможно разное количество отверстий разного диаметра для установки кабельных вводов по требованию заказчика. В комплект поставки входят два кабельных ввода с гайкой М32 (типа MG32A-25G), 10 резиновых заглушек для отверстий под ввод кабеля, а также набор для блокировки задней двери изнутри шкафа. Система климат-контроля REM, установленная на передней двери шкафа, представляет собой кондиционер мощностью от 1000 до 2000 Вт с нагревателем, имеющим | 567020 | 567020
00-00084449 | ШТВ-1-36.7.9-К3АА-ТК-МС3 | ЦМО | Шкаф всепогодный напольный 36U (Ш700 × Г900), комплектация ТК с контроллером MC3 и датчиками с системой мониторинга и климат-контроля предназначен для размещения автономно функционирующего активного и пассивного телекоммуникационного оборудования, обеспечивает защиту от воздействия окружающей среды и несанкционированного доступа. Степень защиты, обеспечиваемая оболочкой по ГОСТ 14254, не ниже IP54. Система мониторинга включает установленные в шкафу контроллер Rem-MC3 со встроенным датчиком удара, датчик открытия двери, цифровой датчик влажности и температуры RS-HT1, датчик дыма, датчик протечки. Система климат-контроля REM, установленная на передней двери шкафа, представляет собой кондиционер мощностью от 1000 до 2000 Вт, интегрированный с контроллером Rem-MC3 по интерфейсу RS-485, и нагревателем, имеющим мощность по теплу от 500 до 1000 Вт. В основании шкафа предусмотрены отверстия для ввода кабелей. В комплект поставки входят два кабельных ввода с гайкой М32 (типа MG32A-25G), 10 рези | 600600 | 600600
00-00043694 | ШТВ-2-12.10.6-43А3 | ЦМО | Шкаф уличный всепогодный напольный 12U (Ш1000 × Г600) с электроотсеком, три двери, представляет собой специализированный климатический шкаф с двумя изолированными отсеками: телекоммуникационным и электротехническим. Корпус шкафа изготовлен из листовой стали толщиной до 2мм., внутри покрыт фольгированным термоизоляционным материалом толщиной 10мм. Крыша шкафа вентилируемая, съёмная с небольшим уклоном и системой «антикапля», что не позволяет воде скапливаться на шкафу и отводит воду без попаданий её на уплотнитель, чем защищает от примерзании двери при отрицательных температурах. Под крышей установлены транспортировочные уши удобства перемещения и монтажа. Вместо стандартной крыши возможно установить крышу с выдвижным козырьком (в комплект поставки не входит). Цоколь шкафа высотой 100 мм, съёмный можно заменить на 300 мм либо 600 мм с окнами для доступа к кабелям (в комплект поставки не входит). Телекоммуникационный отсек стандартно комплектуется двумя парами вертикальных направляющих 1 | 142480 | 142480
00-00043712 | ШТВ-2-12.10.6-43А3-Т1 | ЦМО | Шкаф всепогодный напольный укомплектованный 12U (Ш1000 × Г600) с эл. отсеком, комплектация Т1-IP54, предназначен для размещения автономно функционирующего активного и пассивного телекоммуникационного оборудования, обеспечивает защиту от воздействия окружающей среды и несанкционированного доступа, а также поддерживает требуемый температурный режим во внутреннем пространстве. Степень защиты, обеспечиваемая оболочкой по ГОСТ 14254, не ниже IP54. В основании шкафа предусмотрены отверстия для ввода кабелей. В дне каркаса и стенке между отсеками (для ШТВ-2) возможно разное количество отверстий разного диаметра для установки кабельных вводов по требованию заказчика. В комплект поставки входят два кабельных ввода с гайкой М32 (типа MG32A-25G), 10 резиновых заглушек для отверстий под ввод кабеля, а также набор для блокировки задней двери изнутри шкафа. Система микроклимата состоит из модулей вентиляторных серии R-FAN-x, а также нагревателей полупроводниковых общей мощностью от 250 до 800 Вт. Уп | 239350 | 239350
00-00084450 | ШТВ-2-12.10.6-43А3-Т1-МС1 | ЦМО | Шкаф всепогодный напольный 12U (Ш1000 × Г600), комплектация Т1 с контроллером MC1 и датчиками. Представляет собой готовое решение с системой мониторинга и контроля микроклимата, обеспечивают защиту от воздействия окружающей среды и несанкционированного доступа. Степень защиты, обеспечиваемая оболочкой по ГОСТ 14254, не ниже IP54. Система мониторинга включает установленные в шкафу контроллер Rem-MC1 со встроенным датчиком удара, датчик открытия двери, цифровой датчик влажности и температуры RS-HT1, датчик дыма, датчик протечки. Цифровой модуль Rem-MC-DMTH поддерживает заданную температуру и влажность в установленных параметрах круглый год, а также для обеспечения работы подключаемого активного оборудования в заданном диапазоне температуры и влажности предусматриваются функции "холодного" и "горячего" старта, по предельным значениям температуры и "влажного старта" по предельному значению влажности. В основании шкафа предусмотрены отверстия для ввода кабелей. В дне каркаса и стенке между | 277300 | 277300
00-00043695 | ШТВ-2-12.10.9-43А3 | ЦМО | Шкаф уличный всепогодный напольный 12U (Ш1000 × Г900) с электроотсеком, три двери, представляет собой специализированный климатический шкаф с двумя изолированными отсеками: телекоммуникационным и электротехническим. Корпус шкафа изготовлен из листовой стали толщиной до 2мм., внутри покрыт фольгированным термоизоляционным материалом толщиной 10мм. Крыша шкафа вентилируемая, съёмная с небольшим уклоном и системой «антикапля», что не позволяет воде скапливаться на шкафу и отводит воду без попаданий её на уплотнитель, чем защищает от примерзании двери при отрицательных температурах. Под крышей установлены транспортировочные уши удобства перемещения и монтажа. Вместо стандартной крыши возможно установить крышу с выдвижным козырьком (в комплект поставки не входит). Цоколь шкафа высотой 100 мм, съёмный можно заменить на 300 мм либо 600 мм с окнами для доступа к кабелям (в комплект поставки не входит). Телекоммуникационный отсек стандартно комплектуется двумя парами вертикальных направляющих 1 | 162850 | 162850
00-00043713 | ШТВ-2-12.10.9-43А3-Т1 | ЦМО | Шкаф всепогодный напольный укомплектованный 12U (Ш1000 × Г900) с эл. отсеком, комплектация Т1-IP54, предназначен для размещения автономно функционирующего активного и пассивного телекоммуникационного оборудования, обеспечивает защиту от воздействия окружающей среды и несанкционированного доступа, а также поддерживает требуемый температурный режим во внутреннем пространстве. Степень защиты, обеспечиваемая оболочкой по ГОСТ 14254, не ниже IP54. В основании шкафа предусмотрены отверстия для ввода кабелей. В дне каркаса и стенке между отсеками (для ШТВ-2) возможно разное количество отверстий разного диаметра для установки кабельных вводов по требованию заказчика. В комплект поставки входят два кабельных ввода с гайкой М32 (типа MG32A-25G), 10 резиновых заглушек для отверстий под ввод кабеля, а также набор для блокировки задней двери изнутри шкафа. Система микроклимата состоит из модулей вентиляторных серии R-FAN-x, а также нагревателей полупроводниковых общей мощностью от 250 до 800 Вт. Уп | 257320 | 257320
00-00084451 | ШТВ-2-12.10.9-43А3-Т1-МС1 | ЦМО | Шкаф всепогодный напольный 12U (Ш1000 × Г900), комплектация Т1 с контроллером MC1 и датчиками. Представляет собой готовое решение с системой мониторинга и контроля микроклимата, обеспечивают защиту от воздействия окружающей среды и несанкционированного доступа. Степень защиты, обеспечиваемая оболочкой по ГОСТ 14254, не ниже IP54. Система мониторинга включает установленные в шкафу контроллер Rem-MC1 со встроенным датчиком удара, датчик открытия двери, цифровой датчик влажности и температуры RS-HT1, датчик дыма, датчик протечки. Цифровой модуль Rem-MC-DMTH поддерживает заданную температуру и влажность в установленных параметрах круглый год, а также для обеспечения работы подключаемого активного оборудования в заданном диапазоне температуры и влажности предусматриваются функции "холодного" и "горячего" старта, по предельным значениям температуры и "влажного старта" по предельному значению влажности. В основании шкафа предусмотрены отверстия для ввода кабелей. В дне каркаса и стенке между | 293260 | 293260
00-00043696 | ШТВ-2-18.10.6-43А3 | ЦМО | Шкаф уличный всепогодный напольный 18U (Ш1000 × Г600) с электроотсеком, три двери, представляет собой специализированный климатический шкаф с двумя изолированными отсеками: телекоммуникационным и электротехническим. Корпус шкафа изготовлен из листовой стали толщиной до 2мм., внутри покрыт фольгированным термоизоляционным материалом толщиной 10мм. Крыша шкафа вентилируемая, съёмная с небольшим уклоном и системой «антикапля», что не позволяет воде скапливаться на шкафу и отводит воду без попаданий её на уплотнитель, чем защищает от примерзании двери при отрицательных температурах. Под крышей установлены транспортировочные уши удобства перемещения и монтажа. Вместо стандартной крыши возможно установить крышу с выдвижным козырьком (в комплект поставки не входит). Цоколь шкафа высотой 100 мм, съёмный можно заменить на 300 мм либо 600 мм с окнами для доступа к кабелям (в комплект поставки не входит). Телекоммуникационный отсек стандартно комплектуется двумя парами вертикальных направляющих 1 | 170620 | 170620
00-00043714 | ШТВ-2-18.10.6-43А3-Т1 | ЦМО | Шкаф всепогодный напольный укомплектованный 18U (Ш1000 × Г600) с эл. отсеком, комплектация Т1-IP54, предназначен для размещения автономно функционирующего активного и пассивного телекоммуникационного оборудования, обеспечивает защиту от воздействия окружающей среды и несанкционированного доступа, а также поддерживает требуемый температурный режим во внутреннем пространстве. Степень защиты, обеспечиваемая оболочкой по ГОСТ 14254, не ниже IP54. В основании шкафа предусмотрены отверстия для ввода кабелей. В дне каркаса и стенке между отсеками (для ШТВ-2) возможно разное количество отверстий разного диаметра для установки кабельных вводов по требованию заказчика. В комплект поставки входят два кабельных ввода с гайкой М32 (типа MG32A-25G), 10 резиновых заглушек для отверстий под ввод кабеля, а также набор для блокировки задней двери изнутри шкафа. Система микроклимата состоит из модулей вентиляторных серии R-FAN-x, а также нагревателей полупроводниковых общей мощностью от 250 до 800 Вт. Уп | 260630 | 260630
00-00084452 | ШТВ-2-18.10.6-43А3-Т1-МС1 | ЦМО | Шкаф всепогодный напольный 18U (Ш1000 × Г600), комплектация Т1 с контроллером MC1 и датчиками. Представляет собой готовое решение с системой мониторинга и контроля микроклимата, обеспечивают защиту от воздействия окружающей среды и несанкционированного доступа. Степень защиты, обеспечиваемая оболочкой по ГОСТ 14254, не ниже IP54. Система мониторинга включает установленные в шкафу контроллер Rem-MC1 со встроенным датчиком удара, датчик открытия двери, цифровой датчик влажности и температуры RS-HT1, датчик дыма, датчик протечки. Цифровой модуль Rem-MC-DMTH поддерживает заданную температуру и влажность в установленных параметрах круглый год, а также для обеспечения работы подключаемого активного оборудования в заданном диапазоне температуры и влажности предусматриваются функции "холодного" и "горячего" старта, по предельным значениям температуры и "влажного старта" по предельному значению влажности. В основании шкафа предусмотрены отверстия для ввода кабелей. В дне каркаса и стенке между | 307120 | 307120
00-00043704 | ШТВ-2-18.10.6-К3А3-ТК | ЦМО | Шкаф всепогодный напольный укомплектованный 18U (Ш1000 × Г600) с эл. отсеком, комплектация ТК-IP54, предназначен для размещения автономно функционирующего активного и пассивного телекоммуникационного оборудования, обеспечивает защиту от воздействия окружающей среды и несанкционированного доступа, а также поддерживает требуемый температурный режим во внутреннем пространстве. Степень защиты, обеспечиваемая оболочкой по ГОСТ 14254, не ниже IP54. В основании шкафа предусмотрены отверстия для ввода кабелей. В дне каркаса и стенке между отсеками (для ШТВ-2) возможно разное количество отверстий разного диаметра для установки кабельных вводов по требованию заказчика. В комплект поставки входят два кабельных ввода с гайкой М32 (типа MG32A-25G), 10 резиновых заглушек для отверстий под ввод кабеля, а также набор для блокировки задней двери изнутри шкафа. Система климат-контроля REM, установленная на передней двери шкафа, представляет собой кондиционер мощностью от 1000 до 2000 Вт с нагревателем, | 463160 | 463160
00-00084454 | ШТВ-2-18.10.6-К3А3-ТК-МС3 | ЦМО | Шкаф всепогодный напольный 18U (Ш1000 × Г600), комплектация ТК с контроллером MC3 и датчиками с системой мониторинга и климат-контроля предназначен для размещения автономно функционирующего активного и пассивного телекоммуникационного оборудования, обеспечивает защиту от воздействия окружающей среды и несанкционированного доступа. Степень защиты, обеспечиваемая оболочкой по ГОСТ 14254, не ниже IP54. Система мониторинга включает установленные в шкафу контроллер Rem-MC3 со встроенным датчиком удара, датчик открытия двери, цифровой датчик влажности и температуры RS-HT1, датчик дыма, датчик протечки. Система климат-контроля REM, установленная на передней двери шкафа, представляет собой кондиционер мощностью от 1000 до 2000 Вт, интегрированный с контроллером Rem-MC3 по интерфейсу RS-485, и нагревателем, имеющим мощность по теплу от 500 до 1000 Вт. В основании шкафа предусмотрены отверстия для ввода кабелей. В дне каркаса и стенке между отсеками возможно разное количество отверстий разного д | 504730 | 504730
00-00043697 | ШТВ-2-18.10.9-43А3 | ЦМО | Шкаф уличный всепогодный напольный 18U (Ш1000 × Г900) с электроотсеком, три двери, представляет собой специализированный климатический шкаф с двумя изолированными отсеками: телекоммуникационным и электротехническим. Корпус шкафа изготовлен из листовой стали толщиной до 2мм., внутри покрыт фольгированным термоизоляционным материалом толщиной 10мм. Крыша шкафа вентилируемая, съёмная с небольшим уклоном и системой «антикапля», что не позволяет воде скапливаться на шкафу и отводит воду без попаданий её на уплотнитель, чем защищает от примерзании двери при отрицательных температурах. Под крышей установлены транспортировочные уши удобства перемещения и монтажа. Вместо стандартной крыши возможно установить крышу с выдвижным козырьком (в комплект поставки не входит). Цоколь шкафа высотой 100 мм, съёмный можно заменить на 300 мм либо 600 мм с окнами для доступа к кабелям (в комплект поставки не входит). Телекоммуникационный отсек стандартно комплектуется двумя парами вертикальных направляющих 1 | 192670 | 192670
00-00043715 | ШТВ-2-18.10.9-43А3-Т1 | ЦМО | Шкаф всепогодный напольный укомплектованный 18U (Ш1000 × Г900) с эл. отсеком, комплектация Т1-IP54, предназначен для размещения автономно функционирующего активного и пассивного телекоммуникационного оборудования, обеспечивает защиту от воздействия окружающей среды и несанкционированного доступа, а также поддерживает требуемый температурный режим во внутреннем пространстве. Степень защиты, обеспечиваемая оболочкой по ГОСТ 14254, не ниже IP54. В основании шкафа предусмотрены отверстия для ввода кабелей. В дне каркаса и стенке между отсеками (для ШТВ-2) возможно разное количество отверстий разного диаметра для установки кабельных вводов по требованию заказчика. В комплект поставки входят два кабельных ввода с гайкой М32 (типа MG32A-25G), 10 резиновых заглушек для отверстий под ввод кабеля, а также набор для блокировки задней двери изнутри шкафа. Система микроклимата состоит из модулей вентиляторных серии R-FAN-x, а также нагревателей полупроводниковых общей мощностью от 250 до 800 Вт. Уп | 280910 | 280910
00-00084453 | ШТВ-2-18.10.9-43А3-Т1-МС1 | ЦМО | Шкаф всепогодный напольный 18U (Ш1000 × Г900), комплектация Т1 с контроллером MC1 и датчиками. Представляет собой готовое решение с системой мониторинга и контроля микроклимата, обеспечивают защиту от воздействия окружающей среды и несанкционированного доступа. Степень защиты, обеспечиваемая оболочкой по ГОСТ 14254, не ниже IP54. Система мониторинга включает установленные в шкафу контроллер Rem-MC1 со встроенным датчиком удара, датчик открытия двери, цифровой датчик влажности и температуры RS-HT1, датчик дыма, датчик протечки. Цифровой модуль Rem-MC-DMTH поддерживает заданную температуру и влажность в установленных параметрах круглый год, а также для обеспечения работы подключаемого активного оборудования в заданном диапазоне температуры и влажности предусматриваются функции "холодного" и "горячего" старта, по предельным значениям температуры и "влажного старта" по предельному значению влажности. В основании шкафа предусмотрены отверстия для ввода кабелей. В дне каркаса и стенке между | 325390 | 325390
00-00043705 | ШТВ-2-18.10.9-К3А3-ТК | ЦМО | Шкаф всепогодный напольный укомплектованный 18U (Ш1000 × Г900) с эл. отсеком, комплектация ТК-IP54, предназначен для размещения автономно функционирующего активного и пассивного телекоммуникационного оборудования, обеспечивает защиту от воздействия окружающей среды и несанкционированного доступа, а также поддерживает требуемый температурный режим во внутреннем пространстве. Степень защиты, обеспечиваемая оболочкой по ГОСТ 14254, не ниже IP54. В основании шкафа предусмотрены отверстия для ввода кабелей. В дне каркаса и стенке между отсеками (для ШТВ-2) возможно разное количество отверстий разного диаметра для установки кабельных вводов по требованию заказчика. В комплект поставки входят два кабельных ввода с гайкой М32 (типа MG32A-25G), 10 резиновых заглушек для отверстий под ввод кабеля, а также набор для блокировки задней двери изнутри шкафа. Система климат-контроля REM, установленная на передней двери шкафа, представляет собой кондиционер мощностью от 1000 до 2000 Вт с нагревателем, | 482780 | 482780
00-00084455 | ШТВ-2-18.10.9-К3А3-ТК-МС3 | ЦМО | Шкаф всепогодный напольный 18U (Ш1000 × Г900), комплектация ТК с контроллером MC3 и датчиками с системой мониторинга и климат-контроля предназначен для размещения автономно функционирующего активного и пассивного телекоммуникационного оборудования, обеспечивает защиту от воздействия окружающей среды и несанкционированного доступа. Степень защиты, обеспечиваемая оболочкой по ГОСТ 14254, не ниже IP54. Система мониторинга включает установленные в шкафу контроллер Rem-MC3 со встроенным датчиком удара, датчик открытия двери, цифровой датчик влажности и температуры RS-HT1, датчик дыма, датчик протечки. Система климат-контроля REM, установленная на передней двери шкафа, представляет собой кондиционер мощностью от 1000 до 2000 Вт, интегрированный с контроллером Rem-MC3 по интерфейсу RS-485, и нагревателем, имеющим мощность по теплу от 500 до 1000 Вт. В основании шкафа предусмотрены отверстия для ввода кабелей. В дне каркаса и стенке между отсеками возможно разное количество отверстий разного д | 522790 | 522790
00-00043698 | ШТВ-2-24.10.6-43А3 | ЦМО | Шкаф уличный всепогодный напольный 24U (Ш1000 × Г600) с электроотсеком, три двери, представляет собой специализированный климатический шкаф с двумя изолированными отсеками: телекоммуникационным и электротехническим. Корпус шкафа изготовлен из листовой стали толщиной до 2мм., внутри покрыт фольгированным термоизоляционным материалом толщиной 10мм. Крыша шкафа вентилируемая, съёмная с небольшим уклоном и системой «антикапля», что не позволяет воде скапливаться на шкафу и отводит воду без попаданий её на уплотнитель, чем защищает от примерзании двери при отрицательных температурах. Под крышей установлены транспортировочные уши удобства перемещения и монтажа. Вместо стандартной крыши возможно установить крышу с выдвижным козырьком (в комплект поставки не входит). Цоколь шкафа высотой 100 мм, съёмный можно заменить на 300 мм либо 600 мм с окнами для доступа к кабелям (в комплект поставки не входит). Телекоммуникационный отсек стандартно комплектуется двумя парами вертикальных направляющих 1 | 192980 | 192980
00-00043716 | ШТВ-2-24.10.6-43А3-Т1 | ЦМО | Шкаф всепогодный напольный укомплектованный 24U (Ш1000 × Г600) с эл. отсеком, комплектация Т1-IP54, предназначен для размещения автономно функционирующего активного и пассивного телекоммуникационного оборудования, обеспечивает защиту от воздействия окружающей среды и несанкционированного доступа, а также поддерживает требуемый температурный режим во внутреннем пространстве. Степень защиты, обеспечиваемая оболочкой по ГОСТ 14254, не ниже IP54. В основании шкафа предусмотрены отверстия для ввода кабелей. В дне каркаса и стенке между отсеками (для ШТВ-2) возможно разное количество отверстий разного диаметра для установки кабельных вводов по требованию заказчика. В комплект поставки входят два кабельных ввода с гайкой М32 (типа MG32A-25G), 10 резиновых заглушек для отверстий под ввод кабеля, а также набор для блокировки задней двери изнутри шкафа. Система микроклимата состоит из модулей вентиляторных серии R-FAN-x, а также нагревателей полупроводниковых общей мощностью от 250 до 800 Вт. Уп | 309690 | 309690
00-00084456 | ШТВ-2-24.10.6-43А3-Т1-МС1 | ЦМО | Шкаф всепогодный напольный 24U (Ш1000 × Г600), комплектация Т1 с контроллером MC1 и датчиками. Представляет собой готовое решение с системой мониторинга и контроля микроклимата, обеспечивают защиту от воздействия окружающей среды и несанкционированного доступа. Степень защиты, обеспечиваемая оболочкой по ГОСТ 14254, не ниже IP54. Система мониторинга включает установленные в шкафу контроллер Rem-MC1 со встроенным датчиком удара, датчик открытия двери, цифровой датчик влажности и температуры RS-HT1, датчик дыма, датчик протечки. Цифровой модуль Rem-MC-DMTH поддерживает заданную температуру и влажность в установленных параметрах круглый год, а также для обеспечения работы подключаемого активного оборудования в заданном диапазоне температуры и влажности предусматриваются функции "холодного" и "горячего" старта, по предельным значениям температуры и "влажного старта" по предельному значению влажности. В основании шкафа предусмотрены отверстия для ввода кабелей. В дне каркаса и стенке между | 349120 | 349120
00-00043706 | ШТВ-2-24.10.6-К3А3-ТК | ЦМО | Шкаф всепогодный напольный укомплектованный 24U (Ш1000 × Г600) с эл. отсеком, комплектация ТК-IP54, предназначен для размещения автономно функционирующего активного и пассивного телекоммуникационного оборудования, обеспечивает защиту от воздействия окружающей среды и несанкционированного доступа, а также поддерживает требуемый температурный режим во внутреннем пространстве. Степень защиты, обеспечиваемая оболочкой по ГОСТ 14254, не ниже IP54. В основании шкафа предусмотрены отверстия для ввода кабелей. В дне каркаса и стенке между отсеками (для ШТВ-2) возможно разное количество отверстий разного диаметра для установки кабельных вводов по требованию заказчика. В комплект поставки входят два кабельных ввода с гайкой М32 (типа MG32A-25G), 10 резиновых заглушек для отверстий под ввод кабеля, а также набор для блокировки задней двери изнутри шкафа. Система климат-контроля REM, установленная на передней двери шкафа, представляет собой кондиционер мощностью от 1000 до 2000 Вт с нагревателем, | 525000 | 525000
00-00084458 | ШТВ-2-24.10.6-К3А3-ТК-МС3 | ЦМО | Шкаф всепогодный напольный 24U (Ш1000 × Г600), комплектация ТК с контроллером MC3 и датчиками с системой мониторинга и климат-контроля предназначен для размещения автономно функционирующего активного и пассивного телекоммуникационного оборудования, обеспечивает защиту от воздействия окружающей среды и несанкционированного доступа. Степень защиты, обеспечиваемая оболочкой по ГОСТ 14254, не ниже IP54. Система мониторинга включает установленные в шкафу контроллер Rem-MC3 со встроенным датчиком удара, датчик открытия двери, цифровой датчик влажности и температуры RS-HT1, датчик дыма, датчик протечки. Система климат-контроля REM, установленная на передней двери шкафа, представляет собой кондиционер мощностью от 1000 до 2000 Вт, интегрированный с контроллером Rem-MC3 по интерфейсу RS-485, и нагревателем, имеющим мощность по теплу от 500 до 1000 Вт. В основании шкафа предусмотрены отверстия для ввода кабелей. В дне каркаса и стенке между отсеками возможно разное количество отверстий разного д | 549460 | 549460
00-00043699 | ШТВ-2-24.10.9-43А3 | ЦМО | Шкаф уличный всепогодный напольный 24U (Ш1000 × Г900) с электроотсеком, три двери, представляет собой специализированный климатический шкаф с двумя изолированными отсеками: телекоммуникационным и электротехническим. Корпус шкафа изготовлен из листовой стали толщиной до 2мм., внутри покрыт фольгированным термоизоляционным материалом толщиной 10мм. Крыша шкафа вентилируемая, съёмная с небольшим уклоном и системой «антикапля», что не позволяет воде скапливаться на шкафу и отводит воду без попаданий её на уплотнитель, чем защищает от примерзании двери при отрицательных температурах. Под крышей установлены транспортировочные уши удобства перемещения и монтажа. Вместо стандартной крыши возможно установить крышу с выдвижным козырьком (в комплект поставки не входит). Цоколь шкафа высотой 100 мм, съёмный можно заменить на 300 мм либо 600 мм с окнами для доступа к кабелям (в комплект поставки не входит). Телекоммуникационный отсек стандартно комплектуется двумя парами вертикальных направляющих 1 | 219020 | 219020
00-00043717 | ШТВ-2-24.10.9-43А3-Т1 | ЦМО | Шкаф всепогодный напольный укомплектованный 24U (Ш1000 × Г900) с эл. отсеком, комплектация Т1-IP54, предназначен для размещения автономно функционирующего активного и пассивного телекоммуникационного оборудования, обеспечивает защиту от воздействия окружающей среды и несанкционированного доступа, а также поддерживает требуемый температурный режим во внутреннем пространстве. Степень защиты, обеспечиваемая оболочкой по ГОСТ 14254, не ниже IP54. В основании шкафа предусмотрены отверстия для ввода кабелей. В дне каркаса и стенке между отсеками (для ШТВ-2) возможно разное количество отверстий разного диаметра для установки кабельных вводов по требованию заказчика. В комплект поставки входят два кабельных ввода с гайкой М32 (типа MG32A-25G), 10 резиновых заглушек для отверстий под ввод кабеля, а также набор для блокировки задней двери изнутри шкафа. Система микроклимата состоит из модулей вентиляторных серии R-FAN-x, а также нагревателей полупроводниковых общей мощностью от 250 до 800 Вт. Уп | 334390 | 334390
00-00084457 | ШТВ-2-24.10.9-43А3-Т1-МС1 | ЦМО | Шкаф всепогодный напольный 24U (Ш1000 × Г900), комплектация Т1 с контроллером MC1 и датчиками. Представляет собой готовое решение с системой мониторинга и контроля микроклимата, обеспечивают защиту от воздействия окружающей среды и несанкционированного доступа. Степень защиты, обеспечиваемая оболочкой по ГОСТ 14254, не ниже IP54. Система мониторинга включает установленные в шкафу контроллер Rem-MC1 со встроенным датчиком удара, датчик открытия двери, цифровой датчик влажности и температуры RS-HT1, датчик дыма, датчик протечки. Цифровой модуль Rem-MC-DMTH поддерживает заданную температуру и влажность в установленных параметрах круглый год, а также для обеспечения работы подключаемого активного оборудования в заданном диапазоне температуры и влажности предусматриваются функции "холодного" и "горячего" старта, по предельным значениям температуры и "влажного старта" по предельному значению влажности. В основании шкафа предусмотрены отверстия для ввода кабелей. В дне каркаса и стенке между | 371170 | 371170
00-00043707 | ШТВ-2-24.10.9-К3А3-ТК | ЦМО | Шкаф всепогодный напольный укомплектованный 24U (Ш1000 × Г900) с эл. отсеком, комплектация ТК-IP54, предназначен для размещения автономно функционирующего активного и пассивного телекоммуникационного оборудования, обеспечивает защиту от воздействия окружающей среды и несанкционированного доступа, а также поддерживает требуемый температурный режим во внутреннем пространстве. Степень защиты, обеспечиваемая оболочкой по ГОСТ 14254, не ниже IP54. В основании шкафа предусмотрены отверстия для ввода кабелей. В дне каркаса и стенке между отсеками (для ШТВ-2) возможно разное количество отверстий разного диаметра для установки кабельных вводов по требованию заказчика. В комплект поставки входят два кабельных ввода с гайкой М32 (типа MG32A-25G), 10 резиновых заглушек для отверстий под ввод кабеля, а также набор для блокировки задней двери изнутри шкафа. Система климат-контроля REM, установленная на передней двери шкафа, представляет собой кондиционер мощностью от 1000 до 2000 Вт с нагревателем, | 548600 | 548600
00-00084459 | ШТВ-2-24.10.9-К3А3-ТК-МС3 | ЦМО | Шкаф всепогодный напольный 24U (Ш1000 × Г900), комплектация ТК с контроллером MC3 и датчиками с системой мониторинга и климат-контроля предназначен для размещения автономно функционирующего активного и пассивного телекоммуникационного оборудования, обеспечивает защиту от воздействия окружающей среды и несанкционированного доступа. Степень защиты, обеспечиваемая оболочкой по ГОСТ 14254, не ниже IP54. Система мониторинга включает установленные в шкафу контроллер Rem-MC3 со встроенным датчиком удара, датчик открытия двери, цифровой датчик влажности и температуры RS-HT1, датчик дыма, датчик протечки. Система климат-контроля REM, установленная на передней двери шкафа, представляет собой кондиционер мощностью от 1000 до 2000 Вт, интегрированный с контроллером Rem-MC3 по интерфейсу RS-485, и нагревателем, имеющим мощность по теплу от 500 до 1000 Вт. В основании шкафа предусмотрены отверстия для ввода кабелей. В дне каркаса и стенке между отсеками возможно разное количество отверстий разного д | 570980 | 570980
00-00043700 | ШТВ-2-30.10.6-43А3 | ЦМО | Шкаф уличный всепогодный напольный 30U (Ш1000 × Г600) с электроотсеком, три двери, представляет собой специализированный климатический шкаф с двумя изолированными отсеками: телекоммуникационным и электротехническим. Корпус шкафа изготовлен из листовой стали толщиной до 2мм., внутри покрыт фольгированным термоизоляционным материалом толщиной 10мм. Крыша шкафа вентилируемая, съёмная с небольшим уклоном и системой «антикапля», что не позволяет воде скапливаться на шкафу и отводит воду без попаданий её на уплотнитель, чем защищает от примерзании двери при отрицательных температурах. Под крышей установлены транспортировочные уши удобства перемещения и монтажа. Вместо стандартной крыши возможно установить крышу с выдвижным козырьком (в комплект поставки не входит). Цоколь шкафа высотой 100 мм, съёмный можно заменить на 300 мм либо 600 мм с окнами для доступа к кабелям (в комплект поставки не входит). Телекоммуникационный отсек стандартно комплектуется двумя парами вертикальных направляющих 1 | 210730 | 210730
00-00043718 | ШТВ-2-30.10.6-43А3-Т1 | ЦМО | Шкаф всепогодный напольный укомплектованный 30U (Ш1000 × Г600) с эл. отсеком, комплектация Т1-IP54, предназначен для размещения автономно функционирующего активного и пассивного телекоммуникационного оборудования, обеспечивает защиту от воздействия окружающей среды и несанкционированного доступа, а также поддерживает требуемый температурный режим во внутреннем пространстве. Степень защиты, обеспечиваемая оболочкой по ГОСТ 14254, не ниже IP54. В основании шкафа предусмотрены отверстия для ввода кабелей. В дне каркаса и стенке между отсеками (для ШТВ-2) возможно разное количество отверстий разного диаметра для установки кабельных вводов по требованию заказчика. В комплект поставки входят два кабельных ввода с гайкой М32 (типа MG32A-25G), 10 резиновых заглушек для отверстий под ввод кабеля, а также набор для блокировки задней двери изнутри шкафа. Система микроклимата состоит из модулей вентиляторных серии R-FAN-x, а также нагревателей полупроводниковых общей мощностью от 250 до 800 Вт. Уп | 330520 | 330520
00-00084460 | ШТВ-2-30.10.6-43А3-Т1-МС1 | ЦМО | Шкаф всепогодный напольный 30U (Ш1000 × Г600), комплектация Т1 с контроллером MC1 и датчиками. Представляет собой готовое решение с системой мониторинга и контроля микроклимата, обеспечивают защиту от воздействия окружающей среды и несанкционированного доступа. Степень защиты, обеспечиваемая оболочкой по ГОСТ 14254, не ниже IP54. Система мониторинга включает установленные в шкафу контроллер Rem-MC1 со встроенным датчиком удара, датчик открытия двери, цифровой датчик влажности и температуры RS-HT1, датчик дыма, датчик протечки. Цифровой модуль Rem-MC-DMTH поддерживает заданную температуру и влажность в установленных параметрах круглый год, а также для обеспечения работы подключаемого активного оборудования в заданном диапазоне температуры и влажности предусматриваются функции "холодного" и "горячего" старта, по предельным значениям температуры и "влажного старта" по предельному значению влажности. В основании шкафа предусмотрены отверстия для ввода кабелей. В дне каркаса и стенке между | 366340 | 366340
00-00043708 | ШТВ-2-30.10.6-К3А3-ТК | ЦМО | Шкаф всепогодный напольный укомплектованный 30U (Ш1000 × Г600) с эл. отсеком, комплектация ТК-IP54, предназначен для размещения автономно функционирующего активного и пассивного телекоммуникационного оборудования, обеспечивает защиту от воздействия окружающей среды и несанкционированного доступа, а также поддерживает требуемый температурный режим во внутреннем пространстве. Степень защиты, обеспечиваемая оболочкой по ГОСТ 14254, не ниже IP54. В основании шкафа предусмотрены отверстия для ввода кабелей. В дне каркаса и стенке между отсеками (для ШТВ-2) возможно разное количество отверстий разного диаметра для установки кабельных вводов по требованию заказчика. В комплект поставки входят два кабельных ввода с гайкой М32 (типа MG32A-25G), 10 резиновых заглушек для отверстий под ввод кабеля, а также набор для блокировки задней двери изнутри шкафа. Система климат-контроля REM, установленная на передней двери шкафа, представляет собой кондиционер мощностью от 1000 до 2000 Вт с нагревателем, | 604160 | 604160
00-00084462 | ШТВ-2-30.10.6-К3А3-ТК-МС3 | ЦМО | Шкаф всепогодный напольный 30U (Ш1000 × Г600), комплектация ТК с контроллером MC3 и датчиками с системой мониторинга и климат-контроля предназначен для размещения автономно функционирующего активного и пассивного телекоммуникационного оборудования, обеспечивает защиту от воздействия окружающей среды и несанкционированного доступа. Степень защиты, обеспечиваемая оболочкой по ГОСТ 14254, не ниже IP54. Система мониторинга включает установленные в шкафу контроллер Rem-MC3 со встроенным датчиком удара, датчик открытия двери, цифровой датчик влажности и температуры RS-HT1, датчик дыма, датчик протечки. Система климат-контроля REM, установленная на передней двери шкафа, представляет собой кондиционер мощностью от 1000 до 2000 Вт, интегрированный с контроллером Rem-MC3 по интерфейсу RS-485, и нагревателем, имеющим мощность по теплу от 500 до 1000 Вт. В основании шкафа предусмотрены отверстия для ввода кабелей. В дне каркаса и стенке между отсеками возможно разное количество отверстий разного д | 621700 | 621700
00-00043701 | ШТВ-2-30.10.9-43А3 | ЦМО | Шкаф уличный всепогодный напольный 30U (Ш1000 × Г900) с электроотсеком, три двери, представляет собой специализированный климатический шкаф с двумя изолированными отсеками: телекоммуникационным и электротехническим. Корпус шкафа изготовлен из листовой стали толщиной до 2мм., внутри покрыт фольгированным термоизоляционным материалом толщиной 10мм. Крыша шкафа вентилируемая, съёмная с небольшим уклоном и системой «антикапля», что не позволяет воде скапливаться на шкафу и отводит воду без попаданий её на уплотнитель, чем защищает от примерзании двери при отрицательных температурах. Под крышей установлены транспортировочные уши удобства перемещения и монтажа. Вместо стандартной крыши возможно установить крышу с выдвижным козырьком (в комплект поставки не входит). Цоколь шкафа высотой 100 мм, съёмный можно заменить на 300 мм либо 600 мм с окнами для доступа к кабелям (в комплект поставки не входит). Телекоммуникационный отсек стандартно комплектуется двумя парами вертикальных направляющих 1 | 240020 | 240020
00-00043719 | ШТВ-2-30.10.9-43А3-Т1 | ЦМО | Шкаф всепогодный напольный укомплектованный 30U (Ш1000 × Г900) с эл. отсеком, комплектация Т1-IP54, предназначен для размещения автономно функционирующего активного и пассивного телекоммуникационного оборудования, обеспечивает защиту от воздействия окружающей среды и несанкционированного доступа, а также поддерживает требуемый температурный режим во внутреннем пространстве. Степень защиты, обеспечиваемая оболочкой по ГОСТ 14254, не ниже IP54. В основании шкафа предусмотрены отверстия для ввода кабелей. В дне каркаса и стенке между отсеками (для ШТВ-2) возможно разное количество отверстий разного диаметра для установки кабельных вводов по требованию заказчика. В комплект поставки входят два кабельных ввода с гайкой М32 (типа MG32A-25G), 10 резиновых заглушек для отверстий под ввод кабеля, а также набор для блокировки задней двери изнутри шкафа. Система микроклимата состоит из модулей вентиляторных серии R-FAN-x, а также нагревателей полупроводниковых общей мощностью от 250 до 800 Вт. Уп | 358530 | 358530
00-00084461 | ШТВ-2-30.10.9-43А3-Т1-МС1 | ЦМО | Шкаф всепогодный напольный 30U (Ш1000 × Г900), комплектация Т1 с контроллером MC1 и датчиками. Представляет собой готовое решение с системой мониторинга и контроля микроклимата, обеспечивают защиту от воздействия окружающей среды и несанкционированного доступа. Степень защиты, обеспечиваемая оболочкой по ГОСТ 14254, не ниже IP54. Система мониторинга включает установленные в шкафу контроллер Rem-MC1 со встроенным датчиком удара, датчик открытия двери, цифровой датчик влажности и температуры RS-HT1, датчик дыма, датчик протечки. Цифровой модуль Rem-MC-DMTH поддерживает заданную температуру и влажность в установленных параметрах круглый год, а также для обеспечения работы подключаемого активного оборудования в заданном диапазоне температуры и влажности предусматриваются функции "холодного" и "горячего" старта, по предельным значениям температуры и "влажного старта" по предельному значению влажности. В основании шкафа предусмотрены отверстия для ввода кабелей. В дне каркаса и стенке между | 391120 | 391120
00-00043709 | ШТВ-2-30.10.9-К3А3-ТК | ЦМО | Шкаф всепогодный напольный укомплектованный 30U (Ш1000 × Г900) с эл. отсеком, комплектация ТК-IP54, предназначен для размещения автономно функционирующего активного и пассивного телекоммуникационного оборудования, обеспечивает защиту от воздействия окружающей среды и несанкционированного доступа, а также поддерживает требуемый температурный режим во внутреннем пространстве. Степень защиты, обеспечиваемая оболочкой по ГОСТ 14254, не ниже IP54. В основании шкафа предусмотрены отверстия для ввода кабелей. В дне каркаса и стенке между отсеками (для ШТВ-2) возможно разное количество отверстий разного диаметра для установки кабельных вводов по требованию заказчика. В комплект поставки входят два кабельных ввода с гайкой М32 (типа MG32A-25G), 10 резиновых заглушек для отверстий под ввод кабеля, а также набор для блокировки задней двери изнутри шкафа. Система климат-контроля REM, установленная на передней двери шкафа, представляет собой кондиционер мощностью от 1000 до 2000 Вт с нагревателем, | 630740 | 630740
00-00084463 | ШТВ-2-30.10.9-К3А3-ТК-МС3 | ЦМО | Шкаф всепогодный напольный 30U (Ш1000 × Г900), комплектация ТК с контроллером MC3 и датчиками с системой мониторинга и климат-контроля предназначен для размещения автономно функционирующего активного и пассивного телекоммуникационного оборудования, обеспечивает защиту от воздействия окружающей среды и несанкционированного доступа. Степень защиты, обеспечиваемая оболочкой по ГОСТ 14254, не ниже IP54. Система мониторинга включает установленные в шкафу контроллер Rem-MC3 со встроенным датчиком удара, датчик открытия двери, цифровой датчик влажности и температуры RS-HT1, датчик дыма, датчик протечки. Система климат-контроля REM, установленная на передней двери шкафа, представляет собой кондиционер мощностью от 1000 до 2000 Вт, интегрированный с контроллером Rem-MC3 по интерфейсу RS-485, и нагревателем, имеющим мощность по теплу от 500 до 1000 Вт. В основании шкафа предусмотрены отверстия для ввода кабелей. В дне каркаса и стенке между отсеками возможно разное количество отверстий разного д | 646060 | 646060
00-00043702 | ШТВ-2-36.10.6-43А3 | ЦМО | Шкаф уличный всепогодный напольный 36U (Ш1000 × Г600) с электроотсеком, три двери, представляет собой специализированный климатический шкаф с двумя изолированными отсеками: телекоммуникационным и электротехническим. Корпус шкафа изготовлен из листовой стали толщиной до 2мм., внутри покрыт фольгированным термоизоляционным материалом толщиной 10мм. Крыша шкафа вентилируемая, съёмная с небольшим уклоном и системой «антикапля», что не позволяет воде скапливаться на шкафу и отводит воду без попаданий её на уплотнитель, чем защищает от примерзании двери при отрицательных температурах. Под крышей установлены транспортировочные уши удобства перемещения и монтажа. Вместо стандартной крыши возможно установить крышу с выдвижным козырьком (в комплект поставки не входит). Цоколь шкафа высотой 100 мм, съёмный можно заменить на 300 мм либо 600 мм с окнами для доступа к кабелям (в комплект поставки не входит). Телекоммуникационный отсек стандартно комплектуется двумя парами вертикальных направляющих 1 | 227630 | 227630
00-00043720 | ШТВ-2-36.10.6-43А3-Т1 | ЦМО | Шкаф всепогодный напольный укомплектованный 36U (Ш1000 × Г600) с эл. отсеком, комплектация Т1-IP54, предназначен для размещения автономно функционирующего активного и пассивного телекоммуникационного оборудования, обеспечивает защиту от воздействия окружающей среды и несанкционированного доступа, а также поддерживает требуемый температурный режим во внутреннем пространстве. Степень защиты, обеспечиваемая оболочкой по ГОСТ 14254, не ниже IP54. В основании шкафа предусмотрены отверстия для ввода кабелей. В дне каркаса и стенке между отсеками (для ШТВ-2) возможно разное количество отверстий разного диаметра для установки кабельных вводов по требованию заказчика. В комплект поставки входят два кабельных ввода с гайкой М32 (типа MG32A-25G), 10 резиновых заглушек для отверстий под ввод кабеля, а также набор для блокировки задней двери изнутри шкафа. Система микроклимата состоит из модулей вентиляторных серии R-FAN-x, а также нагревателей полупроводниковых общей мощностью от 250 до 800 Вт. Уп | 347500 | 347500
00-00084464 | ШТВ-2-36.10.6-43А3-Т1-МС1 | ЦМО | Шкаф всепогодный напольный 36U (Ш1000 × Г600), комплектация Т1 с контроллером MC1 и датчиками. Представляет собой готовое решение с системой мониторинга и контроля микроклимата, обеспечивают защиту от воздействия окружающей среды и несанкционированного доступа. Степень защиты, обеспечиваемая оболочкой по ГОСТ 14254, не ниже IP54. Система мониторинга включает установленные в шкафу контроллер Rem-MC1 со встроенным датчиком удара, датчик открытия двери, цифровой датчик влажности и температуры RS-HT1, датчик дыма, датчик протечки. Цифровой модуль Rem-MC-DMTH поддерживает заданную температуру и влажность в установленных параметрах круглый год, а также для обеспечения работы подключаемого активного оборудования в заданном диапазоне температуры и влажности предусматриваются функции "холодного" и "горячего" старта, по предельным значениям температуры и "влажного старта" по предельному значению влажности. В основании шкафа предусмотрены отверстия для ввода кабелей. В дне каркаса и стенке между | 381980 | 381980
00-00043710 | ШТВ-2-36.10.6-К3А3-ТК | ЦМО | Шкаф всепогодный напольный укомплектованный 36U (Ш1000 × Г600) с эл. отсеком, комплектация ТК-IP54, предназначен для размещения автономно функционирующего активного и пассивного телекоммуникационного оборудования, обеспечивает защиту от воздействия окружающей среды и несанкционированного доступа, а также поддерживает требуемый температурный режим во внутреннем пространстве. Степень защиты, обеспечиваемая оболочкой по ГОСТ 14254, не ниже IP54. В основании шкафа предусмотрены отверстия для ввода кабелей. В дне каркаса и стенке между отсеками (для ШТВ-2) возможно разное количество отверстий разного диаметра для установки кабельных вводов по требованию заказчика. В комплект поставки входят два кабельных ввода с гайкой М32 (типа MG32A-25G), 10 резиновых заглушек для отверстий под ввод кабеля, а также набор для блокировки задней двери изнутри шкафа. Система климат-контроля REM, установленная на передней двери шкафа, представляет собой кондиционер мощностью от 1000 до 2000 Вт с нагревателем, | 621700 | 621700
00-00084466 | ШТВ-2-36.10.6-К3А3-ТК-МС3 | ЦМО | Шкаф всепогодный напольный 36U (Ш1000 × Г600), комплектация ТК с контроллером MC3 и датчиками с системой мониторинга и климат-контроля предназначен для размещения автономно функционирующего активного и пассивного телекоммуникационного оборудования, обеспечивает защиту от воздействия окружающей среды и несанкционированного доступа. Степень защиты, обеспечиваемая оболочкой по ГОСТ 14254, не ниже IP54. Система мониторинга включает установленные в шкафу контроллер Rem-MC3 со встроенным датчиком удара, датчик открытия двери, цифровой датчик влажности и температуры RS-HT1, датчик дыма, датчик протечки. Система климат-контроля REM, установленная на передней двери шкафа, представляет собой кондиционер мощностью от 1000 до 2000 Вт, интегрированный с контроллером Rem-MC3 по интерфейсу RS-485, и нагревателем, имеющим мощность по теплу от 500 до 1000 Вт. В основании шкафа предусмотрены отверстия для ввода кабелей. В дне каркаса и стенке между отсеками возможно разное количество отверстий разного д | 637760 | 637760
00-00043703 | ШТВ-2-36.10.9-43А3 | ЦМО | Шкаф уличный всепогодный напольный 36U (Ш1000 × Г900) с электроотсеком, три двери, представляет собой специализированный климатический шкаф с двумя изолированными отсеками: телекоммуникационным и электротехническим. Корпус шкафа изготовлен из листовой стали толщиной до 2мм., внутри покрыт фольгированным термоизоляционным материалом толщиной 10мм. Крыша шкафа вентилируемая, съёмная с небольшим уклоном и системой «антикапля», что не позволяет воде скапливаться на шкафу и отводит воду без попаданий её на уплотнитель, чем защищает от примерзании двери при отрицательных температурах. Под крышей установлены транспортировочные уши удобства перемещения и монтажа. Вместо стандартной крыши возможно установить крышу с выдвижным козырьком (в комплект поставки не входит). Цоколь шкафа высотой 100 мм, съёмный можно заменить на 300 мм либо 600 мм с окнами для доступа к кабелям (в комплект поставки не входит). Телекоммуникационный отсек стандартно комплектуется двумя парами вертикальных направляющих 1 | 259760 | 259760
00-00043721 | ШТВ-2-36.10.9-43А3-Т1 | ЦМО | Шкаф всепогодный напольный укомплектованный 36U (Ш1000 × Г900) с эл. отсеком, комплектация Т1-IP54, предназначен для размещения автономно функционирующего активного и пассивного телекоммуникационного оборудования, обеспечивает защиту от воздействия окружающей среды и несанкционированного доступа, а также поддерживает требуемый температурный режим во внутреннем пространстве. Степень защиты, обеспечиваемая оболочкой по ГОСТ 14254, не ниже IP54. В основании шкафа предусмотрены отверстия для ввода кабелей. В дне каркаса и стенке между отсеками (для ШТВ-2) возможно разное количество отверстий разного диаметра для установки кабельных вводов по требованию заказчика. В комплект поставки входят два кабельных ввода с гайкой М32 (типа MG32A-25G), 10 резиновых заглушек для отверстий под ввод кабеля, а также набор для блокировки задней двери изнутри шкафа. Система микроклимата состоит из модулей вентиляторных серии R-FAN-x, а также нагревателей полупроводниковых общей мощностью от 250 до 800 Вт. Уп | 377930 | 377930
00-00084465 | ШТВ-2-36.10.9-43А3-Т1-МС1 | ЦМО | Шкаф всепогодный напольный 36U (Ш1000 × Г900), комплектация Т1 с контроллером MC1 и датчиками. Представляет собой готовое решение с системой мониторинга и контроля микроклимата, обеспечивают защиту от воздействия окружающей среды и несанкционированного доступа. Степень защиты, обеспечиваемая оболочкой по ГОСТ 14254, не ниже IP54. Система мониторинга включает установленные в шкафу контроллер Rem-MC1 со встроенным датчиком удара, датчик открытия двери, цифровой датчик влажности и температуры RS-HT1, датчик дыма, датчик протечки. Цифровой модуль Rem-MC-DMTH поддерживает заданную температуру и влажность в установленных параметрах круглый год, а также для обеспечения работы подключаемого активного оборудования в заданном диапазоне температуры и влажности предусматриваются функции "холодного" и "горячего" старта, по предельным значениям температуры и "влажного старта" по предельному значению влажности. В основании шкафа предусмотрены отверстия для ввода кабелей. В дне каркаса и стенке между | 409280 | 409280
00-00043711 | ШТВ-2-36.10.9-К3А3-ТК | ЦМО | Шкаф всепогодный напольный укомплектованный 36U (Ш1000 × Г900) с эл. отсеком, комплектация ТК-IP54, предназначен для размещения автономно функционирующего активного и пассивного телекоммуникационного оборудования, обеспечивает защиту от воздействия окружающей среды и несанкционированного доступа, а также поддерживает требуемый температурный режим во внутреннем пространстве. Степень защиты, обеспечиваемая оболочкой по ГОСТ 14254, не ниже IP54. В основании шкафа предусмотрены отверстия для ввода кабелей. В дне каркаса и стенке между отсеками (для ШТВ-2) возможно разное количество отверстий разного диаметра для установки кабельных вводов по требованию заказчика. В комплект поставки входят два кабельных ввода с гайкой М32 (типа MG32A-25G), 10 резиновых заглушек для отверстий под ввод кабеля, а также набор для блокировки задней двери изнутри шкафа. Система климат-контроля REM, установленная на передней двери шкафа, представляет собой кондиционер мощностью от 1000 до 2000 Вт с нагревателем, | 651030 | 651030
00-00084467 | ШТВ-2-36.10.9-К3А3-ТК-МС3 | ЦМО | Шкаф всепогодный напольный 36U (Ш1000 × Г900), комплектация ТК с контроллером MC3 и датчиками с системой мониторинга и климат-контроля предназначен для размещения автономно функционирующего активного и пассивного телекоммуникационного оборудования, обеспечивает защиту от воздействия окружающей среды и несанкционированного доступа. Степень защиты, обеспечиваемая оболочкой по ГОСТ 14254, не ниже IP54. Система мониторинга включает установленные в шкафу контроллер Rem-MC3 со встроенным датчиком удара, датчик открытия двери, цифровой датчик влажности и температуры RS-HT1, датчик дыма, датчик протечки. Система климат-контроля REM, установленная на передней двери шкафа, представляет собой кондиционер мощностью от 1000 до 2000 Вт, интегрированный с контроллером Rem-MC3 по интерфейсу RS-485, и нагревателем, имеющим мощность по теплу от 500 до 1000 Вт. В основании шкафа предусмотрены отверстия для ввода кабелей. В дне каркаса и стенке между отсеками возможно разное количество отверстий разного д | 664540 | 664540
00-00043624 | ШТВ-Н-12.6.3-4ААА | ЦМО | Шкаф уличный всепогодный настенный 12U (Ш600 × Г300), передняя дверь вентилируемая, предназначен для размещения автономно функционирующего активного и пассивного телекоммуникационного оборудования, обеспечивает защиту от воздействия окружающей среды и несанкционированного доступа. Уровень защиты IP65 (при использовании вентиляции IP54). Корпус шкафа имеет металлическую сварную конструкцию, внутри покрыт термоизоляционным материалом. Дверь шкафа подготовлена для установки вентиляторов моделей и фильтра R-FAN, а также имеется предустановленная DIN-рейка для установки нагревателей/термореле/гигростата/датчиков. В комплект шкафа входят задняя оцинкованная панель и комплект вертикальных юнитовых панелей 19”. | 49970 | 49970
00-00043638 | ШТВ-Н-12.6.3-4ААА-Т1 | ЦМО | Шкаф уличный всепогодный настенный укомплектованный 12U (Ш600 × Г300), комплектация T1-IP54, представляет собой готовое решение с системой контроля микроклимата, которая поддерживает заданную температуру и влажность в заданных параметрах круглый год. Комплектация Т1 имеет нагрев и охлаждение. Изделие в климатическом исполнении У1 по ГОСТ 15150–69 предназначено для уличной эксплуатации при температуре от минус 50 до 45 °С и относительной влажности воздуха не более 80 % при 20 °С. Шкаф крепится на стену при помощи четырёх уголков (анкеры не входят в комплект поставки), при необходимости можно применить крепление на столб (не входит в комплект поставки). В основании шкафа предусмотрены съёмные заглушки для ввода кабелей. Конструкция заглушек предполагает разное количество и диаметр отверстий для установки кабельных вводов по желанию заказчика. (В комплект изделия входит один кабельный ввод для подключения питания шкафа). Для крепления на столб необходимо докупить комплект крепления на сто | 115980 | 115980
00-00084412 | ШТВ-Н-12.6.3-4ААА-Т1-МС1 | ЦМО | Шкаф всепогодный настенный 12U (Ш600 × Г300), комплектация Т1 с контроллером MC1 и датчиками с системой мониторинга и контроля микроклимата. Система мониторинга включает установленные в шкафу контроллер Rem-MC1 со встроенным датчиком удара, датчик открытия двери, цифровой датчик влажности и температуры RS-HT1, датчик дыма, датчик протечки. Цифровой модуль Rem-MC-DMTH поддерживает заданную температуру и влажность в установленных параметрах круглый год, а также для обеспечения работы подключаемого активного оборудования в заданном диапазоне температуры и влажности предусматриваются функции "холодного" и "горячего" старта, по предельным значениям температуры и "влажного старта" по предельному значению влажности. Изделие в климатическом исполнении У1 по ГОСТ 15150–69 предназначено для уличной эксплуатации при температуре от минус 50 до 45 °С и относительной влажности воздуха не более 80 % при 20 °С. Шкаф крепится на стену при помощи четырёх уголков (анкеры не входят в комплект поставки), п | 172090 | 172090
00-00043639 | ШТВ-Н-12.6.3-4ААА-Т2 | ЦМО | Шкаф уличный всепогодный настенный укомплектованный 12U (Ш600 × Г300), комплектация T2-IP65, представляют собой готовое решение с системой контроля микроклимата, которая поддерживает заданную температуру и влажность в заданных параметрах круглый год. Комплектация Т2 имеет нагрев, но не имеет охлаждение. Изделие в климатическом исполнении У1 по ГОСТ 15150–69 предназначено для уличной эксплуатации при температуре от минус 50 до 45 °С и относительной влажности воздуха не более 80 % при 20 °С. Шкаф крепится на стену при помощи четырёх уголков (анкеры не входят в комплект поставки), при необходимости можно применить крепление на столб (не входит в комплект поставки). В основании шкафа предусмотрены съёмные заглушки для ввода кабелей. Конструкция заглушек предполагает разное количество и диаметр отверстий для установки кабельных вводов по желанию заказчика. (В комплект изделия входит один кабельный ввод для подключения питания шкафа). Для крепления на столб необходимо докупить комплект крепл | 102530 | 102530
00-00043625 | ШТВ-Н-12.6.5-4ААА | ЦМО | Шкаф уличный всепогодный настенный 12U (Ш600 × Г500), передняя дверь вентилируемая, предназначен для размещения автономно функционирующего активного и пассивного телекоммуникационного оборудования, обеспечивает защиту от воздействия окружающей среды и несанкционированного доступа. Уровень защиты IP65 (при использовании вентиляции IP54). Корпус шкафа имеет металлическую сварную конструкцию, внутри покрыт термоизоляционным материалом. Дверь шкафа подготовлена для установки вентиляторов моделей и фильтра R-FAN, а также имеется предустановленная DIN-рейка для установки нагревателей/термореле/гигростата/датчиков. В комплект шкафа входят задняя оцинкованная панель и комплект вертикальных юнитовых панелей 19”. | 56060 | 56060
00-00043640 | ШТВ-Н-12.6.5-4ААА-Т1 | ЦМО | Шкаф уличный всепогодный настенный укомплектованный 12U (Ш600 × Г500), комплектация T1-IP54, представляет собой готовое решение с системой контроля микроклимата, которая поддерживает заданную температуру и влажность в заданных параметрах круглый год. Комплектация Т1 имеет нагрев и охлаждение. Изделие в климатическом исполнении У1 по ГОСТ 15150–69 предназначено для уличной эксплуатации при температуре от минус 50 до 45 °С и относительной влажности воздуха не более 80 % при 20 °С. Шкаф крепится на стену при помощи четырёх уголков (анкеры не входят в комплект поставки), при необходимости можно применить крепление на столб (не входит в комплект поставки). В основании шкафа предусмотрены съёмные заглушки для ввода кабелей. Конструкция заглушек предполагает разное количество и диаметр отверстий для установки кабельных вводов по желанию заказчика. (В комплект изделия входит один кабельный ввод для подключения питания шкафа). Для крепления на столб необходимо докупить комплект крепления на сто | 121930 | 121930
00-00084417 | ШТВ-Н-12.6.5-4ААА-Т1-МС1 | ЦМО | Шкаф всепогодный настенный 12U (Ш600 × Г500), комплектация Т1 с контроллером MC1 и датчиками с системой мониторинга и контроля микроклимата. Система мониторинга включает установленные в шкафу контроллер Rem-MC1 со встроенным датчиком удара, датчик открытия двери, цифровой датчик влажности и температуры RS-HT1, датчик дыма, датчик протечки. Цифровой модуль Rem-MC-DMTH поддерживает заданную температуру и влажность в установленных параметрах круглый год, а также для обеспечения работы подключаемого активного оборудования в заданном диапазоне температуры и влажности предусматриваются функции "холодного" и "горячего" старта, по предельным значениям температуры и "влажного старта" по предельному значению влажности. Изделие в климатическом исполнении У1 по ГОСТ 15150–69 предназначено для уличной эксплуатации при температуре от минус 50 до 45 °С и относительной влажности воздуха не более 80 % при 20 °С. Шкаф крепится на стену при помощи четырёх уголков (анкеры не входят в комплект поставки), п | 177230 | 177230
00-00043641 | ШТВ-Н-12.6.5-4ААА-Т2 | ЦМО | Шкаф уличный всепогодный настенный укомплектованный 12U (Ш600 × Г500), комплектация T2-IP65, представляют собой готовое решение с системой контроля микроклимата, которая поддерживает заданную температуру и влажность в заданных параметрах круглый год. Комплектация Т2 имеет нагрев, но не имеет охлаждение. Изделие в климатическом исполнении У1 по ГОСТ 15150–69 предназначено для уличной эксплуатации при температуре от минус 50 до 45 °С и относительной влажности воздуха не более 80 % при 20 °С. Шкаф крепится на стену при помощи четырёх уголков (анкеры не входят в комплект поставки), при необходимости можно применить крепление на столб (не входит в комплект поставки). В основании шкафа предусмотрены съёмные заглушки для ввода кабелей. Конструкция заглушек предполагает разное количество и диаметр отверстий для установки кабельных вводов по желанию заказчика. (В комплект изделия входит один кабельный ввод для подключения питания шкафа). Для крепления на столб необходимо докупить комплект крепл | 108480 | 108480
00-00043626 | ШТВ-Н-15.6.3-4ААА | ЦМО | Шкаф уличный всепогодный настенный 15U (Ш600 × Г300), передняя дверь вентилируемая, предназначен для размещения автономно функционирующего активного и пассивного телекоммуникационного оборудования, обеспечивает защиту от воздействия окружающей среды и несанкционированного доступа. Уровень защиты IP65 (при использовании вентиляции IP54). Корпус шкафа имеет металлическую сварную конструкцию, внутри покрыт термоизоляционным материалом. Дверь шкафа подготовлена для установки вентиляторов моделей и фильтра R-FAN, а также имеется предустановленная DIN-рейка для установки нагревателей/термореле/гигростата/датчиков. В комплект шкафа входят задняя оцинкованная панель и комплект вертикальных юнитовых панелей 19”. | 56170 | 56170
00-00043642 | ШТВ-Н-15.6.3-4ААА-Т1 | ЦМО | Шкаф уличный всепогодный настенный укомплектованный 15U (Ш600 × Г300), комплектация T1-IP54, представляет собой готовое решение с системой контроля микроклимата, которая поддерживает заданную температуру и влажность в заданных параметрах круглый год. Комплектация Т1 имеет нагрев и охлаждение. Изделие в климатическом исполнении У1 по ГОСТ 15150–69 предназначено для уличной эксплуатации при температуре от минус 50 до 45 °С и относительной влажности воздуха не более 80 % при 20 °С. Шкаф крепится на стену при помощи четырёх уголков (анкеры не входят в комплект поставки), при необходимости можно применить крепление на столб (не входит в комплект поставки). В основании шкафа предусмотрены съёмные заглушки для ввода кабелей. Конструкция заглушек предполагает разное количество и диаметр отверстий для установки кабельных вводов по желанию заказчика. (В комплект изделия входит один кабельный ввод для подключения питания шкафа). Для крепления на столб необходимо докупить комплект крепления на сто | 131310 | 131310
00-00084413 | ШТВ-Н-15.6.3-4ААА-Т1-МС1 | ЦМО | Шкаф всепогодный настенный 15U (Ш600 × Г300), комплектация Т1 с контроллером MC1 и датчиками с системой мониторинга и контроля микроклимата. Система мониторинга включает установленные в шкафу контроллер Rem-MC1 со встроенным датчиком удара, датчик открытия двери, цифровой датчик влажности и температуры RS-HT1, датчик дыма, датчик протечки. Цифровой модуль Rem-MC-DMTH поддерживает заданную температуру и влажность в установленных параметрах круглый год, а также для обеспечения работы подключаемого активного оборудования в заданном диапазоне температуры и влажности предусматриваются функции "холодного" и "горячего" старта, по предельным значениям температуры и "влажного старта" по предельному значению влажности. Изделие в климатическом исполнении У1 по ГОСТ 15150–69 предназначено для уличной эксплуатации при температуре от минус 50 до 45 °С и относительной влажности воздуха не более 80 % при 20 °С. Шкаф крепится на стену при помощи четырёх уголков (анкеры не входят в комплект поставки), п | 185530 | 185530
00-00043643 | ШТВ-Н-15.6.3-4ААА-Т2 | ЦМО | Шкаф уличный всепогодный настенный укомплектованный 15U (Ш600 × Г300), комплектация T2-IP65, представляют собой готовое решение с системой контроля микроклимата, которая поддерживает заданную температуру и влажность в заданных параметрах круглый год. Комплектация Т2 имеет нагрев, но не имеет охлаждение. Изделие в климатическом исполнении У1 по ГОСТ 15150–69 предназначено для уличной эксплуатации при температуре от минус 50 до 45 °С и относительной влажности воздуха не более 80 % при 20 °С. Шкаф крепится на стену при помощи четырёх уголков (анкеры не входят в комплект поставки), при необходимости можно применить крепление на столб (не входит в комплект поставки). В основании шкафа предусмотрены съёмные заглушки для ввода кабелей. Конструкция заглушек предполагает разное количество и диаметр отверстий для установки кабельных вводов по желанию заказчика. (В комплект изделия входит один кабельный ввод для подключения питания шкафа). Для крепления на столб необходимо докупить комплект крепл | 117860 | 117860
00-00043627 | ШТВ-Н-15.6.5-4ААА | ЦМО | Шкаф уличный всепогодный настенный 15U (Ш600 × Г500), передняя дверь вентилируемая, предназначен для размещения автономно функционирующего активного и пассивного телекоммуникационного оборудования, обеспечивает защиту от воздействия окружающей среды и несанкционированного доступа. Уровень защиты IP65 (при использовании вентиляции IP54). Корпус шкафа имеет металлическую сварную конструкцию, внутри покрыт термоизоляционным материалом. Дверь шкафа подготовлена для установки вентиляторов моделей и фильтра R-FAN, а также имеется предустановленная DIN-рейка для установки нагревателей/термореле/гигростата/датчиков. В комплект шкафа входят задняя оцинкованная панель и комплект вертикальных юнитовых панелей 19”. | 63200 | 63200
00-00043644 | ШТВ-Н-15.6.5-4ААА-Т1 | ЦМО | Шкаф уличный всепогодный настенный укомплектованный 15U (Ш600 × Г500), комплектация T1-IP54, представляет собой готовое решение с системой контроля микроклимата, которая поддерживает заданную температуру и влажность в заданных параметрах круглый год. Комплектация Т1 имеет нагрев и охлаждение. Изделие в климатическом исполнении У1 по ГОСТ 15150–69 предназначено для уличной эксплуатации при температуре от минус 50 до 45 °С и относительной влажности воздуха не более 80 % при 20 °С. Шкаф крепится на стену при помощи четырёх уголков (анкеры не входят в комплект поставки), при необходимости можно применить крепление на столб (не входит в комплект поставки). В основании шкафа предусмотрены съёмные заглушки для ввода кабелей. Конструкция заглушек предполагает разное количество и диаметр отверстий для установки кабельных вводов по желанию заказчика. (В комплект изделия входит один кабельный ввод для подключения питания шкафа). Для крепления на столб необходимо докупить комплект крепления на сто | 138140 | 138140
00-00084418 | ШТВ-Н-15.6.5-4ААА-Т1-МС1 | ЦМО | Шкаф всепогодный настенный 15U (Ш600 × Г500), комплектация Т1 с контроллером MC1 и датчиками с системой мониторинга и контроля микроклимата. Система мониторинга включает установленные в шкафу контроллер Rem-MC1 со встроенным датчиком удара, датчик открытия двери, цифровой датчик влажности и температуры RS-HT1, датчик дыма, датчик протечки. Цифровой модуль Rem-MC-DMTH поддерживает заданную температуру и влажность в установленных параметрах круглый год, а также для обеспечения работы подключаемого активного оборудования в заданном диапазоне температуры и влажности предусматриваются функции "холодного" и "горячего" старта, по предельным значениям температуры и "влажного старта" по предельному значению влажности. Изделие в климатическом исполнении У1 по ГОСТ 15150–69 предназначено для уличной эксплуатации при температуре от минус 50 до 45 °С и относительной влажности воздуха не более 80 % при 20 °С. Шкаф крепится на стену при помощи четырёх уголков (анкеры не входят в комплект поставки), п | 191510 | 191510
00-00043645 | ШТВ-Н-15.6.5-4ААА-Т2 | ЦМО | Шкаф уличный всепогодный настенный укомплектованный 15U (Ш600 × Г500), комплектация T2-IP65, представляют собой готовое решение с системой контроля микроклимата, которая поддерживает заданную температуру и влажность в заданных параметрах круглый год. Комплектация Т2 имеет нагрев, но не имеет охлаждение. Изделие в климатическом исполнении У1 по ГОСТ 15150–69 предназначено для уличной эксплуатации при температуре от минус 50 до 45 °С и относительной влажности воздуха не более 80 % при 20 °С. Шкаф крепится на стену при помощи четырёх уголков (анкеры не входят в комплект поставки), при необходимости можно применить крепление на столб (не входит в комплект поставки). В основании шкафа предусмотрены съёмные заглушки для ввода кабелей. Конструкция заглушек предполагает разное количество и диаметр отверстий для установки кабельных вводов по желанию заказчика. (В комплект изделия входит один кабельный ввод для подключения питания шкафа). Для крепления на столб необходимо докупить комплект крепл | 124690 | 124690
00-00043628 | ШТВ-Н-18.6.3-4ААА | ЦМО | Шкаф уличный всепогодный настенный 18U (Ш600 × Г300), передняя дверь вентилируемая, предназначен для размещения автономно функционирующего активного и пассивного телекоммуникационного оборудования, обеспечивает защиту от воздействия окружающей среды и несанкционированного доступа. Уровень защиты IP65 (при использовании вентиляции IP54). Корпус шкафа имеет металлическую сварную конструкцию, внутри покрыт термоизоляционным материалом. Дверь шкафа подготовлена для установки вентиляторов моделей и фильтра R-FAN, а также имеется предустановленная DIN-рейка для установки нагревателей/термореле/гигростата/датчиков. В комплект шкафа входят задняя оцинкованная панель и комплект вертикальных юнитовых панелей 19”. | 62570 | 62570
00-00043646 | ШТВ-Н-18.6.3-4ААА-Т1 | ЦМО | Шкаф уличный всепогодный настенный укомплектованный 18U (Ш600 × Г300), комплектация T1-IP54, представляет собой готовое решение с системой контроля микроклимата, которая поддерживает заданную температуру и влажность в заданных параметрах круглый год. Комплектация Т1 имеет нагрев и охлаждение. Изделие в климатическом исполнении У1 по ГОСТ 15150–69 предназначено для уличной эксплуатации при температуре от минус 50 до 45 °С и относительной влажности воздуха не более 80 % при 20 °С. Шкаф крепится на стену при помощи четырёх уголков (анкеры не входят в комплект поставки), при необходимости можно применить крепление на столб (не входит в комплект поставки). В основании шкафа предусмотрены съёмные заглушки для ввода кабелей. Конструкция заглушек предполагает разное количество и диаметр отверстий для установки кабельных вводов по желанию заказчика. (В комплект изделия входит один кабельный ввод для подключения питания шкафа). Для крепления на столб необходимо докупить комплект крепления на сто | 136600 | 136600
00-00084414 | ШТВ-Н-18.6.3-4ААА-Т1-МС1 | ЦМО | Шкаф всепогодный настенный 18U (Ш600 × Г300), комплектация Т1 с контроллером MC1 и датчиками с системой мониторинга и контроля микроклимата. Система мониторинга включает установленные в шкафу контроллер Rem-MC1 со встроенным датчиком удара, датчик открытия двери, цифровой датчик влажности и температуры RS-HT1, датчик дыма, датчик протечки. Цифровой модуль Rem-MC-DMTH поддерживает заданную температуру и влажность в установленных параметрах круглый год, а также для обеспечения работы подключаемого активного оборудования в заданном диапазоне температуры и влажности предусматриваются функции "холодного" и "горячего" старта, по предельным значениям температуры и "влажного старта" по предельному значению влажности. Изделие в климатическом исполнении У1 по ГОСТ 15150–69 предназначено для уличной эксплуатации при температуре от минус 50 до 45 °С и относительной влажности воздуха не более 80 % при 20 °С. Шкаф крепится на стену при помощи четырёх уголков (анкеры не входят в комплект поставки), п | 190250 | 190250
00-00043647 | ШТВ-Н-18.6.3-4ААА-Т2 | ЦМО | Шкаф уличный всепогодный настенный укомплектованный 18U (Ш600 × Г300), комплектация T2-IP65, представляют собой готовое решение с системой контроля микроклимата, которая поддерживает заданную температуру и влажность в заданных параметрах круглый год. Комплектация Т2 имеет нагрев, но не имеет охлаждение. Изделие в климатическом исполнении У1 по ГОСТ 15150–69 предназначено для уличной эксплуатации при температуре от минус 50 до 45 °С и относительной влажности воздуха не более 80 % при 20 °С. Шкаф крепится на стену при помощи четырёх уголков (анкеры не входят в комплект поставки), при необходимости можно применить крепление на столб (не входит в комплект поставки). В основании шкафа предусмотрены съёмные заглушки для ввода кабелей. Конструкция заглушек предполагает разное количество и диаметр отверстий для установки кабельных вводов по желанию заказчика. (В комплект изделия входит один кабельный ввод для подключения питания шкафа). Для крепления на столб необходимо докупить комплект крепл | 123150 | 123150
00-00030490 | ШТВ-Н-18.6.5-4ААА | ЦМО | Шкаф уличный всепогодный настенный 18U (Ш600 × Г500), передняя дверь вентилируемая, предназначен для размещения автономно функционирующего активного и пассивного телекоммуникационного оборудования, обеспечивает защиту от воздействия окружающей среды и несанкционированного доступа. Уровень защиты IP65 (при использовании вентиляции IP54). Корпус шкафа имеет металлическую сварную конструкцию, внутри покрыт термоизоляционным материалом. Дверь шкафа подготовлена для установки вентиляторов моделей и фильтра R-FAN, а также имеется предустановленная DIN-рейка для установки нагревателей/термореле/гигростата/датчиков. В комплект шкафа входят задняя оцинкованная панель и комплект вертикальных юнитовых панелей 19”. | 70340 | 70340
00-00030224 | ШТВ-Н-18.6.5-4ААА-Т1 | ЦМО | Шкаф уличный всепогодный настенный укомплектованный 18U (Ш600 × Г500), комплектация T1-IP54, представляет собой готовое решение с системой контроля микроклимата, которая поддерживает заданную температуру и влажность в заданных параметрах круглый год. Комплектация Т1 имеет нагрев и охлаждение. Изделие в климатическом исполнении У1 по ГОСТ 15150–69 предназначено для уличной эксплуатации при температуре от минус 50 до 45 °С и относительной влажности воздуха не более 80 % при 20 °С. Шкаф крепится на стену при помощи четырёх уголков (анкеры не входят в комплект поставки), при необходимости можно применить крепление на столб (не входит в комплект поставки). В основании шкафа предусмотрены съёмные заглушки для ввода кабелей. Конструкция заглушек предполагает разное количество и диаметр отверстий для установки кабельных вводов по желанию заказчика. (В комплект изделия входит один кабельный ввод для подключения питания шкафа). Для крепления на столб необходимо докупить комплект крепления на сто | 144320 | 144320
00-00084419 | ШТВ-Н-18.6.5-4ААА-Т1-МС1 | ЦМО | Шкаф всепогодный настенный 18U (Ш600 × Г500), комплектация Т1 с контроллером MC1 и датчиками с системой мониторинга и контроля микроклимата. Система мониторинга включает установленные в шкафу контроллер Rem-MC1 со встроенным датчиком удара, датчик открытия двери, цифровой датчик влажности и температуры RS-HT1, датчик дыма, датчик протечки. Цифровой модуль Rem-MC-DMTH поддерживает заданную температуру и влажность в установленных параметрах круглый год, а также для обеспечения работы подключаемого активного оборудования в заданном диапазоне температуры и влажности предусматриваются функции "холодного" и "горячего" старта, по предельным значениям температуры и "влажного старта" по предельному значению влажности. Изделие в климатическом исполнении У1 по ГОСТ 15150–69 предназначено для уличной эксплуатации при температуре от минус 50 до 45 °С и относительной влажности воздуха не более 80 % при 20 °С. Шкаф крепится на стену при помощи четырёх уголков (анкеры не входят в комплект поставки), п | 197500 | 197500
00-00043648 | ШТВ-Н-18.6.5-4ААА-Т2 | ЦМО | Шкаф уличный всепогодный настенный укомплектованный 18U (Ш600 × Г500), комплектация T2-IP65, представляют собой готовое решение с системой контроля микроклимата, которая поддерживает заданную температуру и влажность в заданных параметрах круглый год. Комплектация Т2 имеет нагрев, но не имеет охлаждение. Изделие в климатическом исполнении У1 по ГОСТ 15150–69 предназначено для уличной эксплуатации при температуре от минус 50 до 45 °С и относительной влажности воздуха не более 80 % при 20 °С. Шкаф крепится на стену при помощи четырёх уголков (анкеры не входят в комплект поставки), при необходимости можно применить крепление на столб (не входит в комплект поставки). В основании шкафа предусмотрены съёмные заглушки для ввода кабелей. Конструкция заглушек предполагает разное количество и диаметр отверстий для установки кабельных вводов по желанию заказчика. (В комплект изделия входит один кабельный ввод для подключения питания шкафа). Для крепления на столб необходимо докупить комплект крепл | 130750 | 130750
00-00043653 | ШТВ-Н-18.6.5-КААА-ТК | ЦМО | Шкаф уличный всепогодный настенный укомплектованный 18U (Ш600 × Г500), комплектация ТК-IP65, выполнен в климатическом исполнении У 1 по ГОСТ 15150-69 и предназначен для уличной эксплуатации при температуре от минус 50 до 45 °С. Шкаф предназначен для установки в закрытых помещениях или на открытом воздухе. Питание изделия осуществляется от электрической сети переменного тока напряжением 220 В частотой 50 Гц. Изделие имеет I класс защиты от поражения электрическим током в соответствии с ГОСТ 12.2.027.0-96. Питание системы климат-контроля, а также устанавливаемого дополнительного оборудования осуществляется от вводно-распределительного устройства ВРУ. ВРУ размещается на монтажной панели. Подключение основного ввода электропитания от внешней сети осуществляется через клеммник, входящий в состав ВРУ. Дверь шкафа оборудована датчиком открытия двери. | 356220 | 356220
00-00084420 | ШТВ-Н-18.6.5-КААА-ТК-МС3 | ЦМО | Шкаф всепогодный настенный 18U (Ш600 × Г500), комплектация ТК с контроллером MC3 и датчиками с системой мониторинга и климат-контроля. Система мониторинга включает установленные в шкафу контроллер Rem-MC3 со встроенным датчиком удара, датчик открытия двери, цифровой датчик влажности и температуры RS-HT1, датчик дыма, датчик протечки. Изделие выполнено в климатическом исполнении У 1 по ГОСТ 15150-69 и предназначено для уличной эксплуатации при температуре от минус 50 до 45 °С. Шкаф предназначен для установки в закрытых помещениях или на открытом воздухе. Питание изделия осуществляется от электрической сети переменного тока напряжением 220 В частотой 50 Гц. Изделие имеет I класс защиты от поражения электрическим током в соответствии с ГОСТ 12.2.027.0-96. Питание системы климат-контроля, а также устанавливаемого дополнительного оборудования осуществляется от вводно-распределительного устройства ВРУ. ВРУ размещается на монтажной панели. Подключение основного ввода электропитания от внешней | 398680 | 398680
00-00043620 | ШТВ-Н-6.6.3-4ААА | ЦМО | Шкаф уличный всепогодный настенный 6U (Ш600 × Г300), передняя дверь вентилируемая, предназначен для размещения автономно функционирующего активного и пассивного телекоммуникационного оборудования, обеспечивает защиту от воздействия окружающей среды и несанкционированного доступа. Уровень защиты IP65 (при использовании вентиляции IP54). Корпус шкафа имеет металлическую сварную конструкцию, внутри покрыт термоизоляционным материалом. Дверь шкафа подготовлена для установки вентиляторов моделей и фильтра R-FAN, а также имеется предустановленная DIN-рейка для установки нагревателей/термореле/гигростата/датчиков. В комплект шкафа входят задняя оцинкованная панель и комплект вертикальных юнитовых панелей 19”. | 41470 | 41470
00-00032472 | ШТВ-Н-6.6.3-4ААА-Т1 | ЦМО | Шкаф уличный всепогодный настенный укомплектованный 6U (Ш600 × Г300), комплектация T1-IP54, представляет собой готовое решение с системой контроля микроклимата, которая поддерживает заданную температуру и влажность в заданных параметрах круглый год. Комплектация Т1 имеет нагрев и охлаждение. Изделие в климатическом исполнении У1 по ГОСТ 15150–69 предназначено для уличной эксплуатации при температуре от минус 50 до 45 °С и относительной влажности воздуха не более 80 % при 20 °С. Шкаф крепится на стену при помощи четырёх уголков (анкеры не входят в комплект поставки), при необходимости можно применить крепление на столб (не входит в комплект поставки). В основании шкафа предусмотрены съёмные заглушки для ввода кабелей. Конструкция заглушек предполагает разное количество и диаметр отверстий для установки кабельных вводов по желанию заказчика. (В комплект изделия входит один кабельный ввод для подключения питания шкафа). Для крепления на столб необходимо докупить комплект крепления на стол | 106500 | 106500
00-00084410 | ШТВ-Н-6.6.3-4ААА-Т1-МС1 | ЦМО | Шкаф всепогодный настенный 6U (Ш600 × Г300), комплектация Т1 с контроллером MC1 и датчиками с системой мониторинга и контроля микроклимата. Система мониторинга включает установленные в шкафу контроллер Rem-MC1 со встроенным датчиком удара, датчик открытия двери, цифровой датчик влажности и температуры RS-HT1, датчик дыма, датчик протечки. Цифровой модуль Rem-MC-DMTH поддерживает заданную температуру и влажность в установленных параметрах круглый год, а также для обеспечения работы подключаемого активного оборудования в заданном диапазоне температуры и влажности предусматриваются функции "холодного" и "горячего" старта, по предельным значениям температуры и "влажного старта" по предельному значению влажности. Изделие в климатическом исполнении У1 по ГОСТ 15150–69 предназначено для уличной эксплуатации при температуре от минус 50 до 45 °С и относительной влажности воздуха не более 80 % при 20 °С. Шкаф крепится на стену при помощи четырёх уголков (анкеры не входят в комплект поставки), пр | 161800 | 161800
00-00043632 | ШТВ-Н-6.6.3-4ААА-Т2 | ЦМО | Шкаф уличный всепогодный настенный укомплектованный 6U (Ш600 × Г300), комплектация T2-IP65, представляют собой готовое решение с системой контроля микроклимата, которая поддерживает заданную температуру и влажность в заданных параметрах круглый год. Комплектация Т2 имеет нагрев, но не имеет охлаждение. Изделие в климатическом исполнении У1 по ГОСТ 15150–69 предназначено для уличной эксплуатации при температуре от минус 50 до 45 °С и относительной влажности воздуха не более 80 % при 20 °С. Шкаф крепится на стену при помощи четырёх уголков (анкеры не входят в комплект поставки), при необходимости можно применить крепление на столб (не входит в комплект поставки). В основании шкафа предусмотрены съёмные заглушки для ввода кабелей. Конструкция заглушек предполагает разное количество и диаметр отверстий для установки кабельных вводов по желанию заказчика. (В комплект изделия входит один кабельный ввод для подключения питания шкафа). Для крепления на столб необходимо докупить комплект крепле | 94810 | 94810
00-00043621 | ШТВ-Н-6.6.5-4ААА | ЦМО | Шкаф уличный всепогодный настенный 6U (Ш600 × Г500), передняя дверь вентилируемая, предназначен для размещения автономно функционирующего активного и пассивного телекоммуникационного оборудования, обеспечивает защиту от воздействия окружающей среды и несанкционированного доступа. Уровень защиты IP65 (при использовании вентиляции IP54). Корпус шкафа имеет металлическую сварную конструкцию, внутри покрыт термоизоляционным материалом. Дверь шкафа подготовлена для установки вентиляторов моделей и фильтра R-FAN, а также имеется предустановленная DIN-рейка для установки нагревателей/термореле/гигростата/датчиков. В комплект шкафа входят задняя оцинкованная панель и комплект вертикальных юнитовых панелей 19”. | 45140 | 45140
00-00043633 | ШТВ-Н-6.6.5-4ААА-Т1 | ЦМО | Шкаф уличный всепогодный настенный укомплектованный 6U (Ш600 × Г500), комплектация T1-IP54, представляет собой готовое решение с системой контроля микроклимата, которая поддерживает заданную температуру и влажность в заданных параметрах круглый год. Комплектация Т1 имеет нагрев и охлаждение. Изделие в климатическом исполнении У1 по ГОСТ 15150–69 предназначено для уличной эксплуатации при температуре от минус 50 до 45 °С и относительной влажности воздуха не более 80 % при 20 °С. Шкаф крепится на стену при помощи четырёх уголков (анкеры не входят в комплект поставки), при необходимости можно применить крепление на столб (не входит в комплект поставки). В основании шкафа предусмотрены съёмные заглушки для ввода кабелей. Конструкция заглушек предполагает разное количество и диаметр отверстий для установки кабельных вводов по желанию заказчика. (В комплект изделия входит один кабельный ввод для подключения питания шкафа). Для крепления на столб необходимо докупить комплект крепления на стол | 110140 | 110140
00-00084415 | ШТВ-Н-6.6.5-4ААА-Т1-МС1 | ЦМО | Шкаф всепогодный настенный 6U (Ш600 × Г500), комплектация Т1 с контроллером MC1 и датчиками с системой мониторинга и контроля микроклимата. Система мониторинга включает установленные в шкафу контроллер Rem-MC1 со встроенным датчиком удара, датчик открытия двери, цифровой датчик влажности и температуры RS-HT1, датчик дыма, датчик протечки. Цифровой модуль Rem-MC-DMTH поддерживает заданную температуру и влажность в установленных параметрах круглый год, а также для обеспечения работы подключаемого активного оборудования в заданном диапазоне температуры и влажности предусматриваются функции "холодного" и "горячего" старта, по предельным значениям температуры и "влажного старта" по предельному значению влажности. Изделие в климатическом исполнении У1 по ГОСТ 15150–69 предназначено для уличной эксплуатации при температуре от минус 50 до 45 °С и относительной влажности воздуха не более 80 % при 20 °С. Шкаф крепится на стену при помощи четырёх уголков (анкеры не входят в комплект поставки), пр | 164840 | 164840
00-00043634 | ШТВ-Н-6.6.5-4ААА-Т2 | ЦМО | Шкаф уличный всепогодный настенный укомплектованный 6U (Ш600 × Г500), комплектация T2-IP65, представляют собой готовое решение с системой контроля микроклимата, которая поддерживает заданную температуру и влажность в заданных параметрах круглый год. Комплектация Т2 имеет нагрев, но не имеет охлаждение. Изделие в климатическом исполнении У1 по ГОСТ 15150–69 предназначено для уличной эксплуатации при температуре от минус 50 до 45 °С и относительной влажности воздуха не более 80 % при 20 °С. Шкаф крепится на стену при помощи четырёх уголков (анкеры не входят в комплект поставки), при необходимости можно применить крепление на столб (не входит в комплект поставки). В основании шкафа предусмотрены съёмные заглушки для ввода кабелей. Конструкция заглушек предполагает разное количество и диаметр отверстий для установки кабельных вводов по желанию заказчика. (В комплект изделия входит один кабельный ввод для подключения питания шкафа). Для крепления на столб необходимо докупить комплект крепле | 98450 | 98450
00-00043622 | ШТВ-Н-9.6.3-4ААА | ЦМО | Шкаф уличный всепогодный настенный 9U (Ш600 × Г300), передняя дверь вентилируемая, предназначен для размещения автономно функционирующего активного и пассивного телекоммуникационного оборудования, обеспечивает защиту от воздействия окружающей среды и несанкционированного доступа. Уровень защиты IP65 (при использовании вентиляции IP54). Корпус шкафа имеет металлическую сварную конструкцию, внутри покрыт термоизоляционным материалом. Дверь шкафа подготовлена для установки вентиляторов моделей и фильтра R-FAN, а также имеется предустановленная DIN-рейка для установки нагревателей/термореле/гигростата/датчиков. В комплект шкафа входят задняя оцинкованная панель и комплект вертикальных юнитовых панелей 19”. | 44300 | 44300
00-00043635 | ШТВ-Н-9.6.3-4ААА-Т1 | ЦМО | Шкаф уличный всепогодный настенный укомплектованный 9U (Ш600 × Г300), комплектация T1-IP54, представляет собой готовое решение с системой контроля микроклимата, которая поддерживает заданную температуру и влажность в заданных параметрах круглый год. Комплектация Т1 имеет нагрев и охлаждение. Изделие в климатическом исполнении У1 по ГОСТ 15150–69 предназначено для уличной эксплуатации при температуре от минус 50 до 45 °С и относительной влажности воздуха не более 80 % при 20 °С. Шкаф крепится на стену при помощи четырёх уголков (анкеры не входят в комплект поставки), при необходимости можно применить крепление на столб (не входит в комплект поставки). В основании шкафа предусмотрены съёмные заглушки для ввода кабелей. Конструкция заглушек предполагает разное количество и диаметр отверстий для установки кабельных вводов по желанию заказчика. (В комплект изделия входит один кабельный ввод для подключения питания шкафа). Для крепления на столб необходимо докупить комплект крепления на стол | 110800 | 110800
00-00084411 | ШТВ-Н-9.6.3-4ААА-Т1-МС1 | ЦМО | Шкаф всепогодный настенный 9U (Ш600 × Г300), комплектация Т1 с контроллером MC1 и датчиками с системой мониторинга и контроля микроклимата. Система мониторинга включает установленные в шкафу контроллер Rem-MC1 со встроенным датчиком удара, датчик открытия двери, цифровой датчик влажности и температуры RS-HT1, датчик дыма, датчик протечки. Цифровой модуль Rem-MC-DMTH поддерживает заданную температуру и влажность в установленных параметрах круглый год, а также для обеспечения работы подключаемого активного оборудования в заданном диапазоне температуры и влажности предусматриваются функции "холодного" и "горячего" старта, по предельным значениям температуры и "влажного старта" по предельному значению влажности. Изделие в климатическом исполнении У1 по ГОСТ 15150–69 предназначено для уличной эксплуатации при температуре от минус 50 до 45 °С и относительной влажности воздуха не более 80 % при 20 °С. Шкаф крепится на стену при помощи четырёх уголков (анкеры не входят в комплект поставки), пр | 165680 | 165680
00-00043636 | ШТВ-Н-9.6.3-4ААА-Т2 | ЦМО | Шкаф уличный всепогодный настенный укомплектованный 9U (Ш600 × Г300), комплектация T2-IP65, представляют собой готовое решение с системой контроля микроклимата, которая поддерживает заданную температуру и влажность в заданных параметрах круглый год. Комплектация Т2 имеет нагрев, но не имеет охлаждение. Изделие в климатическом исполнении У1 по ГОСТ 15150–69 предназначено для уличной эксплуатации при температуре от минус 50 до 45 °С и относительной влажности воздуха не более 80 % при 20 °С. Шкаф крепится на стену при помощи четырёх уголков (анкеры не входят в комплект поставки), при необходимости можно применить крепление на столб (не входит в комплект поставки). В основании шкафа предусмотрены съёмные заглушки для ввода кабелей. Конструкция заглушек предполагает разное количество и диаметр отверстий для установки кабельных вводов по желанию заказчика. (В комплект изделия входит один кабельный ввод для подключения питания шкафа). Для крепления на столб необходимо докупить комплект крепле | 99110 | 99110
00-00043623 | ШТВ-Н-9.6.5-4ААА | ЦМО | Шкаф уличный всепогодный настенный 9U (Ш600 × Г500), передняя дверь вентилируемая, предназначен для размещения автономно функционирующего активного и пассивного телекоммуникационного оборудования, обеспечивает защиту от воздействия окружающей среды и несанкционированного доступа. Уровень защиты IP65 (при использовании вентиляции IP54). Корпус шкафа имеет металлическую сварную конструкцию, внутри покрыт термоизоляционным материалом. Дверь шкафа подготовлена для установки вентиляторов моделей и фильтра R-FAN, а также имеется предустановленная DIN-рейка для установки нагревателей/термореле/гигростата/датчиков. В комплект шкафа входят задняя оцинкованная панель и комплект вертикальных юнитовых панелей 19”. | 48500 | 48500
00-00043637 | ШТВ-Н-9.6.5-4ААА-Т1 | ЦМО | Шкаф уличный всепогодный настенный укомплектованный 9U (Ш600 × Г500), комплектация T1-IP54, представляет собой готовое решение с системой контроля микроклимата, которая поддерживает заданную температуру и влажность в заданных параметрах круглый год. Комплектация Т1 имеет нагрев и охлаждение. Изделие в климатическом исполнении У1 по ГОСТ 15150–69 предназначено для уличной эксплуатации при температуре от минус 50 до 45 °С и относительной влажности воздуха не более 80 % при 20 °С. Шкаф крепится на стену при помощи четырёх уголков (анкеры не входят в комплект поставки), при необходимости можно применить крепление на столб (не входит в комплект поставки). В основании шкафа предусмотрены съёмные заглушки для ввода кабелей. Конструкция заглушек предполагает разное количество и диаметр отверстий для установки кабельных вводов по желанию заказчика. (В комплект изделия входит один кабельный ввод для подключения питания шкафа). Для крепления на столб необходимо докупить комплект крепления на стол | 116970 | 116970
00-00084416 | ШТВ-Н-9.6.5-4ААА-Т1-МС1 | ЦМО | Шкаф всепогодный настенный 9U (Ш600 × Г500), комплектация Т1 с контроллером MC1 и датчиками с системой мониторинга и контроля микроклимата. Система мониторинга включает установленные в шкафу контроллер Rem-MC1 со встроенным датчиком удара, датчик открытия двери, цифровой датчик влажности и температуры RS-HT1, датчик дыма, датчик протечки. Цифровой модуль Rem-MC-DMTH поддерживает заданную температуру и влажность в установленных параметрах круглый год, а также для обеспечения работы подключаемого активного оборудования в заданном диапазоне температуры и влажности предусматриваются функции "холодного" и "горячего" старта, по предельным значениям температуры и "влажного старта" по предельному значению влажности. Изделие в климатическом исполнении У1 по ГОСТ 15150–69 предназначено для уличной эксплуатации при температуре от минус 50 до 45 °С и относительной влажности воздуха не более 80 % при 20 °С. Шкаф крепится на стену при помощи четырёх уголков (анкеры не входят в комплект поставки), пр | 170930 | 170930
00-00034202 | ШТВ-Н-9.6.5-4ААА-Т2 | ЦМО | Шкаф уличный всепогодный настенный укомплектованный 9U (Ш600 × Г500), комплектация T2-IP65, представляют собой готовое решение с системой контроля микроклимата, которая поддерживает заданную температуру и влажность в заданных параметрах круглый год. Комплектация Т2 имеет нагрев, но не имеет охлаждение. Изделие в климатическом исполнении У1 по ГОСТ 15150–69 предназначено для уличной эксплуатации при температуре от минус 50 до 45 °С и относительной влажности воздуха не более 80 % при 20 °С. Шкаф крепится на стену при помощи четырёх уголков (анкеры не входят в комплект поставки), при необходимости можно применить крепление на столб (не входит в комплект поставки). В основании шкафа предусмотрены съёмные заглушки для ввода кабелей. Конструкция заглушек предполагает разное количество и диаметр отверстий для установки кабельных вводов по желанию заказчика. (В комплект изделия входит один кабельный ввод для подключения питания шкафа). Для крепления на столб необходимо докупить комплект крепле | 103410 | 103410
00-00062963 | ШТВ-НН-12.6.3-4ААА-Т1 | ЦМО | Шкаф уличный всепогодный настенный укомпл. 12U (Ш600 × Г300), нерж. сталь, комплектация Т1-IP54/55, представляет собой готовое решение с системой контроля микроклимата, которая поддерживает заданную температуру и влажность в заданных параметрах круглый год. Комплектация Т1 имеет нагрев и охлаждение. Изделие в климатическом исполнении У1 по ГОСТ 15150–69 предназначено для уличной эксплуатации при температуре от минус 50 до 45 °С и относительной влажности воздуха не более 80 % при 20 °С. Шкаф крепится на стену при помощи четырёх уголков (анкеры не входят в комплект поставки), при необходимости можно применить крепление на столб (не входит в комплект поставки). В основании шкафа предусмотрены съёмные заглушки для ввода кабелей. Конструкция заглушек предполагает разное количество и диаметр отверстий для установки кабельных вводов по желанию заказчика. (В комплект изделия входит один кабельный ввод для подключения питания шкафа). Для крепления на столб необходимо докупить комплект крепления | 134280 | 134280
00-00084423 | ШТВ-НН-12.6.3-4ААА-Т1-МС1 | ЦМО | Шкаф всепогодный настенный 12U (Ш600 × Г300), нерж. сталь. компл. Т1 с контроллером MC1 и датчиками применяется нержавеющая сталь марки AISI 430. Шкаф дополнительно покрывается слоем полимерно-порошковой краски. Укомплектованные шкафы серии ШТВ-НН-Т1-MC1 представляют собой готовое решение с системой мониторинга и контроля микроклимата. Система мониторинга включает установленные в шкафу контроллер Rem-MC1 со встроенным датчиком удара, датчик открытия двери, цифровой датчик влажности и температуры RS-HT1, датчик дыма, датчик протечки. Цифровой модуль Rem-MC-DMTH поддерживает заданную температуру и влажность в установленных параметрах круглый год, а также для обеспечения работы подключаемого активного оборудования в заданном диапазоне температуры и влажности предусматриваются функции "холодного" и "горячего" старта, по предельным значениям температуры и "влажного старта" по предельному значению влажности. Изделие в климатическом исполнении У1 по ГОСТ 15150–69 предназначено для уличной эк | 194560 | 194560
00-00062964 | ШТВ-НН-12.6.5-4ААА-Т1 | ЦМО | Шкаф уличный всепогодный настенный укомпл. 12U (Ш600 × Г500), нерж. сталь, комплектация Т1-IP54/55, представляет собой готовое решение с системой контроля микроклимата, которая поддерживает заданную температуру и влажность в заданных параметрах круглый год. Комплектация Т1 имеет нагрев и охлаждение. Изделие в климатическом исполнении У1 по ГОСТ 15150–69 предназначено для уличной эксплуатации при температуре от минус 50 до 45 °С и относительной влажности воздуха не более 80 % при 20 °С. Шкаф крепится на стену при помощи четырёх уголков (анкеры не входят в комплект поставки), при необходимости можно применить крепление на столб (не входит в комплект поставки). В основании шкафа предусмотрены съёмные заглушки для ввода кабелей. Конструкция заглушек предполагает разное количество и диаметр отверстий для установки кабельных вводов по желанию заказчика. (В комплект изделия входит один кабельный ввод для подключения питания шкафа). Для крепления на столб необходимо докупить комплект крепления | 143100 | 143100
00-00084428 | ШТВ-НН-12.6.5-4ААА-Т1-МС1 | ЦМО | Шкаф всепогодный настенный 12U (Ш600 × Г500), нерж. сталь. компл. Т1 с контроллером MC1 и датчиками применяется нержавеющая сталь марки AISI 430. Шкаф дополнительно покрывается слоем полимерно-порошковой краски. Укомплектованные шкафы серии ШТВ-НН-Т1-MC1 представляют собой готовое решение с системой мониторинга и контроля микроклимата. Система мониторинга включает установленные в шкафу контроллер Rem-MC1 со встроенным датчиком удара, датчик открытия двери, цифровой датчик влажности и температуры RS-HT1, датчик дыма, датчик протечки. Цифровой модуль Rem-MC-DMTH поддерживает заданную температуру и влажность в установленных параметрах круглый год, а также для обеспечения работы подключаемого активного оборудования в заданном диапазоне температуры и влажности предусматриваются функции "холодного" и "горячего" старта, по предельным значениям температуры и "влажного старта" по предельному значению влажности. Изделие в климатическом исполнении У1 по ГОСТ 15150–69 предназначено для уличной эк | 202120 | 202120
00-00062965 | ШТВ-НН-15.6.3-4ААА-Т1 | ЦМО | Шкаф уличный всепогодный настенный укомпл. 15U (Ш600 × Г300), нерж. сталь, комплектация Т1-IP54/55, представляет собой готовое решение с системой контроля микроклимата, которая поддерживает заданную температуру и влажность в заданных параметрах круглый год. Комплектация Т1 имеет нагрев и охлаждение. Изделие в климатическом исполнении У1 по ГОСТ 15150–69 предназначено для уличной эксплуатации при температуре от минус 50 до 45 °С и относительной влажности воздуха не более 80 % при 20 °С. Шкаф крепится на стену при помощи четырёх уголков (анкеры не входят в комплект поставки), при необходимости можно применить крепление на столб (не входит в комплект поставки). В основании шкафа предусмотрены съёмные заглушки для ввода кабелей. Конструкция заглушек предполагает разное количество и диаметр отверстий для установки кабельных вводов по желанию заказчика. (В комплект изделия входит один кабельный ввод для подключения питания шкафа). Для крепления на столб необходимо докупить комплект крепления | 154240 | 154240
00-00084424 | ШТВ-НН-15.6.3-4ААА-Т1-МС1 | ЦМО | Шкаф всепогодный настенный 15U (Ш600 × Г300), нерж. сталь. компл. Т1 с контроллером MC1 и датчиками применяется нержавеющая сталь марки AISI 430. Шкаф дополнительно покрывается слоем полимерно-порошковой краски. Укомплектованные шкафы серии ШТВ-НН-Т1-MC1 представляют собой готовое решение с системой мониторинга и контроля микроклимата. Система мониторинга включает установленные в шкафу контроллер Rem-MC1 со встроенным датчиком удара, датчик открытия двери, цифровой датчик влажности и температуры RS-HT1, датчик дыма, датчик протечки. Цифровой модуль Rem-MC-DMTH поддерживает заданную температуру и влажность в установленных параметрах круглый год, а также для обеспечения работы подключаемого активного оборудования в заданном диапазоне температуры и влажности предусматриваются функции "холодного" и "горячего" старта, по предельным значениям температуры и "влажного старта" по предельному значению влажности. Изделие в климатическом исполнении У1 по ГОСТ 15150–69 предназначено для уличной эк | 211460 | 211460
00-00062966 | ШТВ-НН-15.6.5-4ААА-Т1 | ЦМО | Шкаф уличный всепогодный настенный укомпл. 15U (Ш600 × Г500), нерж. сталь, комплектация Т1-IP54/55, представляет собой готовое решение с системой контроля микроклимата, которая поддерживает заданную температуру и влажность в заданных параметрах круглый год. Комплектация Т1 имеет нагрев и охлаждение. Изделие в климатическом исполнении У1 по ГОСТ 15150–69 предназначено для уличной эксплуатации при температуре от минус 50 до 45 °С и относительной влажности воздуха не более 80 % при 20 °С. Шкаф крепится на стену при помощи четырёх уголков (анкеры не входят в комплект поставки), при необходимости можно применить крепление на столб (не входит в комплект поставки). В основании шкафа предусмотрены съёмные заглушки для ввода кабелей. Конструкция заглушек предполагает разное количество и диаметр отверстий для установки кабельных вводов по желанию заказчика. (В комплект изделия входит один кабельный ввод для подключения питания шкафа). Для крепления на столб необходимо докупить комплект крепления | 164600 | 164600
00-00084429 | ШТВ-НН-15.6.5-4ААА-Т1-МС1 | ЦМО | Шкаф всепогодный настенный 15U (Ш600 × Г500), нерж. сталь. компл. Т1 с контроллером MC1 и датчиками применяется нержавеющая сталь марки AISI 430. Шкаф дополнительно покрывается слоем полимерно-порошковой краски. Укомплектованные шкафы серии ШТВ-НН-Т1-MC1 представляют собой готовое решение с системой мониторинга и контроля микроклимата. Система мониторинга включает установленные в шкафу контроллер Rem-MC1 со встроенным датчиком удара, датчик открытия двери, цифровой датчик влажности и температуры RS-HT1, датчик дыма, датчик протечки. Цифровой модуль Rem-MC-DMTH поддерживает заданную температуру и влажность в установленных параметрах круглый год, а также для обеспечения работы подключаемого активного оборудования в заданном диапазоне температуры и влажности предусматриваются функции "холодного" и "горячего" старта, по предельным значениям температуры и "влажного старта" по предельному значению влажности. Изделие в климатическом исполнении У1 по ГОСТ 15150–69 предназначено для уличной эк | 220280 | 220280
00-00062967 | ШТВ-НН-18.6.3-4ААА-Т1 | ЦМО | Шкаф уличный всепогодный настенный укомпл. 18U (Ш600 × Г300), нерж. сталь, комплектация Т1-IP54/55, представляет собой готовое решение с системой контроля микроклимата, которая поддерживает заданную температуру и влажность в заданных параметрах круглый год. Комплектация Т1 имеет нагрев и охлаждение. Изделие в климатическом исполнении У1 по ГОСТ 15150–69 предназначено для уличной эксплуатации при температуре от минус 50 до 45 °С и относительной влажности воздуха не более 80 % при 20 °С. Шкаф крепится на стену при помощи четырёх уголков (анкеры не входят в комплект поставки), при необходимости можно применить крепление на столб (не входит в комплект поставки). В основании шкафа предусмотрены съёмные заглушки для ввода кабелей. Конструкция заглушек предполагает разное количество и диаметр отверстий для установки кабельных вводов по желанию заказчика. (В комплект изделия входит один кабельный ввод для подключения питания шкафа). Для крепления на столб необходимо докупить комплект крепления | 163160 | 163160
00-00084425 | ШТВ-НН-18.6.3-4ААА-Т1-МС1 | ЦМО | Шкаф всепогодный настенный 18U (Ш600 × Г300), нерж. сталь. компл. Т1 с контроллером MC1 и датчиками применяется нержавеющая сталь марки AISI 430. Шкаф дополнительно покрывается слоем полимерно-порошковой краски. Укомплектованные шкафы серии ШТВ-НН-Т1-MC1 представляют собой готовое решение с системой мониторинга и контроля микроклимата. Система мониторинга включает установленные в шкафу контроллер Rem-MC1 со встроенным датчиком удара, датчик открытия двери, цифровой датчик влажности и температуры RS-HT1, датчик дыма, датчик протечки. Цифровой модуль Rem-MC-DMTH поддерживает заданную температуру и влажность в установленных параметрах круглый год, а также для обеспечения работы подключаемого активного оборудования в заданном диапазоне температуры и влажности предусматриваются функции "холодного" и "горячего" старта, по предельным значениям температуры и "влажного старта" по предельному значению влажности. Изделие в климатическом исполнении У1 по ГОСТ 15150–69 предназначено для уличной эк | 219130 | 219130
00-00062968 | ШТВ-НН-18.6.5-4ААА-Т1 | ЦМО | Шкаф уличный всепогодный настенный укомпл. 18U (Ш600 × Г500), нерж. сталь, комплектация Т1-IP54/55, представляет собой готовое решение с системой контроля микроклимата, которая поддерживает заданную температуру и влажность в заданных параметрах круглый год. Комплектация Т1 имеет нагрев и охлаждение. Изделие в климатическом исполнении У1 по ГОСТ 15150–69 предназначено для уличной эксплуатации при температуре от минус 50 до 45 °С и относительной влажности воздуха не более 80 % при 20 °С. Шкаф крепится на стену при помощи четырёх уголков (анкеры не входят в комплект поставки), при необходимости можно применить крепление на столб (не входит в комплект поставки). В основании шкафа предусмотрены съёмные заглушки для ввода кабелей. Конструкция заглушек предполагает разное количество и диаметр отверстий для установки кабельных вводов по желанию заказчика. (В комплект изделия входит один кабельный ввод для подключения питания шкафа). Для крепления на столб необходимо докупить комплект крепления | 174850 | 174850
00-00084430 | ШТВ-НН-18.6.5-4ААА-Т1-МС1 | ЦМО | Шкаф всепогодный настенный 18U (Ш600 × Г500), нерж. сталь. компл. Т1 с контроллером MC1 и датчиками применяется нержавеющая сталь марки AISI 430. Шкаф дополнительно покрывается слоем полимерно-порошковой краски. Укомплектованные шкафы серии ШТВ-НН-Т1-MC1 представляют собой готовое решение с системой мониторинга и контроля микроклимата. Система мониторинга включает установленные в шкафу контроллер Rem-MC1 со встроенным датчиком удара, датчик открытия двери, цифровой датчик влажности и температуры RS-HT1, датчик дыма, датчик протечки. Цифровой модуль Rem-MC-DMTH поддерживает заданную температуру и влажность в установленных параметрах круглый год, а также для обеспечения работы подключаемого активного оборудования в заданном диапазоне температуры и влажности предусматриваются функции "холодного" и "горячего" старта, по предельным значениям температуры и "влажного старта" по предельному значению влажности. Изделие в климатическом исполнении У1 по ГОСТ 15150–69 предназначено для уличной эк | 229210 | 229210
00-00084431 | ШТВ-НН-18.6.5-КААА-ТК-МС3 | ЦМО | Шкаф всепогодный настенный 18U (Ш600 × Г500), нерж. сталь. компл. ТК с контроллером MC3 и датчиками применяется нержавеющая сталь марки AISI 430. Шкаф дополнительно покрывается слоем полимерно-порошковой краски. Укомплектованные шкафы серии ШТВ-НН-ТK-MC3 представляют собой готовое решение с системой мониторинга и климат-контроля. Система мониторинга включает установленные в шкафу контроллер Rem-MC3 со встроенным датчиком удара, датчик открытия двери, цифровой датчик влажности и температуры RS-HT1, датчик дыма, датчик протечки. Изделие выполнено в климатическом исполнении У 1 по ГОСТ 15150-69 и предназначено для уличной эксплуатации при температуре от минус 50 до 45 °С. Шкаф предназначен для установки в закрытых помещениях или на открытом воздухе. Питание изделия осуществляется от электрической сети переменного тока напряжением 220 В частотой 50 Гц. Изделие имеет I класс защиты от поражения электрическим током в соответствии с ГОСТ 12.2.027.0-96. Питание системы климат-контроля, а такж | 426080 | 426080
00-00062959 | ШТВ-НН-6.6.3-4ААА-Т1 | ЦМО | Шкаф уличный всепогодный настенный укомпл. 6U (Ш600 × Г300), нерж. сталь, комплектация Т1-IP54/55, представляет собой готовое решение с системой контроля микроклимата, которая поддерживает заданную температуру и влажность в заданных параметрах круглый год. Комплектация Т1 имеет нагрев и охлаждение. Изделие в климатическом исполнении У1 по ГОСТ 15150–69 предназначено для уличной эксплуатации при температуре от минус 50 до 45 °С и относительной влажности воздуха не более 80 % при 20 °С. Шкаф крепится на стену при помощи четырёх уголков (анкеры не входят в комплект поставки), при необходимости можно применить крепление на столб (не входит в комплект поставки). В основании шкафа предусмотрены съёмные заглушки для ввода кабелей. Конструкция заглушек предполагает разное количество и диаметр отверстий для установки кабельных вводов по желанию заказчика. (В комплект изделия входит один кабельный ввод для подключения питания шкафа). Для крепления на столб необходимо докупить комплект крепления | 120720 | 120720
00-00084421 | ШТВ-НН-6.6.3-4ААА-Т1-МС1 | ЦМО | Шкаф всепогодный настенный 6U (Ш600 × Г300), нерж. сталь. компл. Т1 с контроллером MC1 и датчиками применяется нержавеющая сталь марки AISI 430. Шкаф дополнительно покрывается слоем полимерно-порошковой краски. Укомплектованные шкафы серии ШТВ-НН-Т1-MC1 представляют собой готовое решение с системой мониторинга и контроля микроклимата. Система мониторинга включает установленные в шкафу контроллер Rem-MC1 со встроенным датчиком удара, датчик открытия двери, цифровой датчик влажности и температуры RS-HT1, датчик дыма, датчик протечки. Цифровой модуль Rem-MC-DMTH поддерживает заданную температуру и влажность в установленных параметрах круглый год, а также для обеспечения работы подключаемого активного оборудования в заданном диапазоне температуры и влажности предусматриваются функции "холодного" и "горячего" старта, по предельным значениям температуры и "влажного старта" по предельному значению влажности. Изделие в климатическом исполнении У1 по ГОСТ 15150–69 предназначено для уличной экс | 182800 | 182800
00-00062960 | ШТВ-НН-6.6.5-4ААА-Т1 | ЦМО | Шкаф уличный всепогодный настенный укомпл. 6U (Ш600 × Г500), нерж. сталь, комплектация Т1-IP54/55, представляет собой готовое решение с системой контроля микроклимата, которая поддерживает заданную температуру и влажность в заданных параметрах круглый год. Комплектация Т1 имеет нагрев и охлаждение. Изделие в климатическом исполнении У1 по ГОСТ 15150–69 предназначено для уличной эксплуатации при температуре от минус 50 до 45 °С и относительной влажности воздуха не более 80 % при 20 °С. Шкаф крепится на стену при помощи четырёх уголков (анкеры не входят в комплект поставки), при необходимости можно применить крепление на столб (не входит в комплект поставки). В основании шкафа предусмотрены съёмные заглушки для ввода кабелей. Конструкция заглушек предполагает разное количество и диаметр отверстий для установки кабельных вводов по желанию заказчика. (В комплект изделия входит один кабельный ввод для подключения питания шкафа). Для крепления на столб необходимо докупить комплект крепления | 124690 | 124690
00-00084426 | ШТВ-НН-6.6.5-4ААА-Т1-МС1 | ЦМО | Шкаф всепогодный настенный 6U (Ш600 × Г500), нерж. сталь. компл. Т1 с контроллером MC1 и датчиками применяется нержавеющая сталь марки AISI 430. Шкаф дополнительно покрывается слоем полимерно-порошковой краски. Укомплектованные шкафы серии ШТВ-НН-Т1-MC1 представляют собой готовое решение с системой мониторинга и контроля микроклимата. Система мониторинга включает установленные в шкафу контроллер Rem-MC1 со встроенным датчиком удара, датчик открытия двери, цифровой датчик влажности и температуры RS-HT1, датчик дыма, датчик протечки. Цифровой модуль Rem-MC-DMTH поддерживает заданную температуру и влажность в установленных параметрах круглый год, а также для обеспечения работы подключаемого активного оборудования в заданном диапазоне температуры и влажности предусматриваются функции "холодного" и "горячего" старта, по предельным значениям температуры и "влажного старта" по предельному значению влажности. Изделие в климатическом исполнении У1 по ГОСТ 15150–69 предназначено для уличной экс | 186160 | 186160
00-00062961 | ШТВ-НН-9.6.3-4ААА-Т1 | ЦМО | Шкаф уличный всепогодный настенный укомпл. 9U (Ш600 × Г300), нерж. сталь, комплектация Т1-IP54/55, представляет собой готовое решение с системой контроля микроклимата, которая поддерживает заданную температуру и влажность в заданных параметрах круглый год. Комплектация Т1 имеет нагрев и охлаждение. Изделие в климатическом исполнении У1 по ГОСТ 15150–69 предназначено для уличной эксплуатации при температуре от минус 50 до 45 °С и относительной влажности воздуха не более 80 % при 20 °С. Шкаф крепится на стену при помощи четырёх уголков (анкеры не входят в комплект поставки), при необходимости можно применить крепление на столб (не входит в комплект поставки). В основании шкафа предусмотрены съёмные заглушки для ввода кабелей. Конструкция заглушек предполагает разное количество и диаметр отверстий для установки кабельных вводов по желанию заказчика. (В комплект изделия входит один кабельный ввод для подключения питания шкафа). Для крепления на столб необходимо докупить комплект крепления | 126340 | 126340
00-00084422 | ШТВ-НН-9.6.3-4ААА-Т1-МС1 | ЦМО | Шкаф всепогодный настенный 9U (Ш600 × Г300), нерж. сталь. компл. Т1 с контроллером MC1 и датчиками применяется нержавеющая сталь марки AISI 430. Шкаф дополнительно покрывается слоем полимерно-порошковой краски. Укомплектованные шкафы серии ШТВ-НН-Т1-MC1 представляют собой готовое решение с системой мониторинга и контроля микроклимата. Система мониторинга включает установленные в шкафу контроллер Rem-MC1 со встроенным датчиком удара, датчик открытия двери, цифровой датчик влажности и температуры RS-HT1, датчик дыма, датчик протечки. Цифровой модуль Rem-MC-DMTH поддерживает заданную температуру и влажность в установленных параметрах круглый год, а также для обеспечения работы подключаемого активного оборудования в заданном диапазоне температуры и влажности предусматриваются функции "холодного" и "горячего" старта, по предельным значениям температуры и "влажного старта" по предельному значению влажности. Изделие в климатическом исполнении У1 по ГОСТ 15150–69 предназначено для уличной экс | 187520 | 187520
00-00062962 | ШТВ-НН-9.6.5-4ААА-Т1 | ЦМО | Шкаф уличный всепогодный настенный укомпл. 9U (Ш600 × Г500), нерж. сталь, комплектация Т1-IP54/55, представляет собой готовое решение с системой контроля микроклимата, которая поддерживает заданную температуру и влажность в заданных параметрах круглый год. Комплектация Т1 имеет нагрев и охлаждение. Изделие в климатическом исполнении У1 по ГОСТ 15150–69 предназначено для уличной эксплуатации при температуре от минус 50 до 45 °С и относительной влажности воздуха не более 80 % при 20 °С. Шкаф крепится на стену при помощи четырёх уголков (анкеры не входят в комплект поставки), при необходимости можно применить крепление на столб (не входит в комплект поставки). В основании шкафа предусмотрены съёмные заглушки для ввода кабелей. Конструкция заглушек предполагает разное количество и диаметр отверстий для установки кабельных вводов по желанию заказчика. (В комплект изделия входит один кабельный ввод для подключения питания шкафа). Для крепления на столб необходимо докупить комплект крепления | 133070 | 133070
00-00084427 | ШТВ-НН-9.6.5-4ААА-Т1-МС1 | ЦМО | Шкаф всепогодный настенный 9U (Ш600 × Г500), нерж. сталь. компл. Т1 с контроллером MC1 и датчиками применяется нержавеющая сталь марки AISI 430. Шкаф дополнительно покрывается слоем полимерно-порошковой краски. Укомплектованные шкафы серии ШТВ-НН-Т1-MC1 представляют собой готовое решение с системой мониторинга и контроля микроклимата. Система мониторинга включает установленные в шкафу контроллер Rem-MC1 со встроенным датчиком удара, датчик открытия двери, цифровой датчик влажности и температуры RS-HT1, датчик дыма, датчик протечки. Цифровой модуль Rem-MC-DMTH поддерживает заданную температуру и влажность в установленных параметрах круглый год, а также для обеспечения работы подключаемого активного оборудования в заданном диапазоне температуры и влажности предусматриваются функции "холодного" и "горячего" старта, по предельным значениям температуры и "влажного старта" по предельному значению влажности. Изделие в климатическом исполнении У1 по ГОСТ 15150–69 предназначено для уличной экс | 193400 | 193400
00-00043655 | ШТВ-НЭ-3.3.21-3ААА-Т2 | ЦМО | Шкаф ЭКОНОМ уличный всепогодный настенный укомплектованный (В300 × Ш300 × Г210),комплектация T2-IP66, предназначен для размещения систем видеонаблюдения, систем безопасности и телекоммуникационного оборудования. Шкафы используются для размещения автономно функционирующего активного и пассивного телекоммуникационного оборудования, обеспечивают защиту от воздействия окружающей среды и несанкционированного доступа, а также поддерживают температурно-влажностный режим внутри шкафа. Изделие рассчитано на питание от сети переменного тока 230 В частотой 50 Гц. Изделие имеет климатическое исполнение У 1 по ГОСТ 15150-69 и предназначено для уличной эксплуатации при температуре от минус 50 до плюс 45 °С при относительной влажности не более 80 % при 20 °С. Шкаф крепится на стену при помощи 4 уголков (анкеры не входят в комплект поставки), при необходимости можно применить крепление на столб ККС-ШТВ-НЭ (не входит в комплект поставки). В качестве дополнительной защиты от вредных факторов окружающей | 29000 | 29000
00-00043654 | ШТВ-НЭ-3.3.21-3ВВА-Т1 | ЦМО | Шкаф ЭКОНОМ уличный всепогодный настенный укомплектованный (В300 × Ш300 × Г210),комплектация T1-IP54, предназначен для размещения систем видеонаблюдения, систем безопасности и телекоммуникационного оборудования. Шкафы используются для размещения автономно функционирующего активного и пассивного телекоммуникационного оборудования, обеспечивают защиту от воздействия окружающей среды и несанкционированного доступа, а также поддерживают температурно-влажностный режим внутри шкафа. Изделие рассчитано на питание от сети переменного тока 230 В частотой 50 Гц. Изделие имеет климатическое исполнение У 1 по ГОСТ 15150-69 и предназначено для уличной эксплуатации при температуре от минус 50 до плюс 45 °С при относительной влажности не более 80 % при 20 °С. Шкаф крепится на стену при помощи 4 уголков (анкеры не входят в комплект поставки), при необходимости можно применить крепление на столб ККС-ШТВ-НЭ (не входит в комплект поставки). В качестве дополнительной защиты от вредных факторов окружающей | 39800 | 39800
00-00043657 | ШТВ-НЭ-4.4.21-3ААА-Т2 | ЦМО | Шкаф ЭКОНОМ уличный всепогодный настенный укомплектованный (В400 × Ш400 × Г210),комплектация T2-IP66, предназначен для размещения систем видеонаблюдения, систем безопасности и телекоммуникационного оборудования. Шкафы используются для размещения автономно функционирующего активного и пассивного телекоммуникационного оборудования, обеспечивают защиту от воздействия окружающей среды и несанкционированного доступа, а также поддерживают температурно-влажностный режим внутри шкафа. Изделие рассчитано на питание от сети переменного тока 230 В частотой 50 Гц. Изделие имеет климатическое исполнение У 1 по ГОСТ 15150-69 и предназначено для уличной эксплуатации при температуре от минус 50 до плюс 45 °С при относительной влажности не более 80 % при 20 °С. Шкаф крепится на стену при помощи 4 уголков (анкеры не входят в комплект поставки), при необходимости можно применить крепление на столб ККС-ШТВ-НЭ (не входит в комплект поставки). В качестве дополнительной защиты от вредных факторов окружающей | 31310 | 31310
00-00043656 | ШТВ-НЭ-4.4.21-3ВВА-Т1 | ЦМО | Шкаф ЭКОНОМ уличный всепогодный настенный укомплектованный (В400 × Ш400 × Г210),комплектация T1-IP54, предназначен для размещения систем видеонаблюдения, систем безопасности и телекоммуникационного оборудования. Шкафы используются для размещения автономно функционирующего активного и пассивного телекоммуникационного оборудования, обеспечивают защиту от воздействия окружающей среды и несанкционированного доступа, а также поддерживают температурно-влажностный режим внутри шкафа. Изделие рассчитано на питание от сети переменного тока 230 В частотой 50 Гц. Изделие имеет климатическое исполнение У 1 по ГОСТ 15150-69 и предназначено для уличной эксплуатации при температуре от минус 50 до плюс 45 °С при относительной влажности не более 80 % при 20 °С. Шкаф крепится на стену при помощи 4 уголков (анкеры не входят в комплект поставки), при необходимости можно применить крепление на столб ККС-ШТВ-НЭ (не входит в комплект поставки). В качестве дополнительной защиты от вредных факторов окружающей | 42230 | 42230
00-00043659 | ШТВ-НЭ-4.4.25-3ААА-Т2 | ЦМО | Шкаф ЭКОНОМ уличный всепогодный настенный укомплектованный (В400 × Ш400 × Г250),комплектация T2-IP66, предназначен для размещения систем видеонаблюдения, систем безопасности и телекоммуникационного оборудования. Шкафы используются для размещения автономно функционирующего активного и пассивного телекоммуникационного оборудования, обеспечивают защиту от воздействия окружающей среды и несанкционированного доступа, а также поддерживают температурно-влажностный режим внутри шкафа. Изделие рассчитано на питание от сети переменного тока 230 В частотой 50 Гц. Изделие имеет климатическое исполнение У 1 по ГОСТ 15150-69 и предназначено для уличной эксплуатации при температуре от минус 50 до плюс 45 °С при относительной влажности не более 80 % при 20 °С. Шкаф крепится на стену при помощи 4 уголков (анкеры не входят в комплект поставки), при необходимости можно применить крепление на столб ККС-ШТВ-НЭ (не входит в комплект поставки). В качестве дополнительной защиты от вредных факторов окружающей | 32190 | 32190
00-00043658 | ШТВ-НЭ-4.4.25-3ВВА-Т1 | ЦМО | Шкаф ЭКОНОМ уличный всепогодный настенный укомплектованный (В400 × Ш400 × Г250),комплектация T1-IP54, предназначен для размещения систем видеонаблюдения, систем безопасности и телекоммуникационного оборудования. Шкафы используются для размещения автономно функционирующего активного и пассивного телекоммуникационного оборудования, обеспечивают защиту от воздействия окружающей среды и несанкционированного доступа, а также поддерживают температурно-влажностный режим внутри шкафа. Изделие рассчитано на питание от сети переменного тока 230 В частотой 50 Гц. Изделие имеет климатическое исполнение У 1 по ГОСТ 15150-69 и предназначено для уличной эксплуатации при температуре от минус 50 до плюс 45 °С при относительной влажности не более 80 % при 20 °С. Шкаф крепится на стену при помощи 4 уголков (анкеры не входят в комплект поставки), при необходимости можно применить крепление на столб ККС-ШТВ-НЭ (не входит в комплект поставки). В качестве дополнительной защиты от вредных факторов окружающей | 45200 | 45200
00-00043661 | ШТВ-НЭ-5.5.25-3ААА-Т2 | ЦМО | Шкаф ЭКОНОМ уличный всепогодный настенный укомплектованный (В500 × Ш500 × Г250),комплектация T2-IP66, предназначен для размещения систем видеонаблюдения, систем безопасности и телекоммуникационного оборудования. Шкафы используются для размещения автономно функционирующего активного и пассивного телекоммуникационного оборудования, обеспечивают защиту от воздействия окружающей среды и несанкционированного доступа, а также поддерживают температурно-влажностный режим внутри шкафа. Изделие рассчитано на питание от сети переменного тока 230 В частотой 50 Гц. Изделие имеет климатическое исполнение У 1 по ГОСТ 15150-69 и предназначено для уличной эксплуатации при температуре от минус 50 до плюс 45 °С при относительной влажности не более 80 % при 20 °С. Шкаф крепится на стену при помощи 4 уголков (анкеры не входят в комплект поставки), при необходимости можно применить крепление на столб ККС-ШТВ-НЭ (не входит в комплект поставки). В качестве дополнительной защиты от вредных факторов окружающей | 36710 | 36710
00-00043660 | ШТВ-НЭ-5.5.25-3ВВА-Т1 | ЦМО | Шкаф ЭКОНОМ уличный всепогодный настенный укомплектованный (В500 × Ш500 × Г250),комплектация T1-IP54, предназначен для размещения систем видеонаблюдения, систем безопасности и телекоммуникационного оборудования. Шкафы используются для размещения автономно функционирующего активного и пассивного телекоммуникационного оборудования, обеспечивают защиту от воздействия окружающей среды и несанкционированного доступа, а также поддерживают температурно-влажностный режим внутри шкафа. Изделие рассчитано на питание от сети переменного тока 230 В частотой 50 Гц. Изделие имеет климатическое исполнение У 1 по ГОСТ 15150-69 и предназначено для уличной эксплуатации при температуре от минус 50 до плюс 45 °С при относительной влажности не более 80 % при 20 °С. Шкаф крепится на стену при помощи 4 уголков (анкеры не входят в комплект поставки), при необходимости можно применить крепление на столб ККС-ШТВ-НЭ (не входит в комплект поставки). В качестве дополнительной защиты от вредных факторов окружающей | 49830 | 49830
00-00043663 | ШТВ-НЭ-5.5.3-3ААА-Т2 | ЦМО | Шкаф ЭКОНОМ уличный всепогодный настенный укомплектованный (В500 × Ш500 × Г300),комплектация T2-IP66, предназначен для размещения систем видеонаблюдения, систем безопасности и телекоммуникационного оборудования. Шкафы используются для размещения автономно функционирующего активного и пассивного телекоммуникационного оборудования, обеспечивают защиту от воздействия окружающей среды и несанкционированного доступа, а также поддерживают температурно-влажностный режим внутри шкафа. Изделие рассчитано на питание от сети переменного тока 230 В частотой 50 Гц. Изделие имеет климатическое исполнение У 1 по ГОСТ 15150-69 и предназначено для уличной эксплуатации при температуре от минус 50 до плюс 45 °С при относительной влажности не более 80 % при 20 °С. Шкаф крепится на стену при помощи 4 уголков (анкеры не входят в комплект поставки), при необходимости можно применить крепление на столб ККС-ШТВ-НЭ (не входит в комплект поставки). В качестве дополнительной защиты от вредных факторов окружающей | 38040 | 38040
00-00043662 | ШТВ-НЭ-5.5.3-3ВВА-Т1 | ЦМО | Шкаф ЭКОНОМ уличный всепогодный настенный укомплектованный (В500 × Ш500 × Г300),комплектация T1-IP54, предназначен для размещения систем видеонаблюдения, систем безопасности и телекоммуникационного оборудования. Шкафы используются для размещения автономно функционирующего активного и пассивного телекоммуникационного оборудования, обеспечивают защиту от воздействия окружающей среды и несанкционированного доступа, а также поддерживают температурно-влажностный режим внутри шкафа. Изделие рассчитано на питание от сети переменного тока 230 В частотой 50 Гц. Изделие имеет климатическое исполнение У 1 по ГОСТ 15150-69 и предназначено для уличной эксплуатации при температуре от минус 50 до плюс 45 °С при относительной влажности не более 80 % при 20 °С. Шкаф крепится на стену при помощи 4 уголков (анкеры не входят в комплект поставки), при необходимости можно применить крепление на столб ККС-ШТВ-НЭ (не входит в комплект поставки). В качестве дополнительной защиты от вредных факторов окружающей | 51150 | 51150
00-00043665 | ШТВ-НЭ-6.6.3-3ААА-Т2 | ЦМО | Шкаф ЭКОНОМ уличный всепогодный настенный укомплектованный (В600 × Ш600 × Г300),комплектация T2-IP66, предназначен для размещения систем видеонаблюдения, систем безопасности и телекоммуникационного оборудования. Шкафы используются для размещения автономно функционирующего активного и пассивного телекоммуникационного оборудования, обеспечивают защиту от воздействия окружающей среды и несанкционированного доступа, а также поддерживают температурно-влажностный режим внутри шкафа. Изделие рассчитано на питание от сети переменного тока 230 В частотой 50 Гц. Изделие имеет климатическое исполнение У 1 по ГОСТ 15150-69 и предназначено для уличной эксплуатации при температуре от минус 50 до плюс 45 °С при относительной влажности не более 80 % при 20 °С. Шкаф крепится на стену при помощи 4 уголков (анкеры не входят в комплект поставки), при необходимости можно применить крепление на столб ККС-ШТВ-НЭ (не входит в комплект поставки). В качестве дополнительной защиты от вредных факторов окружающей | 44760 | 44760
00-00043664 | ШТВ-НЭ-6.6.3-3ВВА-Т1 | ЦМО | Шкаф ЭКОНОМ уличный всепогодный настенный укомплектованный (В600 × Ш600 × Г300),комплектация T1-IP54, предназначен для размещения систем видеонаблюдения, систем безопасности и телекоммуникационного оборудования. Шкафы используются для размещения автономно функционирующего активного и пассивного телекоммуникационного оборудования, обеспечивают защиту от воздействия окружающей среды и несанкционированного доступа, а также поддерживают температурно-влажностный режим внутри шкафа. Изделие рассчитано на питание от сети переменного тока 230 В частотой 50 Гц. Изделие имеет климатическое исполнение У 1 по ГОСТ 15150-69 и предназначено для уличной эксплуатации при температуре от минус 50 до плюс 45 °С при относительной влажности не более 80 % при 20 °С. Шкаф крепится на стену при помощи 4 уголков (анкеры не входят в комплект поставки), при необходимости можно применить крепление на столб ККС-ШТВ-НЭ (не входит в комплект поставки). В качестве дополнительной защиты от вредных факторов окружающей | 57880 | 57880
00-00029574 | ШТК-М-18.6.6-1ААА | ЦМО | Шкаф телекоммуникационный напольный 18U (600 × 600) дверь стекло. Предназначен для размещения активного и пассивного телекоммуникационного оборудования, в офисных и закрытых промышленных помещениях. Класс защиты IP20. Шкаф имеет разборную каркасную конструкцию. Состоит из основания, крыши и двух сварных рам, соединенных комплектом швеллеров (сталь 2мм.). Легок в сборке. За счет элементов крепления каркас шкафа имеет повышенную жесткость, в зависимости от модификации возможна распределенная вертикальная нагрузка до 650 кг. ШТК-М комплектуется усиленными боковыми стенками. Стенки надежно фиксируются пластиковыми защелками и точечными замками. Стандартно шкафы комплектуются задней металлической стенкой, и тремя видами дверей: цельнометаллической, с тонированным ударопрочным стеклом, и дверью с перфорацией. Возможна комплектация двумя дверьми, исключающая заднюю стенку. В шкафах 18-38U, дверь фиксируется усиленным точечным замком, 42-47U ригельным. Двери имеют как правую, так и левую навес | 41690 | 41690
00-00043200 | ШТК-М-18.6.6-1ААА-9005 | ЦМО | Шкаф телекоммуникационный напольный 18U (600 × 600) дверь стекло, цвет чёрный. Предназначен для размещения активного и пассивного телекоммуникационного оборудования, в офисных и закрытых промышленных помещениях. Класс защиты IP20. Шкаф имеет разборную каркасную конструкцию. Состоит из основания, крыши и двух сварных рам, соединенных комплектом швеллеров (сталь 2мм.). Легок в сборке. За счет элементов крепления каркас шкафа имеет повышенную жесткость, в зависимости от модификации возможна распределенная вертикальная нагрузка до 650 кг. ШТК-М комплектуется усиленными боковыми стенками. Стенки надежно фиксируются пластиковыми защелками и точечными замками. Стандартно шкафы комплектуются задней металлической стенкой, и тремя видами дверей: цельнометаллической, с тонированным ударопрочным стеклом, и дверью с перфорацией. Возможна комплектация двумя дверьми, исключающая заднюю стенку. В шкафах 18-38U, дверь фиксируется усиленным точечным замком, 42-47U ригельным. Двери имеют как правую, так | 41690 | 41690
00-00034358 | ШТК-М-18.6.6-3ААА | ЦМО | Шкаф телекоммуникационный напольный 18U (600 × 600) дверь металл. Предназначен для размещения активного и пассивного телекоммуникационного оборудования, в офисных и закрытых промышленных помещениях. Класс защиты IP20. Шкаф имеет разборную каркасную конструкцию. Состоит из основания, крыши и двух сварных рам, соединенных комплектом швеллеров (сталь 2мм.). Легок в сборке. За счет элементов крепления каркас шкафа имеет повышенную жесткость, в зависимости от модификации возможна распределенная вертикальная нагрузка до 650 кг. ШТК-М комплектуется усиленными боковыми стенками. Стенки надежно фиксируются пластиковыми защелками и точечными замками. Стандартно шкафы комплектуются задней металлической стенкой, и тремя видами дверей: цельнометаллической, с тонированным ударопрочным стеклом, и дверью с перфорацией. Возможна комплектация двумя дверьми, исключающая заднюю стенку. В шкафах 18-38U, дверь фиксируется усиленным точечным замком, 42-47U ригельным. Двери имеют как правую, так и левую навес | 39390 | 39390
00-00043201 | ШТК-М-18.6.6-4ААА | ЦМО | Шкаф телекоммуникационный напольный 18U (600 × 600) дверь перфорированная. Предназначен для размещения активного и пассивного телекоммуникационного оборудования, в офисных и закрытых промышленных помещениях. Класс защиты IP20. Шкаф имеет разборную каркасную конструкцию. Состоит из основания, крыши и двух сварных рам, соединенных комплектом швеллеров (сталь 2мм.). Легок в сборке. За счет элементов крепления каркас шкафа имеет повышенную жесткость, в зависимости от модификации возможна распределенная вертикальная нагрузка до 650 кг. ШТК-М комплектуется усиленными боковыми стенками. Стенки надежно фиксируются пластиковыми защелками и точечными замками. Стандартно шкафы комплектуются задней металлической стенкой, и тремя видами дверей: цельнометаллической, с тонированным ударопрочным стеклом, и дверью с перфорацией. Возможна комплектация двумя дверьми, исключающая заднюю стенку. В шкафах 18-38U, дверь фиксируется усиленным точечным замком, 42-47U ригельным. Двери имеют как правую, так и ле | 39490 | 39490
00-00038229 | ШТК-М-18.6.8-1ААА | ЦМО | Шкаф телекоммуникационный напольный 18U (600 × 800) дверь стекло. Предназначен для размещения активного и пассивного телекоммуникационного оборудования, в офисных и закрытых промышленных помещениях. Класс защиты IP20. Шкаф имеет разборную каркасную конструкцию. Состоит из основания, крыши и двух сварных рам, соединенных комплектом швеллеров (сталь 2мм.). Легок в сборке. За счет элементов крепления каркас шкафа имеет повышенную жесткость, в зависимости от модификации возможна распределенная вертикальная нагрузка до 650 кг. ШТК-М комплектуется усиленными боковыми стенками. Стенки надежно фиксируются пластиковыми защелками и точечными замками. Стандартно шкафы комплектуются задней металлической стенкой, и тремя видами дверей: цельнометаллической, с тонированным ударопрочным стеклом, и дверью с перфорацией. Возможна комплектация двумя дверьми, исключающая заднюю стенку. В шкафах 18-38U, дверь фиксируется усиленным точечным замком, 42-47U ригельным. Двери имеют как правую, так и левую навес | 44390 | 44390
00-00023949 | ШТК-М-18.6.8-1ААА-9005 | ЦМО | Шкаф телекоммуникационный напольный 18U (600 × 800) дверь стекло, цвет чёрный. Предназначен для размещения активного и пассивного телекоммуникационного оборудования, в офисных и закрытых промышленных помещениях. Класс защиты IP20. Шкаф имеет разборную каркасную конструкцию. Состоит из основания, крыши и двух сварных рам, соединенных комплектом швеллеров (сталь 2мм.). Легок в сборке. За счет элементов крепления каркас шкафа имеет повышенную жесткость, в зависимости от модификации возможна распределенная вертикальная нагрузка до 650 кг. ШТК-М комплектуется усиленными боковыми стенками. Стенки надежно фиксируются пластиковыми защелками и точечными замками. Стандартно шкафы комплектуются задней металлической стенкой, и тремя видами дверей: цельнометаллической, с тонированным ударопрочным стеклом, и дверью с перфорацией. Возможна комплектация двумя дверьми, исключающая заднюю стенку. В шкафах 18-38U, дверь фиксируется усиленным точечным замком, 42-47U ригельным. Двери имеют как правую, так | 44390 | 44390
00-00043202 | ШТК-М-18.6.8-3ААА | ЦМО | Шкаф телекоммуникационный напольный 18U (600 × 800) дверь металл. Предназначен для размещения активного и пассивного телекоммуникационного оборудования, в офисных и закрытых промышленных помещениях. Класс защиты IP20. Шкаф имеет разборную каркасную конструкцию. Состоит из основания, крыши и двух сварных рам, соединенных комплектом швеллеров (сталь 2мм.). Легок в сборке. За счет элементов крепления каркас шкафа имеет повышенную жесткость, в зависимости от модификации возможна распределенная вертикальная нагрузка до 650 кг. ШТК-М комплектуется усиленными боковыми стенками. Стенки надежно фиксируются пластиковыми защелками и точечными замками. Стандартно шкафы комплектуются задней металлической стенкой, и тремя видами дверей: цельнометаллической, с тонированным ударопрочным стеклом, и дверью с перфорацией. Возможна комплектация двумя дверьми, исключающая заднюю стенку. В шкафах 18-38U, дверь фиксируется усиленным точечным замком, 42-47U ригельным. Двери имеют как правую, так и левую навес | 42090 | 42090
00-00043203 | ШТК-М-18.6.8-4ААА | ЦМО | Шкаф телекоммуникационный напольный 18U (600 × 800) дверь перфорированная. Предназначен для размещения активного и пассивного телекоммуникационного оборудования, в офисных и закрытых промышленных помещениях. Класс защиты IP20. Шкаф имеет разборную каркасную конструкцию. Состоит из основания, крыши и двух сварных рам, соединенных комплектом швеллеров (сталь 2мм.). Легок в сборке. За счет элементов крепления каркас шкафа имеет повышенную жесткость, в зависимости от модификации возможна распределенная вертикальная нагрузка до 650 кг. ШТК-М комплектуется усиленными боковыми стенками. Стенки надежно фиксируются пластиковыми защелками и точечными замками. Стандартно шкафы комплектуются задней металлической стенкой, и тремя видами дверей: цельнометаллической, с тонированным ударопрочным стеклом, и дверью с перфорацией. Возможна комплектация двумя дверьми, исключающая заднюю стенку. В шкафах 18-38U, дверь фиксируется усиленным точечным замком, 42-47U ригельным. Двери имеют как правую, так и ле | 42190 | 42190
00-00119378 | ШТК-М-24.6.10-1ААА | ЦМО | Шкаф телекоммуникационный напольный 24U (600 × 1000) дверь стекло | 58090 | 58090
00-00119379 | ШТК-М-24.6.10-1ААА-9005 | ЦМО | Шкаф телекоммуникационный напольный 24U (600 × 1000) дверь стекло, чёрный | 58090 | 58090
00-00119380 | ШТК-М-24.6.10-3ААА | ЦМО | Шкаф телекоммуникационный напольный 24U (600 × 1000) дверь металл | 53990 | 53990
00-00119382 | ШТК-М-24.6.10-44АА | ЦМО | Шкаф серверный напольный 24U (600 × 1000) дверь перфорированная 2 шт. | 61590 | 61590
00-00119383 | ШТК-М-24.6.10-44АА-9005 | ЦМО | Шкаф серверный напольный 24U (600 × 1000) дверь перфорированная 2 шт., чёрный | 61590 | 61590
00-00119381 | ШТК-М-24.6.10-4ААА | ЦМО | Шкаф телекоммуникационный напольный 24U (600 × 1000) дверь перфорированная | 54090 | 54090
00-00119370 | ШТК-М-24.6.6-1ААА | ЦМО | Шкаф телекоммуникационный напольный 24U (600 × 600) дверь стекло | 49490 | 49490
00-00119371 | ШТК-М-24.6.6-1ААА-9005 | ЦМО | Шкаф телекоммуникационный напольный 24U (600 × 600) дверь стекло, чёрный | 49490 | 49490
00-00119372 | ШТК-М-24.6.6-3ААА | ЦМО | Шкаф телекоммуникационный напольный 24U (600 × 600) дверь металл | 45690 | 45690
00-00119373 | ШТК-М-24.6.8-1ААА | ЦМО | Шкаф телекоммуникационный напольный 24U (600 × 800) дверь стекло | 52890 | 52890
00-00119374 | ШТК-М-24.6.8-1ААА-9005 | ЦМО | Шкаф телекоммуникационный напольный 24U (600 × 800) дверь стекло, чёрный | 52890 | 52890
00-00119375 | ШТК-М-24.6.8-3ААА | ЦМО | Шкаф телекоммуникационный напольный 24U (600 × 800) дверь металл | 48890 | 48890
00-00119377 | ШТК-М-24.6.8-44АА | ЦМО | Шкаф серверный напольный 24U (600 × 800) дверь перфорированная 2 шт. | 55490 | 55490
00-00119376 | ШТК-М-24.6.8-4ААА | ЦМО | Шкаф телекоммуникационный напольный 24U (600 × 800) дверь перфорированная | 49090 | 49090
00-00119391 | ШТК-М-30.6.10-1ААА | ЦМО | Шкаф телекоммуникационный напольный 30U (600 × 1000) дверь стекло | 69690 | 69690
00-00119392 | ШТК-М-30.6.10-1ААА-9005 | ЦМО | Шкаф телекоммуникационный напольный 30U (600 × 1000) дверь стекло, чёрный | 69690 | 69690
00-00119393 | ШТК-М-30.6.10-3ААА | ЦМО | Шкаф телекоммуникационный напольный 30U (600 × 1000) дверь металл | 65590 | 65590
00-00119394 | ШТК-М-30.6.10-44АА | ЦМО | Шкаф серверный напольный 30U (600 × 1000) дверь перфорированная 2 шт. | 77090 | 77090
00-00119395 | ШТК-М-30.6.10-44АА-9005 | ЦМО | Шкаф серверный напольный 30U (600 × 1000) дверь перфорированная 2 шт., чёрный | 77090 | 77090
00-00119384 | ШТК-М-30.6.6-1ААА | ЦМО | Шкаф телекоммуникационный напольный 30U (600 × 600) дверь стекло | 58290 | 58290
00-00119385 | ШТК-М-30.6.6-1ААА-9005 | ЦМО | Шкаф телекоммуникационный напольный 30U (600 × 600) дверь стекло, чёрный | 58290 | 58290
00-00119386 | ШТК-М-30.6.6-3ААА | ЦМО | Шкаф телекоммуникационный напольный 30U (600 × 600) дверь металл | 54390 | 54390
00-00119387 | ШТК-М-30.6.8-1ААА | ЦМО | Шкаф телекоммуникационный напольный 30U (600 × 800) дверь стекло | 62790 | 62790
00-00119388 | ШТК-М-30.6.8-1ААА-9005 | ЦМО | Шкаф телекоммуникационный напольный 30U (600 × 800) дверь стекло, чёрный | 62790 | 62790
00-00119389 | ШТК-М-30.6.8-3ААА | ЦМО | Шкаф телекоммуникационный напольный 30U (600 × 800) дверь металл | 58790 | 58790
00-00119390 | ШТК-М-30.6.8-44АА | ЦМО | Шкаф серверный напольный 30U (600 × 800) дверь перфорированная 2 шт. | 68990 | 68990
00-00119405 | ШТК-М-36.6.10-1ААА | ЦМО | Шкаф телекоммуникационный напольный 36U (600 × 1000) дверь стекло | 76990 | 76990
00-00119406 | ШТК-М-36.6.10-1ААА-9005 | ЦМО | Шкаф телекоммуникационный напольный 36U (600 × 1000) дверь стекло, чёрный | 76990 | 76990
00-00119407 | ШТК-М-36.6.10-3ААА | ЦМО | Шкаф телекоммуникационный напольный 36U (600 × 1000) дверь металл | 72390 | 72390
00-00119409 | ШТК-М-36.6.10-44АА | ЦМО | Шкаф серверный напольный 36U (600 × 1000) дверь перфорированная 2 шт. | 85090 | 85090
00-00119410 | ШТК-М-36.6.10-44АА-9005 | ЦМО | Шкаф серверный напольный 36U (600 × 1000) дверь перфорированная 2 шт., чёрный | 85090 | 85090
00-00119408 | ШТК-М-36.6.10-4ААА | ЦМО | Шкаф телекоммуникационный напольный 36U (600 × 1000) дверь перфорированная | 74190 | 74190
00-00119396 | ШТК-М-36.6.6-1ААА | ЦМО | Шкаф телекоммуникационный напольный 36U (600 × 600) дверь стекло | 64890 | 64890
00-00119397 | ШТК-М-36.6.6-1ААА-9005 | ЦМО | Шкаф телекоммуникационный напольный 36U (600 × 600) дверь стекло, чёрный | 64890 | 64890
00-00119398 | ШТК-М-36.6.6-3ААА | ЦМО | Шкаф телекоммуникационный напольный 36U (600 × 600) дверь металл | 60690 | 60690
00-00119399 | ШТК-М-36.6.6-4ААА | ЦМО | Шкаф телекоммуникационный напольный 36U (600 × 600) дверь перфорированная | 62490 | 62490
00-00119400 | ШТК-М-36.6.8-1ААА | ЦМО | Шкаф телекоммуникационный напольный 36U (600 × 800) дверь стекло | 69790 | 69790
00-00119401 | ШТК-М-36.6.8-1ААА-9005 | ЦМО | Шкаф телекоммуникационный напольный 36U (600 × 800) дверь стекло, чёрный | 69790 | 69790
00-00119402 | ШТК-М-36.6.8-3ААА | ЦМО | Шкаф телекоммуникационный напольный 36U (600 × 800) дверь металл | 65490 | 65490
00-00119404 | ШТК-М-36.6.8-44АА | ЦМО | Шкаф серверный напольный 36U (600 × 800) дверь перфорированная 2 шт. | 76690 | 76690
00-00119403 | ШТК-М-36.6.8-4ААА | ЦМО | Шкаф телекоммуникационный напольный 36U (600 × 800) дверь перфорированная | 67190 | 67190
00-00043269 | ШТК-М-42.6.10-1ААА | ЦМО | Шкаф телекоммуникационный напольный 42U (600 × 1000) дверь стекло. Предназначен для размещения активного и пассивного телекоммуникационного оборудования, в офисных и закрытых промышленных помещениях. Класс защиты IP20. Шкаф имеет разборную каркасную конструкцию. Состоит из основания, крыши и двух сварных рам, соединенных комплектом швеллеров (сталь 2мм.). Легок в сборке. За счет элементов крепления каркас шкафа имеет повышенную жесткость, в зависимости от модификации возможна распределенная вертикальная нагрузка до 650 кг. ШТК-М комплектуется усиленными боковыми стенками. Стенки надежно фиксируются пластиковыми защелками и точечными замками. Стандартно шкафы комплектуются задней металлической стенкой, и тремя видами дверей: цельнометаллической, с тонированным ударопрочным стеклом, и дверью с перфорацией. Возможна комплектация двумя дверьми, исключающая заднюю стенку. В шкафах 18-38U, дверь фиксируется усиленным точечным замком, 42-47U ригельным. Двери имеют как правую, так и левую наве | 80990 | 80990
00-00041134 | ШТК-М-42.6.10-1ААА-9005 | ЦМО | Шкаф телекоммуникационный напольный 42U (600 × 1000) дверь стекло, цвет чёрный. Предназначен для размещения активного и пассивного телекоммуникационного оборудования, в офисных и закрытых промышленных помещениях. Класс защиты IP20. Шкаф имеет разборную каркасную конструкцию. Состоит из основания, крыши и двух сварных рам, соединенных комплектом швеллеров (сталь 2мм.). Легок в сборке. За счет элементов крепления каркас шкафа имеет повышенную жесткость, в зависимости от модификации возможна распределенная вертикальная нагрузка до 650 кг. ШТК-М комплектуется усиленными боковыми стенками. Стенки надежно фиксируются пластиковыми защелками и точечными замками. Стандартно шкафы комплектуются задней металлической стенкой, и тремя видами дверей: цельнометаллической, с тонированным ударопрочным стеклом, и дверью с перфорацией. Возможна комплектация двумя дверьми, исключающая заднюю стенку. В шкафах 18-38U, дверь фиксируется усиленным точечным замком, 42-47U ригельным. Двери имеют как правую, так | 80990 | 80990
00-00043270 | ШТК-М-42.6.10-3ААА | ЦМО | Шкаф телекоммуникационный напольный 42U (600 × 1000) дверь металл. Предназначен для размещения активного и пассивного телекоммуникационного оборудования, в офисных и закрытых промышленных помещениях. Класс защиты IP20. Шкаф имеет разборную каркасную конструкцию. Состоит из основания, крыши и двух сварных рам, соединенных комплектом швеллеров (сталь 2мм.). Легок в сборке. За счет элементов крепления каркас шкафа имеет повышенную жесткость, в зависимости от модификации возможна распределенная вертикальная нагрузка до 650 кг. ШТК-М комплектуется усиленными боковыми стенками. Стенки надежно фиксируются пластиковыми защелками и точечными замками. Стандартно шкафы комплектуются задней металлической стенкой, и тремя видами дверей: цельнометаллической, с тонированным ударопрочным стеклом, и дверью с перфорацией. Возможна комплектация двумя дверьми, исключающая заднюю стенку. В шкафах 18-38U, дверь фиксируется усиленным точечным замком, 42-47U ригельным. Двери имеют как правую, так и левую наве | 76690 | 76690
00-00043272 | ШТК-М-42.6.10-44АА | ЦМО | Шкаф телекоммуникационный напольный 42U (600 × 1000) дверь перфорированная 2 шт. Предназначен для размещения активного и пассивного телекоммуникационного оборудования, в офисных и закрытых промышленных помещениях. Класс защиты IP20. Шкаф имеет разборную каркасную конструкцию. Состоит из основания, крыши и двух сварных рам, соединенных комплектом швеллеров (сталь 2мм.). Легок в сборке. За счет элементов крепления каркас шкафа имеет повышенную жесткость, в зависимости от модификации возможна распределенная вертикальная нагрузка до 650 кг. ШТК-М комплектуется усиленными боковыми стенками. Стенки надежно фиксируются пластиковыми защелками и точечными замками. Стандартно шкафы комплектуются задней металлической стенкой, и тремя видами дверей: цельнометаллической, с тонированным ударопрочным стеклом, и дверью с перфорацией. Возможна комплектация двумя дверьми, исключающая заднюю стенку. В шкафах 18-38U, дверь фиксируется усиленным точечным замком, 42-47U ригельным. Двери имеют как правую, та | 95590 | 95590
00-00043273 | ШТК-М-42.6.10-44АА-9005 | ЦМО | Шкаф телекоммуникационный напольный 42U (600 × 1000) дверь перфорированная 2 шт., цвет чёрный. Предназначен для размещения активного и пассивного телекоммуникационного оборудования, в офисных и закрытых промышленных помещениях. Класс защиты IP20. Шкаф имеет разборную каркасную конструкцию. Состоит из основания, крыши и двух сварных рам, соединенных комплектом швеллеров (сталь 2мм.). Легок в сборке. За счет элементов крепления каркас шкафа имеет повышенную жесткость, в зависимости от модификации возможна распределенная вертикальная нагрузка до 650 кг. ШТК-М комплектуется усиленными боковыми стенками. Стенки надежно фиксируются пластиковыми защелками и точечными замками. Стандартно шкафы комплектуются задней металлической стенкой, и тремя видами дверей: цельнометаллической, с тонированным ударопрочным стеклом, и дверью с перфорацией. Возможна комплектация двумя дверьми, исключающая заднюю стенку. В шкафах 18-38U, дверь фиксируется усиленным точечным замком, 42-47U ригельным. Двери имеют | 95590 | 95590
00-00062926 | ШТК-М-42.6.10-48АА | ЦМО | Шкаф телекоммуникационный напольный 42U (600 × 1000) дверь перфорированная, задние двойные перф., предназначен для размещения активного и пассивного телекоммуникационного оборудования, в офисных и закрытых промышленных помещениях. Класс защиты IP20. Шкаф имеет разборную каркасную конструкцию. Состоит из основания, крыши и двух сварных рам, соединенных комплектом швеллеров (сталь 2мм.). Легок в сборке. За счет элементов крепления каркас шкафа имеет повышенную жесткость, в зависимости от модификации возможна распределенная вертикальная нагрузка до 650 кг. ШТК-М комплектуется усиленными боковыми стенками. Стенки надежно фиксируются пластиковыми защелками и точечными замками. Стандартно шкафы комплектуются задней металлической стенкой, и тремя видами дверей: цельнометаллической, с тонированным ударопрочным стеклом, и дверью с перфорацией. Возможна комплектация двумя дверьми, исключающая заднюю стенку. В шкафах 18-38U, дверь фиксируется усиленным точечным замком, 42-47U ригельным. Двери име | 96490 | 96490
00-00101185 | ШТК-М-42.6.10-48АА-9005 | ЦМО | Шкаф серверный напольный 42U (600 × 1000) дверь перфорированная, задние двойные перфорированные, цвет черный | 96490 | 96490
00-00043271 | ШТК-М-42.6.10-4ААА | ЦМО | Шкаф телекоммуникационный напольный 42U (600 × 1000) дверь перфорированная. Предназначен для размещения активного и пассивного телекоммуникационного оборудования, в офисных и закрытых промышленных помещениях. Класс защиты IP20. Шкаф имеет разборную каркасную конструкцию. Состоит из основания, крыши и двух сварных рам, соединенных комплектом швеллеров (сталь 2мм.). Легок в сборке. За счет элементов крепления каркас шкафа имеет повышенную жесткость, в зависимости от модификации возможна распределенная вертикальная нагрузка до 650 кг. ШТК-М комплектуется усиленными боковыми стенками. Стенки надежно фиксируются пластиковыми защелками и точечными замками. Стандартно шкафы комплектуются задней металлической стенкой, и тремя видами дверей: цельнометаллической, с тонированным ударопрочным стеклом, и дверью с перфорацией. Возможна комплектация двумя дверьми, исключающая заднюю стенку. В шкафах 18-38U, дверь фиксируется усиленным точечным замком, 42-47U ригельным. Двери имеют как правую, так и л | 78790 | 78790
00-00101186 | ШТК-М-42.6.12-44АА | ЦМО | Шкаф серверный напольный 42U (600 × 1200) дверь перфорированная 2 шт. | 101890 | 101890
00-00101187 | ШТК-М-42.6.12-44АА-9005 | ЦМО | Шкаф серверный напольный 42U (600 × 1200) дверь перфорированная 2 шт., цвет черный | 101890 | 101890
00-00101188 | ШТК-М-42.6.12-48АА | ЦМО | Шкаф серверный напольный 42U (600 × 1200) дверь перфорированная, задние двойные перфорированные | 102590 | 102590
00-00101189 | ШТК-М-42.6.12-48АА-9005 | ЦМО | Шкаф серверный напольный 42U (600 × 1200) дверь перфорированная, задние двойные перфорированные, цвет черный | 102590 | 102590
00-00043262 | ШТК-М-42.6.6-1ААА | ЦМО | Шкаф телекоммуникационный напольный 42U (600 × 600) дверь стекло. Предназначен для размещения активного и пассивного телекоммуникационного оборудования, в офисных и закрытых промышленных помещениях. Класс защиты IP20. Шкаф имеет разборную каркасную конструкцию. Состоит из основания, крыши и двух сварных рам, соединенных комплектом швеллеров (сталь 2мм.). Легок в сборке. За счет элементов крепления каркас шкафа имеет повышенную жесткость, в зависимости от модификации возможна распределенная вертикальная нагрузка до 650 кг. ШТК-М комплектуется усиленными боковыми стенками. Стенки надежно фиксируются пластиковыми защелками и точечными замками. Стандартно шкафы комплектуются задней металлической стенкой, и тремя видами дверей: цельнометаллической, с тонированным ударопрочным стеклом, и дверью с перфорацией. Возможна комплектация двумя дверьми, исключающая заднюю стенку. В шкафах 18-38U, дверь фиксируется усиленным точечным замком, 42-47U ригельным. Двери имеют как правую, так и левую навес | 70490 | 70490
00-00043263 | ШТК-М-42.6.6-1ААА-9005 | ЦМО | Шкаф телекоммуникационный напольный 42U (600 × 600) дверь стекло, цвет чёрный. Предназначен для размещения активного и пассивного телекоммуникационного оборудования, в офисных и закрытых промышленных помещениях. Класс защиты IP20. Шкаф имеет разборную каркасную конструкцию. Состоит из основания, крыши и двух сварных рам, соединенных комплектом швеллеров (сталь 2мм.). Легок в сборке. За счет элементов крепления каркас шкафа имеет повышенную жесткость, в зависимости от модификации возможна распределенная вертикальная нагрузка до 650 кг. ШТК-М комплектуется усиленными боковыми стенками. Стенки надежно фиксируются пластиковыми защелками и точечными замками. Стандартно шкафы комплектуются задней металлической стенкой, и тремя видами дверей: цельнометаллической, с тонированным ударопрочным стеклом, и дверью с перфорацией. Возможна комплектация двумя дверьми, исключающая заднюю стенку. В шкафах 18-38U, дверь фиксируется усиленным точечным замком, 42-47U ригельным. Двери имеют как правую, так | 70490 | 70490
00-00043264 | ШТК-М-42.6.6-3ААА | ЦМО | Шкаф телекоммуникационный напольный 42U (600 × 600) дверь металл. Предназначен для размещения активного и пассивного телекоммуникационного оборудования, в офисных и закрытых промышленных помещениях. Класс защиты IP20. Шкаф имеет разборную каркасную конструкцию. Состоит из основания, крыши и двух сварных рам, соединенных комплектом швеллеров (сталь 2мм.). Легок в сборке. За счет элементов крепления каркас шкафа имеет повышенную жесткость, в зависимости от модификации возможна распределенная вертикальная нагрузка до 650 кг. ШТК-М комплектуется усиленными боковыми стенками. Стенки надежно фиксируются пластиковыми защелками и точечными замками. Стандартно шкафы комплектуются задней металлической стенкой, и тремя видами дверей: цельнометаллической, с тонированным ударопрочным стеклом, и дверью с перфорацией. Возможна комплектация двумя дверьми, исключающая заднюю стенку. В шкафах 18-38U, дверь фиксируется усиленным точечным замком, 42-47U ригельным. Двери имеют как правую, так и левую навес | 66190 | 66190
00-00043266 | ШТК-М-42.6.6-44АА | ЦМО | Шкаф телекоммуникационный напольный 42U (600 × 600) дверь перфорированная 2 шт. Предназначен для размещения активного и пассивного телекоммуникационного оборудования, в офисных и закрытых промышленных помещениях. Класс защиты IP20. Шкаф имеет разборную каркасную конструкцию. Состоит из основания, крыши и двух сварных рам, соединенных комплектом швеллеров (сталь 2мм.). Легок в сборке. За счет элементов крепления каркас шкафа имеет повышенную жесткость, в зависимости от модификации возможна распределенная вертикальная нагрузка до 650 кг. ШТК-М комплектуется усиленными боковыми стенками. Стенки надежно фиксируются пластиковыми защелками и точечными замками. Стандартно шкафы комплектуются задней металлической стенкой, и тремя видами дверей: цельнометаллической, с тонированным ударопрочным стеклом, и дверью с перфорацией. Возможна комплектация двумя дверьми, исключающая заднюю стенку. В шкафах 18-38U, дверь фиксируется усиленным точечным замком, 42-47U ригельным. Двери имеют как правую, так | 80290 | 80290
00-00043265 | ШТК-М-42.6.6-4ААА | ЦМО | Шкаф телекоммуникационный напольный 42U (600 × 600) дверь перфорированная. Предназначен для размещения активного и пассивного телекоммуникационного оборудования, в офисных и закрытых промышленных помещениях. Класс защиты IP20. Шкаф имеет разборную каркасную конструкцию. Состоит из основания, крыши и двух сварных рам, соединенных комплектом швеллеров (сталь 2мм.). Легок в сборке. За счет элементов крепления каркас шкафа имеет повышенную жесткость, в зависимости от модификации возможна распределенная вертикальная нагрузка до 650 кг. ШТК-М комплектуется усиленными боковыми стенками. Стенки надежно фиксируются пластиковыми защелками и точечными замками. Стандартно шкафы комплектуются задней металлической стенкой, и тремя видами дверей: цельнометаллической, с тонированным ударопрочным стеклом, и дверью с перфорацией. Возможна комплектация двумя дверьми, исключающая заднюю стенку. В шкафах 18-38U, дверь фиксируется усиленным точечным замком, 42-47U ригельным. Двери имеют как правую, так и ле | 68290 | 68290
03-00011275 | ШТК-М-42.6.8-1ААА | ЦМО | Шкаф телекоммуникационный напольный 42U (600 × 800) дверь стекло. Предназначен для размещения активного и пассивного телекоммуникационного оборудования, в офисных и закрытых промышленных помещениях. Класс защиты IP20. Шкаф имеет разборную каркасную конструкцию. Состоит из основания, крыши и двух сварных рам, соединенных комплектом швеллеров (сталь 2мм.). Легок в сборке. За счет элементов крепления каркас шкафа имеет повышенную жесткость, в зависимости от модификации возможна распределенная вертикальная нагрузка до 650 кг. ШТК-М комплектуется усиленными боковыми стенками. Стенки надежно фиксируются пластиковыми защелками и точечными замками. Стандартно шкафы комплектуются задней металлической стенкой, и тремя видами дверей: цельнометаллической, с тонированным ударопрочным стеклом, и дверью с перфорацией. Возможна комплектация двумя дверьми, исключающая заднюю стенку. В шкафах 18-38U, дверь фиксируется усиленным точечным замком, 42-47U ригельным. Двери имеют как правую, так и левую навес | 75390 | 75390
00-00034336 | ШТК-М-42.6.8-1ААА-9005 | ЦМО | Шкаф телекоммуникационный напольный 42U (600 × 800) дверь стекло, цвет чёрный. Предназначен для размещения активного и пассивного телекоммуникационного оборудования, в офисных и закрытых промышленных помещениях. Класс защиты IP20. Шкаф имеет разборную каркасную конструкцию. Состоит из основания, крыши и двух сварных рам, соединенных комплектом швеллеров (сталь 2мм.). Легок в сборке. За счет элементов крепления каркас шкафа имеет повышенную жесткость, в зависимости от модификации возможна распределенная вертикальная нагрузка до 650 кг. ШТК-М комплектуется усиленными боковыми стенками. Стенки надежно фиксируются пластиковыми защелками и точечными замками. Стандартно шкафы комплектуются задней металлической стенкой, и тремя видами дверей: цельнометаллической, с тонированным ударопрочным стеклом, и дверью с перфорацией. Возможна комплектация двумя дверьми, исключающая заднюю стенку. В шкафах 18-38U, дверь фиксируется усиленным точечным замком, 42-47U ригельным. Двери имеют как правую, так | 75390 | 75390
00-00041695 | ШТК-М-42.6.8-3ААА | ЦМО | Шкаф телекоммуникационный напольный 42U (600 × 800) дверь металл. Предназначен для размещения активного и пассивного телекоммуникационного оборудования, в офисных и закрытых промышленных помещениях. Класс защиты IP20. Шкаф имеет разборную каркасную конструкцию. Состоит из основания, крыши и двух сварных рам, соединенных комплектом швеллеров (сталь 2мм.). Легок в сборке. За счет элементов крепления каркас шкафа имеет повышенную жесткость, в зависимости от модификации возможна распределенная вертикальная нагрузка до 650 кг. ШТК-М комплектуется усиленными боковыми стенками. Стенки надежно фиксируются пластиковыми защелками и точечными замками. Стандартно шкафы комплектуются задней металлической стенкой, и тремя видами дверей: цельнометаллической, с тонированным ударопрочным стеклом, и дверью с перфорацией. Возможна комплектация двумя дверьми, исключающая заднюю стенку. В шкафах 18-38U, дверь фиксируется усиленным точечным замком, 42-47U ригельным. Двери имеют как правую, так и левую навес | 71090 | 71090
00-00043268 | ШТК-М-42.6.8-44АА | ЦМО | Шкаф телекоммуникационный напольный 42U (600 × 800) дверь перфорированная 2 шт. Предназначен для размещения активного и пассивного телекоммуникационного оборудования, в офисных и закрытых промышленных помещениях. Класс защиты IP20. Шкаф имеет разборную каркасную конструкцию. Состоит из основания, крыши и двух сварных рам, соединенных комплектом швеллеров (сталь 2мм.). Легок в сборке. За счет элементов крепления каркас шкафа имеет повышенную жесткость, в зависимости от модификации возможна распределенная вертикальная нагрузка до 650 кг. ШТК-М комплектуется усиленными боковыми стенками. Стенки надежно фиксируются пластиковыми защелками и точечными замками. Стандартно шкафы комплектуются задней металлической стенкой, и тремя видами дверей: цельнометаллической, с тонированным ударопрочным стеклом, и дверью с перфорацией. Возможна комплектация двумя дверьми, исключающая заднюю стенку. В шкафах 18-38U, дверь фиксируется усиленным точечным замком, 42-47U ригельным. Двери имеют как правую, так | 85090 | 85090
00-00043267 | ШТК-М-42.6.8-4ААА | ЦМО | Шкаф телекоммуникационный напольный 42U (600 × 800) дверь перфорированная. Предназначен для размещения активного и пассивного телекоммуникационного оборудования, в офисных и закрытых промышленных помещениях. Класс защиты IP20. Шкаф имеет разборную каркасную конструкцию. Состоит из основания, крыши и двух сварных рам, соединенных комплектом швеллеров (сталь 2мм.). Легок в сборке. За счет элементов крепления каркас шкафа имеет повышенную жесткость, в зависимости от модификации возможна распределенная вертикальная нагрузка до 650 кг. ШТК-М комплектуется усиленными боковыми стенками. Стенки надежно фиксируются пластиковыми защелками и точечными замками. Стандартно шкафы комплектуются задней металлической стенкой, и тремя видами дверей: цельнометаллической, с тонированным ударопрочным стеклом, и дверью с перфорацией. Возможна комплектация двумя дверьми, исключающая заднюю стенку. В шкафах 18-38U, дверь фиксируется усиленным точечным замком, 42-47U ригельным. Двери имеют как правую, так и ле | 73190 | 73190
00-00043278 | ШТК-М-42.8.10-1ААА | ЦМО | Шкаф телекоммуникационный напольный 42U (800 × 1000) дверь стекло. Предназначен для размещения активного и пассивного телекоммуникационного оборудования, в офисных и закрытых промышленных помещениях. Класс защиты IP20. Шкаф имеет разборную каркасную конструкцию. Состоит из основания, крыши и двух сварных рам, соединенных комплектом швеллеров (сталь 2мм.). Легок в сборке. За счет элементов крепления каркас шкафа имеет повышенную жесткость, в зависимости от модификации возможна распределенная вертикальная нагрузка до 650 кг. ШТК-М комплектуется усиленными боковыми стенками. Стенки надежно фиксируются пластиковыми защелками и точечными замками. Стандартно шкафы комплектуются задней металлической стенкой, и тремя видами дверей: цельнометаллической, с тонированным ударопрочным стеклом, и дверью с перфорацией. Возможна комплектация двумя дверьми, исключающая заднюю стенку. В шкафах 18-38U, дверь фиксируется усиленным точечным замком, 42-47U ригельным. Двери имеют как правую, так и левую наве | 91990 | 91990
00-00043279 | ШТК-М-42.8.10-1ААА-9005 | ЦМО | Шкаф телекоммуникационный напольный 42U (800 × 1000) дверь стекло, цвет чёрный. Предназначен для размещения активного и пассивного телекоммуникационного оборудования, в офисных и закрытых промышленных помещениях. Класс защиты IP20. Шкаф имеет разборную каркасную конструкцию. Состоит из основания, крыши и двух сварных рам, соединенных комплектом швеллеров (сталь 2мм.). Легок в сборке. За счет элементов крепления каркас шкафа имеет повышенную жесткость, в зависимости от модификации возможна распределенная вертикальная нагрузка до 650 кг. ШТК-М комплектуется усиленными боковыми стенками. Стенки надежно фиксируются пластиковыми защелками и точечными замками. Стандартно шкафы комплектуются задней металлической стенкой, и тремя видами дверей: цельнометаллической, с тонированным ударопрочным стеклом, и дверью с перфорацией. Возможна комплектация двумя дверьми, исключающая заднюю стенку. В шкафах 18-38U, дверь фиксируется усиленным точечным замком, 42-47U ригельным. Двери имеют как правую, так | 91990 | 91990
00-00031043 | ШТК-М-42.8.10-3ААА | ЦМО | Шкаф телекоммуникационный напольный 42U (800 × 1000) дверь металл. Предназначен для размещения активного и пассивного телекоммуникационного оборудования, в офисных и закрытых промышленных помещениях. Класс защиты IP20. Шкаф имеет разборную каркасную конструкцию. Состоит из основания, крыши и двух сварных рам, соединенных комплектом швеллеров (сталь 2мм.). Легок в сборке. За счет элементов крепления каркас шкафа имеет повышенную жесткость, в зависимости от модификации возможна распределенная вертикальная нагрузка до 650 кг. ШТК-М комплектуется усиленными боковыми стенками. Стенки надежно фиксируются пластиковыми защелками и точечными замками. Стандартно шкафы комплектуются задней металлической стенкой, и тремя видами дверей: цельнометаллической, с тонированным ударопрочным стеклом, и дверью с перфорацией. Возможна комплектация двумя дверьми, исключающая заднюю стенку. В шкафах 18-38U, дверь фиксируется усиленным точечным замком, 42-47U ригельным. Двери имеют как правую, так и левую наве | 87790 | 87790
00-00062927 | ШТК-М-42.8.10-48АА | ЦМО | Шкаф телекоммуникационный напольный 42U (800 × 1000) дверь перфорированная, задние двойные перф., предназначен для размещения активного и пассивного телекоммуникационного оборудования, в офисных и закрытых промышленных помещениях. Класс защиты IP20. Шкаф имеет разборную каркасную конструкцию. Состоит из основания, крыши и двух сварных рам, соединенных комплектом швеллеров (сталь 2мм.). Легок в сборке. За счет элементов крепления каркас шкафа имеет повышенную жесткость, в зависимости от модификации возможна распределенная вертикальная нагрузка до 650 кг. ШТК-М комплектуется усиленными боковыми стенками. Стенки надежно фиксируются пластиковыми защелками и точечными замками. Стандартно шкафы комплектуются задней металлической стенкой, и тремя видами дверей: цельнометаллической, с тонированным ударопрочным стеклом, и дверью с перфорацией. Возможна комплектация двумя дверьми, исключающая заднюю стенку. В шкафах 18-38U, дверь фиксируется усиленным точечным замком, 42-47U ригельным. Двери име | 115690 | 115690
00-00101190 | ШТК-М-42.8.10-48АА-9005 | ЦМО | Шкаф серверный напольный 42U (800 × 1000) дверь перфорированная, задние двойные перфорированные, цвет черный | 115690 | 115690
00-00043280 | ШТК-М-42.8.10-4ААА | ЦМО | Шкаф телекоммуникационный напольный 42U (800 × 1000) дверь перфорированная. Предназначен для размещения активного и пассивного телекоммуникационного оборудования, в офисных и закрытых промышленных помещениях. Класс защиты IP20. Шкаф имеет разборную каркасную конструкцию. Состоит из основания, крыши и двух сварных рам, соединенных комплектом швеллеров (сталь 2мм.). Легок в сборке. За счет элементов крепления каркас шкафа имеет повышенную жесткость, в зависимости от модификации возможна распределенная вертикальная нагрузка до 650 кг. ШТК-М комплектуется усиленными боковыми стенками. Стенки надежно фиксируются пластиковыми защелками и точечными замками. Стандартно шкафы комплектуются задней металлической стенкой, и тремя видами дверей: цельнометаллической, с тонированным ударопрочным стеклом, и дверью с перфорацией. Возможна комплектация двумя дверьми, исключающая заднюю стенку. В шкафах 18-38U, дверь фиксируется усиленным точечным замком, 42-47U ригельным. Двери имеют как правую, так и л | 95490 | 95490
00-00101191 | ШТК-М-42.8.10-88АА | ЦМО | Шкаф серверный напольный 42U (800 × 1000) двойные перфорированные двери 2 шт. | 115690 | 115690
00-00101192 | ШТК-М-42.8.10-88АА-9005 | ЦМО | Шкаф серверный напольный 42U (800 × 1000) двойные перфорированные двери 2 шт., цвет черный | 115690 | 115690
00-00101193 | ШТК-М-42.8.12-48АА | ЦМО | Шкаф серверный напольный 42U (800 × 1200) дверь перфорированная, задние двойные перфорированные | 122390 | 122390
00-00101194 | ШТК-М-42.8.12-48АА-9005 | ЦМО | Шкаф серверный напольный 42U (800 × 1200) дверь перфорированная, задние двойные перфорированные, цвет черный | 122390 | 122390
00-00101195 | ШТК-М-42.8.12-88АА | ЦМО | Шкаф серверный напольный 42U (800 × 1200) двойные перфорированные двери 2 шт. | 122390 | 122390
00-00101196 | ШТК-М-42.8.12-88АА-9005 | ЦМО | Шкаф серверный напольный 42U (800 × 1200) двойные перфорированные двери 2 шт., цвет черный | 122390 | 122390
00-00014105 | ШТК-М-42.8.8-1ААА | ЦМО | Шкаф телекоммуникационный напольный 42U (800 × 800) дверь стекло. Предназначен для размещения активного и пассивного телекоммуникационного оборудования, в офисных и закрытых промышленных помещениях. Класс защиты IP20. Шкаф имеет разборную каркасную конструкцию. Состоит из основания, крыши и двух сварных рам, соединенных комплектом швеллеров (сталь 2мм.). Легок в сборке. За счет элементов крепления каркас шкафа имеет повышенную жесткость, в зависимости от модификации возможна распределенная вертикальная нагрузка до 650 кг. ШТК-М комплектуется усиленными боковыми стенками. Стенки надежно фиксируются пластиковыми защелками и точечными замками. Стандартно шкафы комплектуются задней металлической стенкой, и тремя видами дверей: цельнометаллической, с тонированным ударопрочным стеклом, и дверью с перфорацией. Возможна комплектация двумя дверьми, исключающая заднюю стенку. В шкафах 18-38U, дверь фиксируется усиленным точечным замком, 42-47U ригельным. Двери имеют как правую, так и левую навес | 85890 | 85890
00-00043274 | ШТК-М-42.8.8-1ААА-9005 | ЦМО | Шкаф телекоммуникационный напольный 42U (800 × 800) дверь стекло, цвет чёрный. Предназначен для размещения активного и пассивного телекоммуникационного оборудования, в офисных и закрытых промышленных помещениях. Класс защиты IP20. Шкаф имеет разборную каркасную конструкцию. Состоит из основания, крыши и двух сварных рам, соединенных комплектом швеллеров (сталь 2мм.). Легок в сборке. За счет элементов крепления каркас шкафа имеет повышенную жесткость, в зависимости от модификации возможна распределенная вертикальная нагрузка до 650 кг. ШТК-М комплектуется усиленными боковыми стенками. Стенки надежно фиксируются пластиковыми защелками и точечными замками. Стандартно шкафы комплектуются задней металлической стенкой, и тремя видами дверей: цельнометаллической, с тонированным ударопрочным стеклом, и дверью с перфорацией. Возможна комплектация двумя дверьми, исключающая заднюю стенку. В шкафах 18-38U, дверь фиксируется усиленным точечным замком, 42-47U ригельным. Двери имеют как правую, так | 85890 | 85890
00-00043275 | ШТК-М-42.8.8-3ААА | ЦМО | Шкаф телекоммуникационный напольный 42U (800 × 800) дверь металл. Предназначен для размещения активного и пассивного телекоммуникационного оборудования, в офисных и закрытых промышленных помещениях. Класс защиты IP20. Шкаф имеет разборную каркасную конструкцию. Состоит из основания, крыши и двух сварных рам, соединенных комплектом швеллеров (сталь 2мм.). Легок в сборке. За счет элементов крепления каркас шкафа имеет повышенную жесткость, в зависимости от модификации возможна распределенная вертикальная нагрузка до 650 кг. ШТК-М комплектуется усиленными боковыми стенками. Стенки надежно фиксируются пластиковыми защелками и точечными замками. Стандартно шкафы комплектуются задней металлической стенкой, и тремя видами дверей: цельнометаллической, с тонированным ударопрочным стеклом, и дверью с перфорацией. Возможна комплектация двумя дверьми, исключающая заднюю стенку. В шкафах 18-38U, дверь фиксируется усиленным точечным замком, 42-47U ригельным. Двери имеют как правую, так и левую навес | 81490 | 81490
00-00043277 | ШТК-М-42.8.8-44АА | ЦМО | Шкаф телекоммуникационный напольный 42U (800 × 800) дверь перфорированная 2шт. Предназначен для размещения активного и пассивного телекоммуникационного оборудования, в офисных и закрытых промышленных помещениях. Класс защиты IP20. Шкаф имеет разборную каркасную конструкцию. Состоит из основания, крыши и двух сварных рам, соединенных комплектом швеллеров (сталь 2мм.). Легок в сборке. За счет элементов крепления каркас шкафа имеет повышенную жесткость, в зависимости от модификации возможна распределенная вертикальная нагрузка до 650 кг. ШТК-М комплектуется усиленными боковыми стенками. Стенки надежно фиксируются пластиковыми защелками и точечными замками. Стандартно шкафы комплектуются задней металлической стенкой, и тремя видами дверей: цельнометаллической, с тонированным ударопрочным стеклом, и дверью с перфорацией. Возможна комплектация двумя дверьми, исключающая заднюю стенку. В шкафах 18-38U, дверь фиксируется усиленным точечным замком, 42-47U ригельным. Двери имеют как правую, так | 107890 | 107890
00-00043276 | ШТК-М-42.8.8-4ААА | ЦМО | Шкаф телекоммуникационный напольный 42U (800 × 800) дверь перфорированная. Предназначен для размещения активного и пассивного телекоммуникационного оборудования, в офисных и закрытых промышленных помещениях. Класс защиты IP20. Шкаф имеет разборную каркасную конструкцию. Состоит из основания, крыши и двух сварных рам, соединенных комплектом швеллеров (сталь 2мм.). Легок в сборке. За счет элементов крепления каркас шкафа имеет повышенную жесткость, в зависимости от модификации возможна распределенная вертикальная нагрузка до 650 кг. ШТК-М комплектуется усиленными боковыми стенками. Стенки надежно фиксируются пластиковыми защелками и точечными замками. Стандартно шкафы комплектуются задней металлической стенкой, и тремя видами дверей: цельнометаллической, с тонированным ударопрочным стеклом, и дверью с перфорацией. Возможна комплектация двумя дверьми, исключающая заднюю стенку. В шкафах 18-38U, дверь фиксируется усиленным точечным замком, 42-47U ригельным. Двери имеют как правую, так и ле | 89490 | 89490
00-00119416 | ШТК-М-48.6.10-1ААА | ЦМО | Шкаф телекоммуникационный напольный 48U (600 × 1000) дверь стекло | 91490 | 91490
00-00119417 | ШТК-М-48.6.10-1ААА-9005 | ЦМО | Шкаф телекоммуникационный напольный 48U (600 × 1000) дверь стекло, чёрный | 91490 | 91490
00-00101199 | ШТК-М-48.6.10-44АА | ЦМО | Шкаф серверный напольный 48U (600 × 1000) дверь перфорированная 2 шт. | 102190 | 102190
00-00101200 | ШТК-М-48.6.10-44АА-9005 | ЦМО | Шкаф серверный напольный 48U (600 × 1000) дверь перфорированная 2 шт., цвет черный | 102190 | 102190
00-00101201 | ШТК-М-48.6.10-48АА | ЦМО | Шкаф серверный напольный 48U (600 × 1000) дверь перфорированная, задние двойные перфорированные | 103290 | 103290
00-00101202 | ШТК-М-48.6.10-48АА-9005 | ЦМО | Шкаф серверный напольный 48U (600 × 1000) дверь перфорированная, задние двойные перфорированные, цвет черный | 103290 | 103290
00-00101207 | ШТК-М-48.6.12-44АА | ЦМО | Шкаф серверный напольный 48U (600 × 1200) дверь перфорированная 2 шт. | 108790 | 108790
00-00101208 | ШТК-М-48.6.12-44АА-9005 | ЦМО | Шкаф серверный напольный 48U (600 × 1200) дверь перфорированная 2 шт., цвет черный | 108790 | 108790
00-00101209 | ШТК-М-48.6.12-48АА | ЦМО | Шкаф серверный напольный 48U (600 × 1200) дверь перфорированная, задние двойные перфорированные | 109890 | 109890
00-00101210 | ШТК-М-48.6.12-48АА-9005 | ЦМО | Шкаф серверный напольный 48U (600 × 1200) дверь перфорированная, задние двойные перфорированные, цвет черный | 109890 | 109890
00-00119411 | ШТК-М-48.6.6-1ААА | ЦМО | Шкаф телекоммуникационный напольный 48U (600 × 600) дверь стекло | 77190 | 77190
00-00119412 | ШТК-М-48.6.8-1ААА | ЦМО | Шкаф телекоммуникационный напольный 48U (600 × 800) дверь стекло | 83690 | 83690
00-00119413 | ШТК-М-48.6.8-1ААА-9005 | ЦМО | Шкаф телекоммуникационный напольный 48U (600 × 800) дверь стекло, чёрный | 83690 | 83690
00-00119414 | ШТК-М-48.6.8-3ААА | ЦМО | Шкаф телекоммуникационный напольный 48U (600 × 800) дверь металл | 78490 | 78490
00-00119415 | ШТК-М-48.6.8-44АА | ЦМО | Шкаф серверный напольный 48U (600 × 800) дверь перфорированная 2 шт. | 92790 | 92790
00-00119420 | ШТК-М-48.8.10-1ААА | ЦМО | Шкаф телекоммуникационный напольный 48U (800 × 1000) дверь стекло | 107490 | 107490
00-00119421 | ШТК-М-48.8.10-1ААА-9005 | ЦМО | Шкаф телекоммуникационный напольный 48U (800 × 1000) дверь стекло, чёрный | 107490 | 107490
00-00101205 | ШТК-М-48.8.10-48АА | ЦМО | Шкаф серверный напольный 48U (800 × 1000) дверь перфорированная, задние двойные перфорированные | 122290 | 122290
00-00101206 | ШТК-М-48.8.10-48АА-9005 | ЦМО | Шкаф серверный напольный 48U (800 × 1000) дверь перфорированная, задние двойные перфорированные, цвет черный | 122290 | 122290
00-00101203 | ШТК-М-48.8.10-88АА | ЦМО | Шкаф серверный напольный 48U (800 × 1000) двойные перфорированные двери 2 шт. | 122290 | 122290
00-00101204 | ШТК-М-48.8.10-88АА-9005 | ЦМО | Шкаф серверный напольный 48U (800 × 1000) двойные перфорированные двери 2 шт., цвет черный | 122290 | 122290
00-00101213 | ШТК-М-48.8.12-48АА | ЦМО | Шкаф серверный напольный 48U (800 × 1200) дверь перфорированная, задние двойные перфорированные | 129290 | 129290
00-00101214 | ШТК-М-48.8.12-48АА-9005 | ЦМО | Шкаф серверный напольный 48U (800 × 1200) дверь перфорированная, задние двойные перфорированные, цвет черный | 129290 | 129290
00-00101211 | ШТК-М-48.8.12-88АА | ЦМО | Шкаф серверный напольный 48U (800 × 1200) двойные перфорированные двери 2 шт. | 129290 | 129290
00-00101212 | ШТК-М-48.8.12-88АА-9005 | ЦМО | Шкаф серверный напольный 48U (800 × 1200) двойные перфорированные двери 2 шт., цвет черный | 129290 | 129290
00-00119418 | ШТК-М-48.8.8-1ААА | ЦМО | Шкаф телекоммуникационный напольный 48U (800 × 800) дверь стекло | 99390 | 99390
00-00119419 | ШТК-М-48.8.8-1ААА-9005 | ЦМО | Шкаф телекоммуникационный напольный 48U (800 × 800) дверь стекло, чёрный | 99390 | 99390
00-00043309 | ШТК-МП-42.6.10-1ААА-9005 | ЦМО | Шкаф телекоммуникационный напольный ПРОФ универсальный 42U (600 × 1000) дверь стекло,чёрный, в сборе. Предназначен для размещения оборудования систем передачи и хранения информации. Изделие выполнено в системе несущих конструкций серии 482,6 мм (19”) по ГОСТ 28601.2–90 (МЭК 297). Изделие выполнено в климатическом исполнении УХЛ4.2 по ГОСТ15150–69 и предназначено для эксплуатации в закрытых помещениях при температуре от +5 до +40 °С, при верхнем рабочем значении относительной влажности 80 % при температуре 25 °С. Телекоммуникационный шкаф 19” ШТК–МП поставляется в собранном виде. Имеет две массивные сварные рамы, соединенные комплектом швеллеров, что обеспечивает повышенную жесткость конструкции. Дверь имеет тонированное стекло. Верхняя часть шкафа блокируется панелью с кабельными вводами, нижняя закрыта фальшполом. Шкаф ШТК–МП имеет повышенную статическую нагрузочную способность до 1350 кг. Доступ для монтажа, коммутации и обслуживания возможен с четырех сторон: через съемные боковые с | 141830 | 141830
00-00043307 | ШТК-МП-42.6.6-1ААА-9005 | ЦМО | Шкаф телекоммуникационный напольный ПРОФ универсальный 42U (600 × 600) дверь стекло, чёрный, в сборе. Предназначен для размещения оборудования систем передачи и хранения информации. Изделие выполнено в системе несущих конструкций серии 482,6 мм (19”) по ГОСТ 28601.2–90 (МЭК 297). Изделие выполнено в климатическом исполнении УХЛ4.2 по ГОСТ15150–69 и предназначено для эксплуатации в закрытых помещениях при температуре от +5 до +40 °С, при верхнем рабочем значении относительной влажности 80 % при температуре 25 °С. Телекоммуникационный шкаф 19” ШТК–МП поставляется в собранном виде. Имеет две массивные сварные рамы, соединенные комплектом швеллеров, что обеспечивает повышенную жесткость конструкции. Дверь имеет тонированное стекло. Верхняя часть шкафа блокируется панелью с кабельными вводами, нижняя закрыта фальшполом. Шкаф ШТК–МП имеет повышенную статическую нагрузочную способность до 1350 кг. Доступ для монтажа, коммутации и обслуживания возможен с четырех сторон: через съемные боковые с | 125890 | 125890
00-00043308 | ШТК-МП-42.6.8-1ААА-9005 | ЦМО | Шкаф телекоммуникационный напольный ПРОФ универсальный 42U (600 × 800) дверь стекло, чёрный, в сборе. Предназначен для размещения оборудования систем передачи и хранения информации. Изделие выполнено в системе несущих конструкций серии 482,6 мм (19”) по ГОСТ 28601.2–90 (МЭК 297). Изделие выполнено в климатическом исполнении УХЛ4.2 по ГОСТ15150–69 и предназначено для эксплуатации в закрытых помещениях при температуре от +5 до +40 °С, при верхнем рабочем значении относительной влажности 80 % при температуре 25 °С. Телекоммуникационный шкаф 19” ШТК–МП поставляется в собранном виде. Имеет две массивные сварные рамы, соединенные комплектом швеллеров, что обеспечивает повышенную жесткость конструкции. Дверь имеет тонированное стекло. Верхняя часть шкафа блокируется панелью с кабельными вводами, нижняя закрыта фальшполом. Шкаф ШТК–МП имеет повышенную статическую нагрузочную способность до 1350 кг. Доступ для монтажа, коммутации и обслуживания возможен с четырех сторон: через съемные боковые с | 133510 | 133510
00-00043326 | ШТК-СП-42.6.10-44АА-9005 | ЦМО | Шкаф серверный ПРОФ напольный 42U (600 × 1000) дверь перф. 2 шт., черный, в сборе, предназначен для размещения электронного и электротехнического оборудования , аппаратуры телекоммуникационных систем, передачи и хранения информации в закрытых помещениях. Вид климатического исполнения О4.2 по ГОСТ 15150 с предельными рабочими температурами воздуха при эксплуатации от плюс 1°С до плюс 45°С и относительной влажности не более 80 при 20°С. Шкаф поставляется в полностью собранном виде с установленными металлическими дверями, задней и боковыми стенками, имеет степень защиты, обеспечиваемую оболочкой, IP20. Имеется возможность установки панелей систему несущих конструкций 482б6 мм по ГОСТ 28601.1 (19” по МЭК 297). Шкаф имеет две массивные сварные рамы, соединенные комплектом швеллеров, что обеспечивает повышенную жесткость конструкции. В зависимость от комплектации шкаф может поставляться с передней и задней перфорированными дверьми (одностворчатыми или двухстворчатыми) усиленными боковыми сте | 127340 | 127340
00-00043327 | ШТК-СП-42.6.10-48АА-9005 | ЦМО | Шкаф серверный ПРОФ напольный 42U (600 × 1000) дверь перф., задние двойные перф., черный, в сборе, предназначен для размещения электронного и электротехнического оборудования , аппаратуры телекоммуникационных систем, передачи и хранения информации в закрытых помещениях. Вид климатического исполнения О4.2 по ГОСТ 15150 с предельными рабочими температурами воздуха при эксплуатации от плюс 1°С до плюс 45°С и относительной влажности не более 80 при 20°С. Шкаф поставляется в полностью собранном виде с установленными металлическими дверями, задней и боковыми стенками, имеет степень защиты, обеспечиваемую оболочкой, IP20. Имеется возможность установки панелей систему несущих конструкций 482б6 мм по ГОСТ 28601.1 (19” по МЭК 297). Шкаф имеет две массивные сварные рамы, соединенные комплектом швеллеров, что обеспечивает повышенную жесткость конструкции. В зависимость от комплектации шкаф может поставляться с передней и задней перфорированными дверьми (одностворчатыми или двухстворчатыми) усиленн | 131530 | 131530
00-00043328 | ШТК-СП-42.6.12-44АА-9005 | ЦМО | Шкаф серверный ПРОФ напольный 42U (600 × 1200) дверь перф. 2 шт., черный, в сборе, предназначен для размещения электронного и электротехнического оборудования , аппаратуры телекоммуникационных систем, передачи и хранения информации в закрытых помещениях. Вид климатического исполнения О4.2 по ГОСТ 15150 с предельными рабочими температурами воздуха при эксплуатации от плюс 1°С до плюс 45°С и относительной влажности не более 80 при 20°С. Шкаф поставляется в полностью собранном виде с установленными металлическими дверями, задней и боковыми стенками, имеет степень защиты, обеспечиваемую оболочкой, IP20. Имеется возможность установки панелей систему несущих конструкций 482б6 мм по ГОСТ 28601.1 (19” по МЭК 297). Шкаф имеет две массивные сварные рамы, соединенные комплектом швеллеров, что обеспечивает повышенную жесткость конструкции. В зависимость от комплектации шкаф может поставляться с передней и задней перфорированными дверьми (одностворчатыми или двухстворчатыми) усиленными боковыми сте | 133730 | 133730
00-00043329 | ШТК-СП-42.6.12-48АА-9005 | ЦМО | Шкаф серверный ПРОФ напольный 42U (600 × 1200) дверь перф., задние двойные перф., черный, в сборе, предназначен для размещения электронного и электротехнического оборудования , аппаратуры телекоммуникационных систем, передачи и хранения информации в закрытых помещениях. Вид климатического исполнения О4.2 по ГОСТ 15150 с предельными рабочими температурами воздуха при эксплуатации от плюс 1°С до плюс 45°С и относительной влажности не более 80 при 20°С. Шкаф поставляется в полностью собранном виде с установленными металлическими дверями, задней и боковыми стенками, имеет степень защиты, обеспечиваемую оболочкой, IP20. Имеется возможность установки панелей систему несущих конструкций 482б6 мм по ГОСТ 28601.1 (19” по МЭК 297). Шкаф имеет две массивные сварные рамы, соединенные комплектом швеллеров, что обеспечивает повышенную жесткость конструкции. В зависимость от комплектации шкаф может поставляться с передней и задней перфорированными дверьми (одностворчатыми или двухстворчатыми) усиленн | 138030 | 138030
00-00043330 | ШТК-СП-42.8.10-44АА-9005 | ЦМО | Шкаф серверный ПРОФ напольный 42U (800 × 1000) дверь перф. 2 шт., черный, в сборе, предназначен для размещения электронного и электротехнического оборудования , аппаратуры телекоммуникационных систем, передачи и хранения информации в закрытых помещениях. Вид климатического исполнения О4.2 по ГОСТ 15150 с предельными рабочими температурами воздуха при эксплуатации от плюс 1°С до плюс 45°С и относительной влажности не более 80 при 20°С. Шкаф поставляется в полностью собранном виде с установленными металлическими дверями, задней и боковыми стенками, имеет степень защиты, обеспечиваемую оболочкой, IP20. Имеется возможность установки панелей систему несущих конструкций 482б6 мм по ГОСТ 28601.1 (19” по МЭК 297). Шкаф имеет две массивные сварные рамы, соединенные комплектом швеллеров, что обеспечивает повышенную жесткость конструкции. В зависимость от комплектации шкаф может поставляться с передней и задней перфорированными дверьми (одностворчатыми или двухстворчатыми) усиленными боковыми сте | 142660 | 142660
00-00043331 | ШТК-СП-42.8.10-48АА-9005 | ЦМО | Шкаф серверный ПРОФ напольный 42U (800 × 1000) дверь перф., задние двойные перф., черный, в сборе, предназначен для размещения электронного и электротехнического оборудования , аппаратуры телекоммуникационных систем, передачи и хранения информации в закрытых помещениях. Вид климатического исполнения О4.2 по ГОСТ 15150 с предельными рабочими температурами воздуха при эксплуатации от плюс 1°С до плюс 45°С и относительной влажности не более 80 при 20°С. Шкаф поставляется в полностью собранном виде с установленными металлическими дверями, задней и боковыми стенками, имеет степень защиты, обеспечиваемую оболочкой, IP20. Имеется возможность установки панелей систему несущих конструкций 482б6 мм по ГОСТ 28601.1 (19” по МЭК 297). Шкаф имеет две массивные сварные рамы, соединенные комплектом швеллеров, что обеспечивает повышенную жесткость конструкции. В зависимость от комплектации шкаф может поставляться с передней и задней перфорированными дверьми (одностворчатыми или двухстворчатыми) усиленн | 146300 | 146300
00-00101216 | ШТК-СП-42.8.10-88АА-9005 | ЦМО | Шкаф серверный ПРОФ напольный 42U (800 × 1000) двери двойные перф. 2 шт., черный, в сборе | 150150 | 150150
00-00043332 | ШТК-СП-42.8.12-44АА-9005 | ЦМО | Шкаф серверный ПРОФ напольный 42U (800 × 1200) дверь перф. 2 шт., черный, в сборе, предназначен для размещения электронного и электротехнического оборудования , аппаратуры телекоммуникационных систем, передачи и хранения информации в закрытых помещениях. Вид климатического исполнения О4.2 по ГОСТ 15150 с предельными рабочими температурами воздуха при эксплуатации от плюс 1°С до плюс 45°С и относительной влажности не более 80 при 20°С. Шкаф поставляется в полностью собранном виде с установленными металлическими дверями, задней и боковыми стенками, имеет степень защиты, обеспечиваемую оболочкой, IP20. Имеется возможность установки панелей систему несущих конструкций 482б6 мм по ГОСТ 28601.1 (19” по МЭК 297). Шкаф имеет две массивные сварные рамы, соединенные комплектом швеллеров, что обеспечивает повышенную жесткость конструкции. В зависимость от комплектации шкаф может поставляться с передней и задней перфорированными дверьми (одностворчатыми или двухстворчатыми) усиленными боковыми сте | 149050 | 149050
00-00043333 | ШТК-СП-42.8.12-48АА-9005 | ЦМО | Шкаф серверный ПРОФ напольный 42U (800 × 1200) дверь перф., задние двойные перф., черный, в сборе, предназначен для размещения электронного и электротехнического оборудования , аппаратуры телекоммуникационных систем, передачи и хранения информации в закрытых помещениях. Вид климатического исполнения О4.2 по ГОСТ 15150 с предельными рабочими температурами воздуха при эксплуатации от плюс 1°С до плюс 45°С и относительной влажности не более 80 при 20°С. Шкаф поставляется в полностью собранном виде с установленными металлическими дверями, задней и боковыми стенками, имеет степень защиты, обеспечиваемую оболочкой, IP20. Имеется возможность установки панелей систему несущих конструкций 482б6 мм по ГОСТ 28601.1 (19” по МЭК 297). Шкаф имеет две массивные сварные рамы, соединенные комплектом швеллеров, что обеспечивает повышенную жесткость конструкции. В зависимость от комплектации шкаф может поставляться с передней и задней перфорированными дверьми (одностворчатыми или двухстворчатыми) усиленн | 152920 | 152920
00-00101217 | ШТК-СП-42.8.12-88АА-9005 | ЦМО | Шкаф серверный ПРОФ напольный 42U (800 × 1200) двери двойные перф. 2 шт., черный, в сборе | 156550 | 156550
00-00043334 | ШТК-СП-48.6.10-44АА-9005 | ЦМО | Шкаф серверный ПРОФ напольный 48U (600 × 1000) дверь перф. 2 шт., черный, в сборе, предназначен для размещения электронного и электротехнического оборудования , аппаратуры телекоммуникационных систем, передачи и хранения информации в закрытых помещениях. Вид климатического исполнения О4.2 по ГОСТ 15150 с предельными рабочими температурами воздуха при эксплуатации от плюс 1°С до плюс 45°С и относительной влажности не более 80 при 20°С. Шкаф поставляется в полностью собранном виде с установленными металлическими дверями, задней и боковыми стенками, имеет степень защиты, обеспечиваемую оболочкой, IP20. Имеется возможность установки панелей систему несущих конструкций 482б6 мм по ГОСТ 28601.1 (19” по МЭК 297). Шкаф имеет две массивные сварные рамы, соединенные комплектом швеллеров, что обеспечивает повышенную жесткость конструкции. В зависимость от комплектации шкаф может поставляться с передней и задней перфорированными дверьми (одностворчатыми или двухстворчатыми) усиленными боковыми сте | 136260 | 136260
00-00043335 | ШТК-СП-48.6.10-48АА-9005 | ЦМО | Шкаф серверный ПРОФ напольный 48U (600 × 1000) дверь перф., задние двойные перф., черный, в сборе, предназначен для размещения электронного и электротехнического оборудования , аппаратуры телекоммуникационных систем, передачи и хранения информации в закрытых помещениях. Вид климатического исполнения О4.2 по ГОСТ 15150 с предельными рабочими температурами воздуха при эксплуатации от плюс 1°С до плюс 45°С и относительной влажности не более 80 при 20°С. Шкаф поставляется в полностью собранном виде с установленными металлическими дверями, задней и боковыми стенками, имеет степень защиты, обеспечиваемую оболочкой, IP20. Имеется возможность установки панелей систему несущих конструкций 482б6 мм по ГОСТ 28601.1 (19” по МЭК 297). Шкаф имеет две массивные сварные рамы, соединенные комплектом швеллеров, что обеспечивает повышенную жесткость конструкции. В зависимость от комплектации шкаф может поставляться с передней и задней перфорированными дверьми (одностворчатыми или двухстворчатыми) усиленн | 140570 | 140570
00-00043336 | ШТК-СП-48.6.12-44АА-9005 | ЦМО | Шкаф серверный ПРОФ напольный 48U (600 × 1200) дверь перф. 2 шт., черный, в сборе, предназначен для размещения электронного и электротехнического оборудования , аппаратуры телекоммуникационных систем, передачи и хранения информации в закрытых помещениях. Вид климатического исполнения О4.2 по ГОСТ 15150 с предельными рабочими температурами воздуха при эксплуатации от плюс 1°С до плюс 45°С и относительной влажности не более 80 при 20°С. Шкаф поставляется в полностью собранном виде с установленными металлическими дверями, задней и боковыми стенками, имеет степень защиты, обеспечиваемую оболочкой, IP20. Имеется возможность установки панелей систему несущих конструкций 482б6 мм по ГОСТ 28601.1 (19” по МЭК 297). Шкаф имеет две массивные сварные рамы, соединенные комплектом швеллеров, что обеспечивает повышенную жесткость конструкции. В зависимость от комплектации шкаф может поставляться с передней и задней перфорированными дверьми (одностворчатыми или двухстворчатыми) усиленными боковыми сте | 143100 | 143100
00-00043337 | ШТК-СП-48.6.12-48АА-9005 | ЦМО | Шкаф серверный ПРОФ напольный 48U (600 × 1200) дверь перф., задние двойные перф., черный, в сборе, предназначен для размещения электронного и электротехнического оборудования , аппаратуры телекоммуникационных систем, передачи и хранения информации в закрытых помещениях. Вид климатического исполнения О4.2 по ГОСТ 15150 с предельными рабочими температурами воздуха при эксплуатации от плюс 1°С до плюс 45°С и относительной влажности не более 80 при 20°С. Шкаф поставляется в полностью собранном виде с установленными металлическими дверями, задней и боковыми стенками, имеет степень защиты, обеспечиваемую оболочкой, IP20. Имеется возможность установки панелей систему несущих конструкций 482б6 мм по ГОСТ 28601.1 (19” по МЭК 297). Шкаф имеет две массивные сварные рамы, соединенные комплектом швеллеров, что обеспечивает повышенную жесткость конструкции. В зависимость от комплектации шкаф может поставляться с передней и задней перфорированными дверьми (одностворчатыми или двухстворчатыми) усиленн | 147400 | 147400
00-00043338 | ШТК-СП-48.8.10-44АА-9005 | ЦМО | Шкаф серверный ПРОФ напольный 48U (800 × 1000) дверь перф. 2 шт., черный, в сборе, предназначен для размещения электронного и электротехнического оборудования , аппаратуры телекоммуникационных систем, передачи и хранения информации в закрытых помещениях. Вид климатического исполнения О4.2 по ГОСТ 15150 с предельными рабочими температурами воздуха при эксплуатации от плюс 1°С до плюс 45°С и относительной влажности не более 80 при 20°С. Шкаф поставляется в полностью собранном виде с установленными металлическими дверями, задней и боковыми стенками, имеет степень защиты, обеспечиваемую оболочкой, IP20. Имеется возможность установки панелей систему несущих конструкций 482б6 мм по ГОСТ 28601.1 (19” по МЭК 297). Шкаф имеет две массивные сварные рамы, соединенные комплектом швеллеров, что обеспечивает повышенную жесткость конструкции. В зависимость от комплектации шкаф может поставляться с передней и задней перфорированными дверьми (одностворчатыми или двухстворчатыми) усиленными боковыми сте | 153020 | 153020
00-00043339 | ШТК-СП-48.8.10-48АА-9005 | ЦМО | Шкаф серверный ПРОФ напольный 48U (800 × 1000) дверь перф., задние двойные перф., черный, в сборе, предназначен для размещения электронного и электротехнического оборудования , аппаратуры телекоммуникационных систем, передачи и хранения информации в закрытых помещениях. Вид климатического исполнения О4.2 по ГОСТ 15150 с предельными рабочими температурами воздуха при эксплуатации от плюс 1°С до плюс 45°С и относительной влажности не более 80 при 20°С. Шкаф поставляется в полностью собранном виде с установленными металлическими дверями, задней и боковыми стенками, имеет степень защиты, обеспечиваемую оболочкой, IP20. Имеется возможность установки панелей систему несущих конструкций 482б6 мм по ГОСТ 28601.1 (19” по МЭК 297). Шкаф имеет две массивные сварные рамы, соединенные комплектом швеллеров, что обеспечивает повышенную жесткость конструкции. В зависимость от комплектации шкаф может поставляться с передней и задней перфорированными дверьми (одностворчатыми или двухстворчатыми) усиленн | 156990 | 156990
00-00101218 | ШТК-СП-48.8.10-88АА-9005 | ЦМО | Шкаф серверный ПРОФ напольный 48U (800 × 1000) двери двойные перф. 2 шт., черный, в сборе | 160740 | 160740
00-00043340 | ШТК-СП-48.8.12-44АА-9005 | ЦМО | Шкаф серверный ПРОФ напольный 48U (800 × 1200) дверь перф. 2 шт., черный, в сборе, предназначен для размещения электронного и электротехнического оборудования , аппаратуры телекоммуникационных систем, передачи и хранения информации в закрытых помещениях. Вид климатического исполнения О4.2 по ГОСТ 15150 с предельными рабочими температурами воздуха при эксплуатации от плюс 1°С до плюс 45°С и относительной влажности не более 80 при 20°С. Шкаф поставляется в полностью собранном виде с установленными металлическими дверями, задней и боковыми стенками, имеет степень защиты, обеспечиваемую оболочкой, IP20. Имеется возможность установки панелей систему несущих конструкций 482б6 мм по ГОСТ 28601.1 (19” по МЭК 297). Шкаф имеет две массивные сварные рамы, соединенные комплектом швеллеров, что обеспечивает повышенную жесткость конструкции. В зависимость от комплектации шкаф может поставляться с передней и задней перфорированными дверьми (одностворчатыми или двухстворчатыми) усиленными боковыми сте | 161400 | 161400
00-00043341 | ШТК-СП-48.8.12-48АА-9005 | ЦМО | Шкаф серверный ПРОФ напольный 48U (800 × 1200) дверь перф., задние двойные перф., черный, в сборе,предназначен для размещения электронного и электротехнического оборудования , аппаратуры телекоммуникационных систем, передачи и хранения информации в закрытых помещениях. Вид климатического исполнения О4.2 по ГОСТ 15150 с предельными рабочими температурами воздуха при эксплуатации от плюс 1°С до плюс 45°С и относительной влажности не более 80 при 20°С. Шкаф поставляется в полностью собранном виде с установленными металлическими дверями, задней и боковыми стенками, имеет степень защиты, обеспечиваемую оболочкой, IP20. Имеется возможность установки панелей систему несущих конструкций 482б6 мм по ГОСТ 28601.1 (19” по МЭК 297). Шкаф имеет две массивные сварные рамы, соединенные комплектом швеллеров, что обеспечивает повышенную жесткость конструкции. В зависимость от комплектации шкаф может поставляться с передней и задней перфорированными дверьми (одностворчатыми или двухстворчатыми) усиленны | 165260 | 165260
00-00101219 | ШТК-СП-48.8.12-88АА-9005 | ЦМО | Шкаф серверный ПРОФ напольный 48U (800 × 1200) двери двойные перф. 2 шт., черный, в сборе | 169230 | 169230
00-00043342 | ШТК-СП-К-2-40.6.10-44АА-Ч | ЦМО | Шкаф серверный ПРОФ напольный колокейшн 40U (600 × 1000) 2 секции, дверь перф. 2 шт., чёрный,в сборе Шкаф с двумя отсеками для размещения оборудования, не требующих большого пространства в стойках. Этот шкаф с улучшенной безопасностью, рассчитанный на нескольких заказчиков, отличается небольшой шириной для оптимального использования пространства в центре обработки данных. Внутреннее пространство шкафа разделено на отсеки, к каждому из которых имеет доступ только арендатор. Это обеспечивается индивидуальными ключами, для запирающих устройств. Прокладка кабелей абонента через соседний отсек, осуществляется через защитный кожух, для исключения повреждений и доступа. Вертикальный кабельный организатор разработан таким образом чтобы иметь возможность сопрягаться с аксессуарами других производителей. Шкафы ШТК-СП-К можно объединять в ряд. Двери имеют быстросъемную шарнирную конструкцию, которая не требует для снятия дополнительного инструмента. Вертикальные юнитовые направляющие можно регули | 155560 | 155560
00-00043343 | ШТК-СП-К-2-40.6.12-44АА-Ч | ЦМО | Шкаф серверный ПРОФ напольный колокейшн 40U (600 × 1200) 2 секции, дверь перф. 2 шт., чёрный,в сборе. Шкаф с двумя отсеками для размещения оборудования, не требующих большого пространства в стойках. Этот шкаф с улучшенной безопасностью, рассчитанный на нескольких заказчиков, отличается небольшой шириной для оптимального использования пространства в центре обработки данных. Внутреннее пространство шкафа разделено на отсеки, к каждому из которых имеет доступ только арендатор. Это обеспечивается индивидуальными ключами, для запирающих устройств. Прокладка кабелей абонента через соседний отсек, осуществляется через защитный кожух, для исключения повреждений и доступа. Вертикальный кабельный организатор разработан таким образом чтобы иметь возможность сопрягаться с аксессуарами других производителей. Шкафы ШТК-СП-К можно объединять в ряд. Двери имеют быстросъемную шарнирную конструкцию, которая не требует для снятия дополнительного инструмента. Вертикальные юнитовые направляющие можно регул | 162500 | 162500
00-00043344 | ШТК-СП-К-2-46.6.10-44АА-Ч | ЦМО | Шкаф серверный ПРОФ напольный колокейшн 46U (600 × 1000) 2 секции, дверь перф. 2 шт., чёрный,в сборе. Шкаф с двумя отсеками для размещения оборудования, не требующих большого пространства в стойках. Этот шкаф с улучшенной безопасностью, рассчитанный на нескольких заказчиков, отличается небольшой шириной для оптимального использования пространства в центре обработки данных. Внутреннее пространство шкафа разделено на отсеки, к каждому из которых имеет доступ только арендатор. Это обеспечивается индивидуальными ключами, для запирающих устройств. Прокладка кабелей абонента через соседний отсек, осуществляется через защитный кожух, для исключения повреждений и доступа. Вертикальный кабельный организатор разработан таким образом чтобы иметь возможность сопрягаться с аксессуарами других производителей. Шкафы ШТК-СП-К можно объединять в ряд. Двери имеют быстросъемную шарнирную конструкцию, которая не требует для снятия дополнительного инструмента. Вертикальные юнитовые направляющие можно регул | 164270 | 164270
00-00043345 | ШТК-СП-К-2-46.6.12-44АА-Ч | ЦМО | Шкаф серверный ПРОФ напольный колокейшн 46U (600 × 1200) 2 секции, дверь перф. 2 шт., чёрный,в сборе. Шкаф с двумя отсеками для размещения оборудования, не требующих большого пространства в стойках. Этот шкаф с улучшенной безопасностью, рассчитанный на нескольких заказчиков, отличается небольшой шириной для оптимального использования пространства в центре обработки данных. Внутреннее пространство шкафа разделено на отсеки, к каждому из которых имеет доступ только арендатор. Это обеспечивается индивидуальными ключами, для запирающих устройств. Прокладка кабелей абонента через соседний отсек, осуществляется через защитный кожух, для исключения повреждений и доступа. Вертикальный кабельный организатор разработан таким образом чтобы иметь возможность сопрягаться с аксессуарами других производителей. Шкафы ШТК-СП-К можно объединять в ряд. Двери имеют быстросъемную шарнирную конструкцию, которая не требует для снятия дополнительного инструмента. Вертикальные юнитовые направляющие можно регул | 171760 | 171760
00-00043346 | ШТК-СП-К-4-44.6.10-44АА-Ч | ЦМО | Шкаф серверный ПРОФ напольный колокейшн 44U (600 × 1000) 4 секции, дверь перф. 2 шт., черный,в сборе. Шкаф с двумя отсеками для размещения оборудования, не требующих большого пространства в стойках. Этот шкаф с улучшенной безопасностью, рассчитанный на нескольких заказчиков, отличается небольшой шириной для оптимального использования пространства в центре обработки данных. Внутреннее пространство шкафа разделено на отсеки, к каждому из которых имеет доступ только арендатор. Это обеспечивается индивидуальными ключами, для запирающих устройств. Прокладка кабелей абонента через соседний отсек, осуществляется через защитный кожух, для исключения повреждений и доступа. Вертикальный кабельный организатор разработан таким образом чтобы иметь возможность сопрягаться с аксессуарами других производителей. Шкафы ШТК-СП-К можно объединять в ряд. Двери имеют быстросъемную шарнирную конструкцию, которая не требует для снятия дополнительного инструмента. Вертикальные юнитовые направляющие можно регул | 225020 | 225020
00-00043347 | ШТК-СП-К-4-44.6.12-44АА-Ч | ЦМО | Шкаф серверный ПРОФ напольный колокейшн 44U (600 × 1200) 4 секции, дверь перф. 2 шт., черный,в сборе. Шкаф с двумя отсеками для размещения оборудования, не требующих большого пространства в стойках. Этот шкаф с улучшенной безопасностью, рассчитанный на нескольких заказчиков, отличается небольшой шириной для оптимального использования пространства в центре обработки данных. Внутреннее пространство шкафа разделено на отсеки, к каждому из которых имеет доступ только арендатор. Это обеспечивается индивидуальными ключами, для запирающих устройств. Прокладка кабелей абонента через соседний отсек, осуществляется через защитный кожух, для исключения повреждений и доступа. Вертикальный кабельный организатор разработан таким образом чтобы иметь возможность сопрягаться с аксессуарами других производителей. Шкафы ШТК-СП-К можно объединять в ряд. Двери имеют быстросъемную шарнирную конструкцию, которая не требует для снятия дополнительного инструмента. Вертикальные юнитовые направляющие можно регул | 234720 | 234720
00-00121675 | ШТК-СП-С-8.1.1-9005 | ЦМО | Шкаф серверный сувенирный | 5250 | 5250
00-00062930 | ШТК-Э-18.6.6-13АА | ЦМО | Шкаф телекоммуникационный напольный ЭКОНОМ 18U (600 × 600) дверь стекло, дверь металл, предназначен для размещения активного и пассивного телекоммуникационного оборудования, в офисных и закрытых промышленных помещениях. Изделие выполнено в системе несущих конструкций серии 482,6 мм (19’’) по ГОСТ 28601.2-90 (МЭК 297). Шкафы выполнены в климатическом исполнении УХЛ 4.2 по ГОСТ15150 и предназначены для эксплуатации в закрытых помещениях при температуре от плюс 5°С до плюс 40°С, при верхнем рабочем значении относительной влажности 80% при температуре 25°С. Шкаф в полностью собранном виде (с установленными дверями и боковыми стенками) имеет степень защиты IP20, обеспечиваемую оболочкой. Шкаф имеет разборную каркасную конструкцию. Поставляется в разобранном виде в 1-м или 2-х транспортных местах. Каркас состоит из основания, крыши, двух сборных рам, четырех опор двери и двух усилений. Шкаф комплектуется боковыми стенками. Стенки фиксируются точечными замками. Стандартно шкафы комплектуются | 37890 | 37890
00-00062931 | ШТК-Э-18.6.8-13АА | ЦМО | Шкаф телекоммуникационный напольный ЭКОНОМ 18U (600 × 800) дверь стекло, дверь металл, предназначен для размещения активного и пассивного телекоммуникационного оборудования, в офисных и закрытых промышленных помещениях. Изделие выполнено в системе несущих конструкций серии 482,6 мм (19’’) по ГОСТ 28601.2-90 (МЭК 297). Шкафы выполнены в климатическом исполнении УХЛ 4.2 по ГОСТ15150 и предназначены для эксплуатации в закрытых помещениях при температуре от плюс 5°С до плюс 40°С, при верхнем рабочем значении относительной влажности 80% при температуре 25°С. Шкаф в полностью собранном виде (с установленными дверями и боковыми стенками) имеет степень защиты IP20, обеспечиваемую оболочкой. Шкаф имеет разборную каркасную конструкцию. Поставляется в разобранном виде в 1-м или 2-х транспортных местах. Каркас состоит из основания, крыши, двух сборных рам, четырех опор двери и двух усилений. Шкаф комплектуется боковыми стенками. Стенки фиксируются точечными замками. Стандартно шкафы комплектуются | 42390 | 42390
00-00062934 | ШТК-Э-24.6.10-13АА | ЦМО | Шкаф телекоммуникационный напольный ЭКОНОМ 24U (600 × 1000) дверь стекло, дверь металл, предназначен для размещения активного и пассивного телекоммуникационного оборудования, в офисных и закрытых промышленных помещениях. Изделие выполнено в системе несущих конструкций серии 482,6 мм (19’’) по ГОСТ 28601.2-90 (МЭК 297). Шкафы выполнены в климатическом исполнении УХЛ 4.2 по ГОСТ15150 и предназначены для эксплуатации в закрытых помещениях при температуре от плюс 5°С до плюс 40°С, при верхнем рабочем значении относительной влажности 80% при температуре 25°С. Шкаф в полностью собранном виде (с установленными дверями и боковыми стенками) имеет степень защиты IP20, обеспечиваемую оболочкой. Шкаф имеет разборную каркасную конструкцию. Поставляется в разобранном виде в 1-м или 2-х транспортных местах. Каркас состоит из основания, крыши, двух сборных рам, четырех опор двери и двух усилений. Шкаф комплектуется боковыми стенками. Стенки фиксируются точечными замками. Стандартно шкафы комплектуются | 51590 | 51590
00-00062932 | ШТК-Э-24.6.6-13АА | ЦМО | Шкаф телекоммуникационный напольный ЭКОНОМ 24U (600 × 600) дверь стекло, дверь металл, предназначен для размещения активного и пассивного телекоммуникационного оборудования, в офисных и закрытых промышленных помещениях. Изделие выполнено в системе несущих конструкций серии 482,6 мм (19’’) по ГОСТ 28601.2-90 (МЭК 297). Шкафы выполнены в климатическом исполнении УХЛ 4.2 по ГОСТ15150 и предназначены для эксплуатации в закрытых помещениях при температуре от плюс 5°С до плюс 40°С, при верхнем рабочем значении относительной влажности 80% при температуре 25°С. Шкаф в полностью собранном виде (с установленными дверями и боковыми стенками) имеет степень защиты IP20, обеспечиваемую оболочкой. Шкаф имеет разборную каркасную конструкцию. Поставляется в разобранном виде в 1-м или 2-х транспортных местах. Каркас состоит из основания, крыши, двух сборных рам, четырех опор двери и двух усилений. Шкаф комплектуется боковыми стенками. Стенки фиксируются точечными замками. Стандартно шкафы комплектуются | 41890 | 41890
00-00062933 | ШТК-Э-24.6.8-13АА | ЦМО | Шкаф телекоммуникационный напольный ЭКОНОМ 24U (600 × 800) дверь стекло, дверь металл, предназначен для размещения активного и пассивного телекоммуникационного оборудования, в офисных и закрытых промышленных помещениях. Изделие выполнено в системе несущих конструкций серии 482,6 мм (19’’) по ГОСТ 28601.2-90 (МЭК 297). Шкафы выполнены в климатическом исполнении УХЛ 4.2 по ГОСТ15150 и предназначены для эксплуатации в закрытых помещениях при температуре от плюс 5°С до плюс 40°С, при верхнем рабочем значении относительной влажности 80% при температуре 25°С. Шкаф в полностью собранном виде (с установленными дверями и боковыми стенками) имеет степень защиты IP20, обеспечиваемую оболочкой. Шкаф имеет разборную каркасную конструкцию. Поставляется в разобранном виде в 1-м или 2-х транспортных местах. Каркас состоит из основания, крыши, двух сборных рам, четырех опор двери и двух усилений. Шкаф комплектуется боковыми стенками. Стенки фиксируются точечными замками. Стандартно шкафы комплектуются | 47790 | 47790
00-00062937 | ШТК-Э-30.6.10-13АА | ЦМО | Шкаф телекоммуникационный напольный ЭКОНОМ 30U (600 × 1000) дверь стекло, дверь металл, предназначен для размещения активного и пассивного телекоммуникационного оборудования, в офисных и закрытых промышленных помещениях. Изделие выполнено в системе несущих конструкций серии 482,6 мм (19’’) по ГОСТ 28601.2-90 (МЭК 297). Шкафы выполнены в климатическом исполнении УХЛ 4.2 по ГОСТ15150 и предназначены для эксплуатации в закрытых помещениях при температуре от плюс 5°С до плюс 40°С, при верхнем рабочем значении относительной влажности 80% при температуре 25°С. Шкаф в полностью собранном виде (с установленными дверями и боковыми стенками) имеет степень защиты IP20, обеспечиваемую оболочкой. Шкаф имеет разборную каркасную конструкцию. Поставляется в разобранном виде в 1-м или 2-х транспортных местах. Каркас состоит из основания, крыши, двух сборных рам, четырех опор двери и двух усилений. Шкаф комплектуется боковыми стенками. Стенки фиксируются точечными замками. | 57190 | 57190
00-00062935 | ШТК-Э-30.6.6-13АА | ЦМО | Шкаф телекоммуникационный напольный ЭКОНОМ 30U (600 × 600) дверь стекло, дверь металл, предназначен для размещения активного и пассивного телекоммуникационного оборудования, в офисных и закрытых промышленных помещениях. Изделие выполнено в системе несущих конструкций серии 482,6 мм (19’’) по ГОСТ 28601.2-90 (МЭК 297). Шкафы выполнены в климатическом исполнении УХЛ 4.2 по ГОСТ15150 и предназначены для эксплуатации в закрытых помещениях при температуре от плюс 5°С до плюс 40°С, при верхнем рабочем значении относительной влажности 80% при температуре 25°С. Шкаф в полностью собранном виде (с установленными дверями и боковыми стенками) имеет степень защиты IP20, обеспечиваемую оболочкой. Шкаф имеет разборную каркасную конструкцию. Поставляется в разобранном виде в 1-м или 2-х транспортных местах. Каркас состоит из основания, крыши, двух сборных рам, четырех опор двери и двух усилений. Шкаф комплектуется боковыми стенками. Стенки фиксируются точечными замками. Стандартно шкафы комплектуются | 47290 | 47290
00-00062936 | ШТК-Э-30.6.8-13АА | ЦМО | Шкаф телекоммуникационный напольный ЭКОНОМ 30U (600 × 800) дверь стекло, дверь металл, предназначен для размещения активного и пассивного телекоммуникационного оборудования, в офисных и закрытых промышленных помещениях. Изделие выполнено в системе несущих конструкций серии 482,6 мм (19’’) по ГОСТ 28601.2-90 (МЭК 297). Шкафы выполнены в климатическом исполнении УХЛ 4.2 по ГОСТ15150 и предназначены для эксплуатации в закрытых помещениях при температуре от плюс 5°С до плюс 40°С, при верхнем рабочем значении относительной влажности 80% при температуре 25°С. Шкаф в полностью собранном виде (с установленными дверями и боковыми стенками) имеет степень защиты IP20, обеспечиваемую оболочкой. Шкаф имеет разборную каркасную конструкцию. Поставляется в разобранном виде в 1-м или 2-х транспортных местах. Каркас состоит из основания, крыши, двух сборных рам, четырех опор двери и двух усилений. Шкаф комплектуется боковыми стенками. Стенки фиксируются точечными замками. Стандартно шкафы комплектуются | 52990 | 52990
00-00062943 | ШТК-Э-42.6.10-13АА | ЦМО | Шкаф телекоммуникационный напольный ЭКОНОМ 42U (600 × 1000) дверь стекло, дверь металл, предназначен для размещения активного и пассивного телекоммуникационного оборудования, в офисных и закрытых промышленных помещениях. Изделие выполнено в системе несущих конструкций серии 482,6 мм (19’’) по ГОСТ 28601.2-90 (МЭК 297). Шкафы выполнены в климатическом исполнении УХЛ 4.2 по ГОСТ15150 и предназначены для эксплуатации в закрытых помещениях при температуре от плюс 5°С до плюс 40°С, при верхнем рабочем значении относительной влажности 80% при температуре 25°С. Шкаф в полностью собранном виде (с установленными дверями и боковыми стенками) имеет степень защиты IP20, обеспечиваемую оболочкой. Шкаф имеет разборную каркасную конструкцию. Поставляется в разобранном виде в 1-м или 2-х транспортных местах. Каркас состоит из основания, крыши, двух сборных рам, четырех опор двери и двух усилений. Шкаф комплектуется боковыми стенками. Стенки фиксируются точечными замками. Стандартно шкафы комплектуются | 68890 | 68890
00-00062944 | ШТК-Э-42.6.10-44АА | ЦМО | Шкаф телекоммуникационный напольный ЭКОНОМ 42U (600 × 1000) дверь перфорированная 2 шт, предназначен для размещения активного и пассивного телекоммуникационного оборудования, в офисных и закрытых промышленных помещениях. Изделие выполнено в системе несущих конструкций серии 482,6 мм (19’’) по ГОСТ 28601.2-90 (МЭК 297). Шкафы выполнены в климатическом исполнении УХЛ 4.2 по ГОСТ15150 и предназначены для эксплуатации в закрытых помещениях при температуре от плюс 5°С до плюс 40°С, при верхнем рабочем значении относительной влажности 80% при температуре 25°С. Шкаф в полностью собранном виде (с установленными дверями и боковыми стенками) имеет степень защиты IP20, обеспечиваемую оболочкой. Шкаф имеет разборную каркасную конструкцию. Поставляется в разобранном виде в 1-м или 2-х транспортных местах. Каркас состоит из основания, крыши, двух сборных рам, четырех опор двери и двух усилений. Шкаф комплектуется боковыми стенками. Стенки фиксируются точечными замками. | 68290 | 68290
00-00085771 | ШТК-Э-42.6.10-44АА-9005 | ЦМО | Шкаф телекоммуникационный напольный ЭКОНОМ 42U (600 × 1000) дверь перфорированная 2 шт., цвет черный | 68290 | 68290
00-00062938 | ШТК-Э-42.6.6-13АА | ЦМО | Шкаф телекоммуникационный напольный ЭКОНОМ 42U (600 × 600) дверь стекло, дверь металл, предназначен для размещения активного и пассивного телекоммуникационного оборудования, в офисных и закрытых промышленных помещениях. Изделие выполнено в системе несущих конструкций серии 482,6 мм (19’’) по ГОСТ 28601.2-90 (МЭК 297). Шкафы выполнены в климатическом исполнении УХЛ 4.2 по ГОСТ15150 и предназначены для эксплуатации в закрытых помещениях при температуре от плюс 5°С до плюс 40°С, при верхнем рабочем значении относительной влажности 80% при температуре 25°С. Шкаф в полностью собранном виде (с установленными дверями и боковыми стенками) имеет степень защиты IP20, обеспечиваемую оболочкой. Шкаф имеет разборную каркасную конструкцию. Поставляется в разобранном виде в 1-м или 2-х транспортных местах. Каркас состоит из основания, крыши, двух сборных рам, четырех опор двери и двух усилений. Шкаф комплектуется боковыми стенками. Стенки фиксируются точечными замками. Стандартно шкафы комплектуются | 58090 | 58090
00-00062939 | ШТК-Э-42.6.6-33АА | ЦМО | Шкаф телекоммуникационный напольный ЭКОНОМ 42U (600 × 600) дверь металл 2 шт, предназначен для размещения активного и пассивного телекоммуникационного оборудования, в офисных и закрытых промышленных помещениях. Изделие выполнено в системе несущих конструкций серии 482,6 мм (19’’) по ГОСТ 28601.2-90 (МЭК 297). Шкафы выполнены в климатическом исполнении УХЛ 4.2 по ГОСТ15150 и предназначены для эксплуатации в закрытых помещениях при температуре от плюс 5°С до плюс 40°С, при верхнем рабочем значении относительной влажности 80% при температуре 25°С. Шкаф в полностью собранном виде (с установленными дверями и боковыми стенками) имеет степень защиты IP20, обеспечиваемую оболочкой. Шкаф имеет разборную каркасную конструкцию. Поставляется в разобранном виде в 1-м или 2-х транспортных местах. Каркас состоит из основания, крыши, двух сборных рам, четырех опор двери и двух усилений. Шкаф комплектуется боковыми стенками. Стенки фиксируются точечными замками. Стандартно шкафы комплектуются двумя две | 53090 | 53090
00-00085768 | ШТК-Э-42.6.6-44АА | ЦМО | Шкаф телекоммуникационный напольный ЭКОНОМ 42U (600 × 600) дверь перфорированная 2 шт. | 57190 | 57190
00-00085769 | ШТК-Э-42.6.6-44АА-9005 | ЦМО | Шкаф телекоммуникационный напольный ЭКОНОМ 42U (600 × 600) дверь перфорированная 2 шт., цвет черный | 57190 | 57190
00-00062940 | ШТК-Э-42.6.8-13АА | ЦМО | Шкаф телекоммуникационный напольный ЭКОНОМ 42U (600 × 800) дверь стекло, дверь металл, предназначен для размещения активного и пассивного телекоммуникационного оборудования, в офисных и закрытых промышленных помещениях. Изделие выполнено в системе несущих конструкций серии 482,6 мм (19’’) по ГОСТ 28601.2-90 (МЭК 297). Шкафы выполнены в климатическом исполнении УХЛ 4.2 по ГОСТ15150 и предназначены для эксплуатации в закрытых помещениях при температуре от плюс 5°С до плюс 40°С, при верхнем рабочем значении относительной влажности 80% при температуре 25°С. Шкаф в полностью собранном виде (с установленными дверями и боковыми стенками) имеет степень защиты IP20, обеспечиваемую оболочкой. Шкаф имеет разборную каркасную конструкцию. Поставляется в разобранном виде в 1-м или 2-х транспортных местах. Каркас состоит из основания, крыши, двух сборных рам, четырех опор двери и двух усилений. Шкаф комплектуется боковыми стенками. Стенки фиксируются точечными замками. Стандартно шкафы комплектуются | 63090 | 63090
00-00062941 | ШТК-Э-42.6.8-33АА | ЦМО | Шкаф телекоммуникационный напольный ЭКОНОМ 42U (600 × 800) дверь металл 2 шт, предназначен для размещения активного и пассивного телекоммуникационного оборудования, в офисных и закрытых промышленных помещениях. Изделие выполнено в системе несущих конструкций серии 482,6 мм (19’’) по ГОСТ 28601.2-90 (МЭК 297). Шкафы выполнены в климатическом исполнении УХЛ 4.2 по ГОСТ15150 и предназначены для эксплуатации в закрытых помещениях при температуре от плюс 5°С до плюс 40°С, при верхнем рабочем значении относительной влажности 80% при температуре 25°С. Шкаф в полностью собранном виде (с установленными дверями и боковыми стенками) имеет степень защиты IP20, обеспечиваемую оболочкой. Шкаф имеет разборную каркасную конструкцию. Поставляется в разобранном виде в 1-м или 2-х транспортных местах. Каркас состоит из основания, крыши, двух сборных рам, четырех опор двери и двух усилений. Шкаф комплектуется боковыми стенками. Стенки фиксируются точечными замками. Стандартно шкафы комплектуются двумя две | 57990 | 57990
00-00062942 | ШТК-Э-42.6.8-44АА | ЦМО | Шкаф телекоммуникационный напольный ЭКОНОМ 42U (600 × 800) дверь перфорированная 2 шт, предназначен для размещения активного и пассивного телекоммуникационного оборудования, в офисных и закрытых промышленных помещениях. Изделие выполнено в системе несущих конструкций серии 482,6 мм (19’’) по ГОСТ 28601.2-90 (МЭК 297). Шкафы выполнены в климатическом исполнении УХЛ 4.2 по ГОСТ15150 и предназначены для эксплуатации в закрытых помещениях при температуре от плюс 5°С до плюс 40°С, при верхнем рабочем значении относительной влажности 80% при температуре 25°С. Шкаф в полностью собранном виде (с установленными дверями и боковыми стенками) имеет степень защиты IP20, обеспечиваемую оболочкой. Шкаф имеет разборную каркасную конструкцию. Поставляется в разобранном виде в 1-м или 2-х транспортных местах. Каркас состоит из основания, крыши, двух сборных рам, четырех опор двери и двух усилений. Шкаф комплектуется боковыми стенками. Стенки фиксируются точечными замками. Стандартно шкафы комплектуются | 62290 | 62290
00-00085770 | ШТК-Э-42.6.8-44АА-9005 | ЦМО | Шкаф телекоммуникационный напольный ЭКОНОМ 42U (600 × 800) дверь перфорированная 2 шт., цвет черный | 62290 | 62290
00-00073022 | ШТК-Э-42.8.10-13АА | ЦМО | Шкаф телекоммуникационный напольный ЭКОНОМ 42U (800 × 1000) дверь стекло, дверь металл, предназначен для размещения активного и пассивного телекоммуникационного оборудования, в офисных и закрытых промышленных помещениях. Изделие выполнено в системе несущих конструкций серии 482,6 мм (19’’) по ГОСТ 28601.2-90 (МЭК 297). Шкафы выполнены в климатическом исполнении УХЛ 4.2 по ГОСТ15150 и предназначены для эксплуатации в закрытых помещениях при температуре от плюс 5°С до плюс 40°С, при верхнем рабочем значении относительной влажности 80% при температуре 25°С. Шкаф в полностью собранном виде (с установленными дверями и боковыми стенками) имеет степень защиты IP20, обеспечиваемую оболочкой. Шкаф имеет разборную каркасную конструкцию. Поставляется в разобранном виде в 1-м или 2-х транспортных местах. Каркас состоит из основания, крыши, двух сборных рам, четырех опор двери и двух усилений. Шкаф комплектуется боковыми стенками. Стенки фиксируются точечными замками. | 80990 | 80990
00-00073023 | ШТК-Э-42.8.10-44АА | ЦМО | Шкаф телекоммуникационный напольный ЭКОНОМ 42U (800 × 1000) дверь перфорированная 2 шт, предназначен для размещения активного и пассивного телекоммуникационного оборудования, в офисных и закрытых промышленных помещениях. Изделие выполнено в системе несущих конструкций серии 482,6 мм (19’’) по ГОСТ 28601.2-90 (МЭК 297). Шкафы выполнены в климатическом исполнении УХЛ 4.2 по ГОСТ15150 и предназначены для эксплуатации в закрытых помещениях при температуре от плюс 5°С до плюс 40°С, при верхнем рабочем значении относительной влажности 80% при температуре 25°С. Шкаф в полностью собранном виде (с установленными дверями и боковыми стенками) имеет степень защиты IP20, обеспечиваемую оболочкой. Шкаф имеет разборную каркасную конструкцию. Поставляется в разобранном виде в 1-м или 2-х транспортных местах. Каркас состоит из основания, крыши, двух сборных рам, четырех опор двери и двух усилений. Шкаф комплектуется боковыми стенками. Стенки фиксируются точечными замками. | 79890 | 79890
00-00085772 | ШТК-Э-42.8.10-44АА-9005 | ЦМО | Шкаф телекоммуникационный напольный ЭКОНОМ 42U (800 × 1000) дверь перфорированная 2 шт., цвет черный | 79890 | 79890
00-00073020 | ШТК-Э-42.8.8-13АА | ЦМО | Шкаф телекоммуникационный напольный ЭКОНОМ 42U (800 ×800) дверь стекло, дверь металл, предназначен для размещения активного и пассивного телекоммуникационного оборудования, в офисных и закрытых промышленных помещениях. Изделие выполнено в системе несущих конструкций серии 482,6 мм (19’’) по ГОСТ 28601.2-90 (МЭК 297). Шкафы выполнены в климатическом исполнении УХЛ 4.2 по ГОСТ15150 и предназначены для эксплуатации в закрытых помещениях при температуре от плюс 5°С до плюс 40°С, при верхнем рабочем значении относительной влажности 80% при температуре 25°С. Шкаф в полностью собранном виде (с установленными дверями и боковыми стенками) имеет степень защиты IP20, обеспечиваемую оболочкой. Шкаф имеет разборную каркасную конструкцию. Поставляется в разобранном виде в 1-м или 2-х транспортных местах. Каркас состоит из основания, крыши, двух сборных рам, четырех опор двери и двух усилений. Шкаф комплектуется боковыми стенками. Стенки фиксируются точечными замками. | 74890 | 74890
00-00073021 | ШТК-Э-42.8.8-44АА | ЦМО | Шкаф телекоммуникационный напольный ЭКОНОМ 42U (800 × 800) дверь перфорированная 2 шт, предназначен для размещения активного и пассивного телекоммуникационного оборудования, в офисных и закрытых промышленных помещениях. Изделие выполнено в системе несущих конструкций серии 482,6 мм (19’’) по ГОСТ 28601.2-90 (МЭК 297). Шкафы выполнены в климатическом исполнении УХЛ 4.2 по ГОСТ15150 и предназначены для эксплуатации в закрытых помещениях при температуре от плюс 5°С до плюс 40°С, при верхнем рабочем значении относительной влажности 80% при температуре 25°С. Шкаф в полностью собранном виде (с установленными дверями и боковыми стенками) имеет степень защиты IP20, обеспечиваемую оболочкой. Шкаф имеет разборную каркасную конструкцию. Поставляется в разобранном виде в 1-м или 2-х транспортных местах. Каркас состоит из основания, крыши, двух сборных рам, четырех опор двери и двух усилений. Шкаф комплектуется боковыми стенками. Стенки фиксируются точечными замками. | 73590 | 73590
00-00101215 | ШТК-Э-42.8.8-44АА-9005 | ЦМО | Шкаф телекоммуникационный напольный ЭКОНОМ 42U (800 × 800) дверь перфорированная 2 шт., цвет черный | 73590 | 73590
00-00062946 | ШТК-Э-48.6.10-13АА | ЦМО | Шкаф телекоммуникационный напольный ЭКОНОМ 48U (600 × 1000) дверь стекло, дверь металл, предназначен для размещения активного и пассивного телекоммуникационного оборудования, в офисных и закрытых промышленных помещениях. Изделие выполнено в системе несущих конструкций серии 482,6 мм (19’’) по ГОСТ 28601.2-90 (МЭК 297). Шкафы выполнены в климатическом исполнении УХЛ 4.2 по ГОСТ15150 и предназначены для эксплуатации в закрытых помещениях при температуре от плюс 5°С до плюс 40°С, при верхнем рабочем значении относительной влажности 80% при температуре 25°С. Шкаф в полностью собранном виде (с установленными дверями и боковыми стенками) имеет степень защиты IP20, обеспечиваемую оболочкой. Шкаф имеет разборную каркасную конструкцию. Поставляется в разобранном виде в 1-м или 2-х транспортных местах. Каркас состоит из основания, крыши, двух сборных рам, четырех опор двери и двух усилений. Шкаф комплектуется боковыми стенками. Стенки фиксируются точечными замками. Стандартно шкафы комплектуются | 74890 | 74890
00-00062947 | ШТК-Э-48.6.10-44АА | ЦМО | Шкаф телекоммуникационный напольный ЭКОНОМ 48U (600 × 1000) дверь перфорированная 2 шт, предназначен для размещения активного и пассивного телекоммуникационного оборудования, в офисных и закрытых промышленных помещениях. Изделие выполнено в системе несущих конструкций серии 482,6 мм (19’’) по ГОСТ 28601.2-90 (МЭК 297). Шкафы выполнены в климатическом исполнении УХЛ 4.2 по ГОСТ15150 и предназначены для эксплуатации в закрытых помещениях при температуре от плюс 5°С до плюс 40°С, при верхнем рабочем значении относительной влажности 80% при температуре 25°С. Шкаф в полностью собранном виде (с установленными дверями и боковыми стенками) имеет степень защиты IP20, обеспечиваемую оболочкой. Шкаф имеет разборную каркасную конструкцию. Поставляется в разобранном виде в 1-м или 2-х транспортных местах. Каркас состоит из основания, крыши, двух сборных рам, четырех опор двери и двух усилений. Шкаф комплектуется боковыми стенками. Стенки фиксируются точечными замками. Стандартно шкафы комплектуются | 74090 | 74090
00-00085777 | ШТК-Э-48.6.10-44АА-9005 | ЦМО | Шкаф телекоммуникационный напольный ЭКОНОМ 48U (600 × 1000) дверь перфорированная 2 шт., цвет черный | 74090 | 74090
00-00085773 | ШТК-Э-48.6.6-44АА | ЦМО | Шкаф телекоммуникационный напольный ЭКОНОМ 48U (600 × 600) дверь перфорированная 2 шт. | 62290 | 62290
00-00085774 | ШТК-Э-48.6.6-44АА-9005 | ЦМО | Шкаф телекоммуникационный напольный ЭКОНОМ 48U (600 × 600) дверь перфорированная 2 шт., цвет черный | 62290 | 62290
00-00062945 | ШТК-Э-48.6.8-13АА | ЦМО | Шкаф телекоммуникационный напольный ЭКОНОМ 48U (600 × 800) дверь стекло, дверь металл, предназначен для размещения активного и пассивного телекоммуникационного оборудования, в офисных и закрытых промышленных помещениях. Изделие выполнено в системе несущих конструкций серии 482,6 мм (19’’) по ГОСТ 28601.2-90 (МЭК 297). Шкафы выполнены в климатическом исполнении УХЛ 4.2 по ГОСТ15150 и предназначены для эксплуатации в закрытых помещениях при температуре от плюс 5°С до плюс 40°С, при верхнем рабочем значении относительной влажности 80% при температуре 25°С. Шкаф в полностью собранном виде (с установленными дверями и боковыми стенками) имеет степень защиты IP20, обеспечиваемую оболочкой. Шкаф имеет разборную каркасную конструкцию. Поставляется в разобранном виде в 1-м или 2-х транспортных местах. Каркас состоит из основания, крыши, двух сборных рам, четырех опор двери и двух усилений. Шкаф комплектуется боковыми стенками. Стенки фиксируются точечными замками. Стандартно шкафы комплектуются | 69190 | 69190
00-00085775 | ШТК-Э-48.6.8-44АА | ЦМО | Шкаф телекоммуникационный напольный ЭКОНОМ 48U (600 × 800) дверь перфорированная 2 шт. | 68190 | 68190
00-00085776 | ШТК-Э-48.6.8-44АА-9005 | ЦМО | Шкаф телекоммуникационный напольный ЭКОНОМ 48U (600 × 800) дверь перфорированная 2 шт., цвет черный | 68190 | 68190
00-00073025 | ШТК-Э-48.8.10-13АА | ЦМО | Шкаф телекоммуникационный напольный ЭКОНОМ 48U (800 × 1000) дверь стекло, дверь металл, предназначен для размещения активного и пассивного телекоммуникационного оборудования, в офисных и закрытых промышленных помещениях. Изделие выполнено в системе несущих конструкций серии 482,6 мм (19’’) по ГОСТ 28601.2-90 (МЭК 297). Шкафы выполнены в климатическом исполнении УХЛ 4.2 по ГОСТ15150 и предназначены для эксплуатации в закрытых помещениях при температуре от плюс 5°С до плюс 40°С, при верхнем рабочем значении относительной влажности 80% при температуре 25°С. Шкаф в полностью собранном виде (с установленными дверями и боковыми стенками) имеет степень защиты IP20, обеспечиваемую оболочкой. | 88390 | 88390
00-00073026 | ШТК-Э-48.8.10-44АА | ЦМО | Шкаф телекоммуникационный напольный ЭКОНОМ 48U (800 × 1000) дверь перфорированная 2 шт, предназначен для размещения активного и пассивного телекоммуникационного оборудования, в офисных и закрытых промышленных помещениях. Изделие выполнено в системе несущих конструкций серии 482,6 мм (19’’) по ГОСТ 28601.2-90 (МЭК 297). Шкафы выполнены в климатическом исполнении УХЛ 4.2 по ГОСТ15150 и предназначены для эксплуатации в закрытых помещениях при температуре от плюс 5°С до плюс 40°С, при верхнем рабочем значении относительной влажности 80% при температуре 25°С. Шкаф в полностью собранном виде (с установленными дверями и боковыми стенками) имеет степень защиты IP20, обеспечиваемую оболочкой. Шкаф имеет разборную каркасную конструкцию. Поставляется в разобранном виде в 1-м или 2-х транспортных местах. Каркас состоит из основания, крыши, двух сборных рам, четырех опор двери и двух усилений. Шкаф комплектуется боковыми стенками. Стенки фиксируются точечными замками. | 87490 | 87490
00-00085780 | ШТК-Э-48.8.10-44АА-9005 | ЦМО | Шкаф телекоммуникационный напольный ЭКОНОМ 48U (800 × 1000) дверь перфорированная 2 шт., цвет черный | 87490 | 87490
00-00073024 | ШТК-Э-48.8.8-13АА | ЦМО | Шкаф телекоммуникационный напольный ЭКОНОМ 48U (800 × 800) дверь стекло, дверь металл, предназначен для размещения активного и пассивного телекоммуникационного оборудования, в офисных и закрытых промышленных помещениях. Изделие выполнено в системе несущих конструкций серии 482,6 мм (19’’) по ГОСТ 28601.2-90 (МЭК 297). Шкафы выполнены в климатическом исполнении УХЛ 4.2 по ГОСТ15150 и предназначены для эксплуатации в закрытых помещениях при температуре от плюс 5°С до плюс 40°С, при верхнем рабочем значении относительной влажности 80% при температуре 25°С. Шкаф в полностью собранном виде (с установленными дверями и боковыми стенками) имеет степень защиты IP20, обеспечиваемую оболочкой. Шкаф имеет разборную каркасную конструкцию. Поставляется в разобранном виде в 1-м или 2-х транспортных местах. Каркас состоит из основания, крыши, двух сборных рам, четырех опор двери и двух усилений. Шкаф комплектуется боковыми стенками. Стенки фиксируются точечными замками. | 82390 | 82390
00-00085778 | ШТК-Э-48.8.8-44АА | ЦМО | Шкаф телекоммуникационный напольный ЭКОНОМ 48U (800 × 800) дверь перфорированная 2 шт. | 81190 | 81190
00-00085779 | ШТК-Э-48.8.8-44АА-9005 | ЦМО | Шкаф телекоммуникационный напольный ЭКОНОМ 48U (800 × 800) дверь перфорированная 2 шт., цвет черный | 81190 | 81190
00-00023765 | YND10-2-07-100 | IEK | Шины выполнены из высококачественной латуни, изолирующая задняя панель и прозрачная защитная крышка выполнены из самозатухающего пластика. Применяются при комплектации щитового оборудования для подсоединения нулевого провода (нулевая рабочая шина), провода заземления и фазных проводников. | 768.95 | 692.06
00-00121335 | LWR3-12U66-MF | IEK | Шкаф телекоммуникационный 19", настенный, дверь металл, 12U, 635х600х600 мм (ВхШхГ), полезная глубина 500 мм, распределенная нагрузка: 90 кг, цвет серый. | 30274.96 | 27247.46
00-00121334 | LWR3-06U66-MF | IEK | Шкаф настенный 19", 6U, полезная глубина 500 мм, 370x600х600 мм (ВхШхГ). Допустимая нагрузка 90 кг. Сплошная металлическая дверь. Цвет серый (RAL7035). Разобранный. | 24895.12 | 22405.61
00-00062307 | 2202-04-01 | REXANT | Односекционный настенный шкаф 12U поставляется в разобранном виде. Дверца оснащена замком, может быть установлена для открытия как в левую, так и правую сторону (радиус открытия 220º). Съемные боковые стенки укомплектованы защелками, что обеспечивает легкий и удобный доступ к установленному оборудованию. На задней стенке расположены отверстия для крепления шкафа к стене. Крышка оборудована съемными панелями для установки вентиляторного модуля и оснащена технологическими отверстиями для двух кабельных вводов. Каркас изготовлен из листовой стали 1,5 мм, дверь – из тонированного ударопрочного стекла 5 мм в металлической раме. Предусмотрены заземляющие соединения. Для монтажа 19" оборудования используется пара вертикальных металлических профилей, имеющих разметку в юнитах (U). Покрытие – порошковая окраска с предварительным фосфатированием. В комплекте поставляются 2 уголка для поддержки оборудования. Конструктивные характеристики: Поставляются в разобранном виде, в удобном для транспортир | 29399.98 | 21461.99
00-00062308 | 2224-04-01 | REXANT | Односекционный настенный шкаф 18U поставляется в разобранном виде. Дверца оснащена замком, может быть установлена как на левую, так и правую сторону (радиус открытия 220º). Съемные боковые стенки укомплектованы защелками, что обеспечивает легкий и удобный доступ к установленному оборудованию. На задней стенке расположены отверстия для крепления шкафа к стене. Крышка оборудована съемными панелями для установки вентиляторного модуля и оснащена технологическими отверстиями для двух кабельных вводов. Каркас изготовлен из листовой стали 1,5 мм, дверь – из тонированного ударопрочного стекла 5 мм в металлической раме. Предусмотрены заземляющие соединения. Для монтажа 19" оборудования используется пара вертикальных металлических профилей, имеющих разметку в юнитах (U). Покрытие – порошковая окраска с предварительным фосфатированием. В комплекте поставляются 2 уголка для поддержки оборудования. Конструктивные характеристики: Поставляются в разобранном виде, в удобном для транспортировки гофрока | 39479.94 | 28820.36
00-00053760 | 2200-04-01 | REXANT | Односекционный настенный шкаф 6U поставляется в разобранном виде. Дверца оснащена замком, может быть установлена для открытия как в левую, так и правую сторону (радиус открытия 220º). Съемные боковые стенки укомплектованы защелками, что обеспечивает легкий и удобный доступ к установленному оборудованию. На задней стенке расположены отверстия для крепления шкафа к стене. Крышка оборудована съемными панелями для установки вентиляторного модуля и оснащена технологическими отверстиями для двух кабельных вводов. Каркас изготовлен из листовой стали 1,5 мм, дверь – из тонированного ударопрочного стекла 5 мм в металлической раме. Предусмотрены заземляющие соединения. Для монтажа 19" оборудования используется пара вертикальных металлических профилей, имеющих разметку в юнитах (U). Покрытие – порошковая окраска с предварительным фосфатированием. В комплекте поставляются 2 уголка для поддержки оборудования. Конструктивные характеристики: Поставляются в разобранном виде, в удобном для транспортиро | 19492.4 | 14229.45
00-00104398 | MSM10-3N-06-31 | IEK | Щиток распределительный, предназначен для приема и распределения электроэнергии в жилых и производственных помещениях, а также для защиты линий при перегрузках и коротких замыканиях в сетях переменного тока напряжением 230/400 В. Внутри корпуса установлены вводные, трехполюсные и групповые, однополюсные автоматические выключатели, а также шины N и РЕ. | 8576.5 | 7718.85
00-00125474 | MKM14-N-24-31-Z-G | IEK | Корпус навесной распределительный ЩРн TITAN 3 предназначен для сборки электрощитов в квартирах, коттеджах, гаражах и административных зданиях. Щиты производятся в России, а их безопасность подтверждена испытаниями в лаборатории. Классический лаконичный дизайн, линейка от 9 до 72 модулей позволят с лёгкостью подобрать решение к любой технической задаче в низком ценовом сегменте. | 3259.6 | 2933.64
00-00103947 | ШУП-11 | Юнитест | Шкаф управления приводом адресный для управления асинхронным электродвигателем в системах пожаротушения, дымоудаления мощностью до 11 кВт в трехфазных электрических сетях с напряжением 380В. Контроль входного напряжения, чередования фаз, всех линий связи. Режимы: автоматический, ручной пуск, отключен. | 52959.25 | 51900.07
00-00103948 | ШУП-15 | Юнитест | Шкаф управления приводом адресный для управления асинхронным электродвигателем в системах пожаротушения, дымоудаления мощностью до 15 кВт в трехфазных электрических сетях с напряжением 380В. Контроль входного напряжения, чередования фаз, всех линий связи. Режимы: автоматический, ручной пуск, отключен. | 53489.44 | 52419.65
00-00103944 | ШУП-3 | Юнитест | Шкаф управления приводом адресный для управления асинхронным электродвигателем в системах пожаротушения, дымоудаления мощностью до 3 кВт в трехфазных электрических сетях с напряжением 380В. Контроль входного напряжения, чередования фаз, всех линий связи. Режимы: автоматический, ручной пуск, отключен. | 50952.19 | 49933.14
00-00103951 | ШУП-3 исп.1К | Юнитест | Шкаф управления вентилятором и калорифером адресный пожарный для управления асинхронным электродвигателем мощностью до 3 кВт и одноступенчатым калорифером мощностью до 20 кВт в трехфазных электрических сетях с напряжением 380В. Контроль входного напряжения, чередования фаз, линий связи. Режимы: автоматический, ручной пуск, отключен. | 99367.13 | 97379.78
00-00103952 | ШУП-3 исп.2К | Юнитест | Шкаф управления вентилятором и калорифером адресный пожарный для управления асинхронным электродвигателем мощностью до 3 кВт и двухступенчатым калорифером мощностью до 20 кВт в трехфазных электрических сетях с напряжением 380В. Контроль входного напряжения, чередования фаз, линий связи. Режимы: автоматический, ручной пуск, отключен. | 104748.69 | 102653.71
00-00103949 | ШУП-30 | Юнитест | Шкаф управления приводом адресный для управления асинхронным электродвигателем в системах пожаротушения, дымоудаления мощностью до 30 кВт в трехфазных электрических сетях с напряжением 380В. Контроль входного напряжения, чередования фаз, всех линий связи. Режимы: автоматический, ручной пуск, отключен. | 55179.88 | 54076.28
00-00103950 | ШУП-45 | Юнитест | Шкаф управления приводом адресный для управления асинхронным электродвигателем в системах пожаротушения, дымоудаления мощностью до 45 кВт в трехфазных электрических сетях с напряжением 380В. Контроль входного напряжения, чередования фаз, всех линий связи. Режимы: автоматический, ручной пуск, отключен. | 89180.94 | 87397.32
00-00103945 | ШУП-5.5 | Юнитест | Шкаф управления приводом адресный для управления асинхронным электродвигателем в системах пожаротушения, дымоудаления мощностью до 5,5 кВт в трехфазных электрических сетях с напряжением 380В. Контроль входного напряжения, чередования фаз, всех линий связи. Режимы: автоматический, ручной пуск, отключен. | 52009.38 | 50969.19
00-00103946 | ШУП-7.5 | Юнитест | Шкаф управления приводом адресный для управления асинхронным электродвигателем в системах пожаротушения, дымоудаления мощностью до 7,5 кВт в трехфазных электрических сетях с напряжением 380В. Контроль входного напряжения, чередования фаз, всех линий связи. Режимы: автоматический, ручной пуск, отключен. | 52663.88 | 51610.6
www.dean.ru info@dean.ru

## Пожаротушение
Прайс-лист
Пожаротушение (19.05.2025)
Код | Наименование | Производитель | Описание | Розница | Мелкий опт
Автономные установки пожаротушения
00-00089945 | FINFIRE АУПП Купол | Агрохимикат (FINFIRE) | INFIRE «КУПОЛ» - это автономное устройство порошкового пожаротушения (АУПП). Используется в качестве первичного средства тушения очагов возгорания твердых, жидких и газообразных веществ, а так же электрооборудования находящегося под напряжением. При контакте с огнем устройство автоматически активируется в течении 3-10 секунд. После активации из устройства выбрасывается огнетушащий порошок, который полностью тушит очаг возгорания. Крепится к любой ровной поверхности на двухсторонний скотч, который находится с обратной стороны. Cертифицировано ФГБОУ ВО «Академией Государственной противопожарной службы МЧС России». Поставляется в индивидуальной упаковке с креплением на специализированный двусторонний скотч. | 2350 | 2350
00-00072922 | FINFIRE АУПП Сфера | Агрохимикат (FINFIRE) | FINFIRE «СФЕРА» - это автономное устройство порошкового пожаротушения (АУПП). Используется в качестве первичного средства тушения очагов возгорания твердых, жидких и газообразных веществ, а так же электрооборудования находящегося под напряжением. Устройство срабатывает самостоятельно от огня в течение 3-10 секунд, оно полностью автономное, для его применения не нужно присутствие человека, а для установки — никаких специальных датчиков или сложного монтажа. Поставляется в индивидуальной упаковке с универсальным креплением. Сертифицировано ФГБОУ ВО «Академией Государственной противопожарной службы МЧС России». | 2550 | 2550
00-00080336 | FINFIRE АУПП Таб | Агрохимикат (FINFIRE) | FINFIRE «ТАБ» - это автономное устройство порошкового пожаротушения (АУПП). Используется в качестве первичного средства тушения очагов возгорания твердых, жидких и газообразных веществ, а так же электрооборудования находящегося под напряжением. При контакте с огнем устройство автоматически активируется в течении 3-10 секунд. После активации из устройства выбрасывается огнетушащий порошок, который полностью тушит очаг возгорания. Крепится к любой ровной поверхности на двухсторонний скотч, который находится с обратной стороны. Cертифицировано ФГБОУ ВО «Академией Государственной противопожарной службы МЧС России». Поставляется в индивидуальной упаковке с креплением на специализированный двусторонний скотч. | 2350 | 2350
00-00105067 | АУПТ Гриб, (креплен. на магните, защищает объем до | МТС Снабжение | Автоматическая установка пожаротушения ЩИТ АУПТ Гриб предназначена для обнаружения и устранения пожара при помощи распыления огнетушащего состава. Используется для автоматического тушения возгорания электрооборудования и других локальных объектов без участия человека. Данная модель изготовлена из экологичных материалов. Благодаря магнитному держателю установку можно прикреплять на металлические поверхности, например внутри металлического электрошкафа. | Уточняйте у менеджера | Уточняйте у менеджера
00-00105070 | ГОАП Пиростраж 01-03 (на 300 литров, 0,3 куб.м) | МТС Снабжение | Генератор огнетушащего аэрозоля с термошнуром, для тушения пожаров класса А2, В, С и Е, температура срабатывания 170°C, защищаемый объем 300 л, инерционность срабатывания 1 сек, время подачи огнетушащего аэрозоля 5 сек, t-раб. -60...+95°C. | Уточняйте у менеджера | Уточняйте у менеджера
00-00105068 | ГОАП Пиростраж 01-1 (на 100 литров, 0,1 куб.м) | МТС Снабжение | Генератор огнетушащего аэрозоля с термошнуром, для тушения пожаров класса А2, В, С и Е, температура срабатывания 170°C, защищаемый объем 100 л, инерционность срабатывания 1 сек, время подачи огнетушащего аэрозоля 5 сек, t-раб. -60...+95°C. | Уточняйте у менеджера | Уточняйте у менеджера
00-00105069 | ГОАП Пиростраж 01-2 (на 200 литров, 0,2 куб.м) | МТС Снабжение | Генератор огнетушащего аэрозоля с термошнуром, для тушения пожаров класса А2, В, С и Е, температура срабатывания 170°C, защищаемый объем 200 л, инерционность срабатывания 1 сек, время подачи огнетушащего аэрозоля 5 сек, t-раб. -60...+95°C. | Уточняйте у менеджера | Уточняйте у менеджера
00-00105072 | ГОАП Пиростраж-120 (на 600 литров, 0,6 куб.м) | МТС Снабжение | Генератор огнетушащего аэрозоля с термошнуром, для тушения пожаров класса А2, В, С и Е, температура срабатывания 170°C, защищаемый объем 600 л, инерционность срабатывания 1 сек, время подачи огнетушащего аэрозоля 5 сек, t-раб. -60...+95°C. | Уточняйте у менеджера | Уточняйте у менеджера
00-00105073 | ГОАП Пиростраж-160 (на 1100 литров, 1,1 куб.м) | МТС Снабжение | Генератор огнетушащего аэрозоля с термошнуром, для тушения пожаров класса А2, В, С и Е, температура срабатывания 170°C, защищаемый объем 1100 л, инерционность срабатывания 1 сек, время подачи огнетушащего аэрозоля 5 сек, t-раб. -60...+95°C. | Уточняйте у менеджера | Уточняйте у менеджера
00-00105071 | ГОАП Пиростраж-20 (на 200 литров, 0,2 куб. м) new | МТС Снабжение | Генератор огнетушащего аэрозоля с термошнуром, для тушения пожаров класса А2, В, С и Е, температура срабатывания 170°C, защищаемый объем 200 л, инерционность срабатывания 1 сек, время подачи огнетушащего аэрозоля 5 сек, t-раб. -60...+95°C. | Уточняйте у менеджера | Уточняйте у менеджера
00-00105074 | ГОАП Пиростраж-200 (на 2200 литров, 2,2 куб. м) | МТС Снабжение | Генератор огнетушащего аэрозоля с термошнуром, для тушения пожаров класса А2, В, С и Е, температура срабатывания 170°C, защищаемый объем 2200 л, инерционность срабатывания 1 сек, время подачи огнетушащего аэрозоля 5 сек, t-раб. -60...+95°C. | Уточняйте у менеджера | Уточняйте у менеджера
00-00105082 | Огнетушитель Корд Шнур М 100 | МТС Снабжение | Устройство пожаротушения автономное УПА Корд Шнур М с термоактивирующимся микрокапсулированным огнетушащим веществом – в виде стационарного технического средства Шнура, предназначенного для тушения пожара, обеспечивающего выпуск огнетушащего вещества при срабатывании от воздействия опасных факторов пожаров класса А2, В и электрооборудования под напряжением в объектах защиты в условно-герметичных объемах до 2000 л (электрощиты, шкафы с электрооборудованием, кабель-каналы), расположенные в помещениях с температурой эксплуатации от минус 50 °С до плюс 80 °С и влажностью не более 80 процентов. Изделие УПА Корд Шнур М может устанавливаться совместно с электрическим кабелем высокого напряжения в закрытые кабель-каналы, расположенные как в помещениях, так и вне помещений с температурой эксплуатации от минус 50 °С до плюс 80 °С. УПА КОРД ШНУР М работает как интеллектуальная система пожаротушения. Воздействие температуры на его активные компоненты вызывает выделение огнетушащего компонента, в | Уточняйте у менеджера | Уточняйте у менеджера
00-00105087 | Огнетушитель Корд Шнур М 1000 | МТС Снабжение | Устройство пожаротушения автономное УПА Корд Шнур М с термоактивирующимся микрокапсулированным огнетушащим веществом – в виде стационарного технического средства Шнура, предназначенного для тушения пожара, обеспечивающего выпуск огнетушащего вещества при срабатывании от воздействия опасных факторов пожаров класса А2, В и электрооборудования под напряжением в объектах защиты в условно-герметичных объемах до 2000 л (электрощиты, шкафы с электрооборудованием, кабель-каналы), расположенные в помещениях с температурой эксплуатации от минус 50 °С до плюс 80 °С и влажностью не более 80 процентов. Изделие УПА Корд Шнур М может устанавливаться совместно с электрическим кабелем высокого напряжения в закрытые кабель-каналы, расположенные как в помещениях, так и вне помещений с температурой эксплуатации от минус 50 °С до плюс 80 °С. УПА КОРД ШНУР М работает как интеллектуальная система пожаротушения. Воздействие температуры на его активные компоненты вызывает выделение огнетушащего компонента, в | Уточняйте у менеджера | Уточняйте у менеджера
00-00105089 | Огнетушитель Корд Шнур М 1м/100 литров | МТС Снабжение | Автономное средство пожаротушения для распределительных шкафов | Уточняйте у менеджера | Уточняйте у менеджера
00-00105088 | Огнетушитель Корд Шнур М 1м/50 литров | МТС Снабжение | Автономное средство пожаротушения для распределительных шкафов | Уточняйте у менеджера | Уточняйте у менеджера
00-00105083 | Огнетушитель Корд Шнур М 200 | МТС Снабжение | Устройство пожаротушения автономное Корд Шнур М с термоактивирующимся микрокапсулированным огнетушащим веществом – в виде стационарного технического средства Шнура, предназначенного для тушения пожара, обеспечивающего выпуск огнетушащего вещества при срабатывании от воздействия опасных факторов пожаров класса А2, В и электрооборудования под напряжением в объектах защиты в условно-герметичных объемах до 2000 л (электрощиты, шкафы с электрооборудованием, кабель-каналы), расположенные в помещениях с температурой эксплуатации от минус 50 °С до плюс 80 °С и влажностью не более 80 процентов. Изделие УПА Корд Шнур М может устанавливаться совместно с электрическим кабелем высокого напряжения в закрытые кабель-каналы, расположенные как в помещениях, так и вне помещений с температурой эксплуатации от минус 50 °С до плюс 80 °С. УПА КОРД ШНУР М работает как интеллектуальная система пожаротушения. Воздействие температуры на его активные компоненты вызывает выделение огнетушащего компонента, вплот | Уточняйте у менеджера | Уточняйте у менеджера
00-00105084 | Огнетушитель Корд Шнур М 300 | МТС Снабжение | Устройство пожаротушения автономное УПА Корд Шнур М с термоактивирующимся микрокапсулированным огнетушащим веществом – в виде стационарного технического средства Шнура, предназначенного для тушения пожара, обеспечивающего выпуск огнетушащего вещества при срабатывании от воздействия опасных факторов пожаров класса А2, В и электрооборудования под напряжением в объектах защиты в условно-герметичных объемах до 2000 л (электрощиты, шкафы с электрооборудованием, кабель-каналы), расположенные в помещениях с температурой эксплуатации от минус 50 °С до плюс 80 °С и влажностью не более 80 процентов. Изделие УПА Корд Шнур М может устанавливаться совместно с электрическим кабелем высокого напряжения в закрытые кабель-каналы, расположенные как в помещениях, так и вне помещений с температурой эксплуатации от минус 50 °С до плюс 80 °С. УПА КОРД ШНУР М работает как интеллектуальная система пожаротушения. Воздействие температуры на его активные компоненты вызывает выделение огнетушащего компонента, в | Уточняйте у менеджера | Уточняйте у менеджера
00-00105085 | Огнетушитель Корд Шнур М 500 | МТС Снабжение | Устройство пожаротушения автономное УПА Корд Шнур М с термоактивирующимся микрокапсулированным огнетушащим веществом – в виде стационарного технического средства Шнура, предназначенного для тушения пожара, обеспечивающего выпуск огнетушащего вещества при срабатывании от воздействия опасных факторов пожаров класса А2, В и электрооборудования под напряжением в объектах защиты в условно-герметичных объемах до 2000 л (электрощиты, шкафы с электрооборудованием, кабель-каналы), расположенные в помещениях с температурой эксплуатации от минус 50 °С до плюс 80 °С и влажностью не более 80 процентов. Изделие УПА Корд Шнур М может устанавливаться совместно с электрическим кабелем высокого напряжения в закрытые кабель-каналы, расположенные как в помещениях, так и вне помещений с температурой эксплуатации от минус 50 °С до плюс 80 °С. УПА КОРД ШНУР М работает как интеллектуальная система пожаротушения. Воздействие температуры на его активные компоненты вызывает выделение огнетушащего компонента, в | Уточняйте у менеджера | Уточняйте у менеджера
00-00105086 | Огнетушитель Корд Шнур М 750 | МТС Снабжение | Устройство пожаротушения автономное УПА Корд Шнур М с термоактивирующимся микрокапсулированным огнетушащим веществом – в виде стационарного технического средства Шнура, предназначенного для тушения пожара, обеспечивающего выпуск огнетушащего вещества при срабатывании от воздействия опасных факторов пожаров класса А2, В и электрооборудования под напряжением в объектах защиты в условно-герметичных объемах до 2000 л (электрощиты, шкафы с электрооборудованием, кабель-каналы), расположенные в помещениях с температурой эксплуатации от минус 50 °С до плюс 80 °С и влажностью не более 80 процентов. Изделие УПА Корд Шнур М может устанавливаться совместно с электрическим кабелем высокого напряжения в закрытые кабель-каналы, расположенные как в помещениях, так и вне помещений с температурой эксплуатации от минус 50 °С до плюс 80 °С. УПА КОРД ШНУР М работает как интеллектуальная система пожаротушения. Воздействие температуры на его активные компоненты вызывает выделение огнетушащего компонента, в | Уточняйте у менеджера | Уточняйте у менеджера
03-00008730 | ПироСтикер АСТ-15 | МТС Снабжение | Автономное средство пожаротушения для распределительных шкафов, сейфов; для пожаров класса А,В,С,Е; t-сраб. 120°С, защищ.объем 15 л, t-раб.-40…+40°С, 85х45х2 мм.Срабатывает при превышении стандартного значения температуры - 100-150 градусов. Изделие не занимает много места и его можно расположить внутри распределительного щита, сейфа или шкафа. | Уточняйте у менеджера | Уточняйте у менеджера
00-00105066 | ПироСтикер АСТ-25 | МТС Снабжение | Автономное средство пожаротушения для распределительных шкафов, сейфов; для пожаров класса А,В,С,Е; t-сраб. 120°С, защищ.объем 25 л, t-раб.-40…+40°С, 110х65х2 мм | Уточняйте у менеджера | Уточняйте у менеджера
00-00032602 | ПироСтикер АСТ-45 | МТС Снабжение | Автономное средство пожаротушения для распределительных шкафов, сейфов; для пожаров класса А,В,С,Е; t-сраб. 120°С, защищ.объем 45 л, t-раб.-40…+40°С, 130х90х3 мм | Уточняйте у менеджера | Уточняйте у менеджера
00-00086062 | ПироСтикер АСТ-60 | МТС Снабжение | Автономное средство пожаротушения для распределительных шкафов, сейфов; для пожаров класса А,В,С,Е; t-сраб. 120°С, защищ.объем 60 л, t-раб.-40…+40°С, 190х90х3 мм | Уточняйте у менеджера | Уточняйте у менеджера
00-00034351 | ПироСтикер АСТ-Р (для защиты электророзеток) | МТС Снабжение | Автономное средство пожаротушения для защиты розеток; для пожаров класса А,В,С,Е; t-сраб. 120°С, защищ.объем 0.5 л, t-раб.-40…+40°С, 30х30х2 мм | Уточняйте у менеджера | Уточняйте у менеджера
00-00105065 | ПироСтикер АСТ-Ф Р (защищаемый объем 10 литров) | МТС Снабжение | Автономное средство пожаротушения для распределительных шкафов, сейфов; для пожаров класса А,В,С,Е; t-сраб. 120°С, защищ.объем 10 л, t-раб.-40…+80°С, 50х50х2 мм | Уточняйте у менеджера | Уточняйте у менеджера
00-00105077 | Циклоида 100 | МТС Снабжение | Автоматическая установка пожаротушения для защиты электрощитов, вводно-распределительных устройств, корпусного электрооборудования; защищаемый объем 150 л, t-сраб. +120...+150°С, время тушения до 1 мин.; t-раб.-40...+60°С, длина 500 мм | Уточняйте у менеджера | Уточняйте у менеджера
00-00105080 | Циклоида 1000 | МТС Снабжение | Автоматическая установка пожаротушения для защиты электрощитов, вводно-распределительных устройств, корпусного электрооборудования; защищаемый объем 1500 л, t-сраб. +120...+150°С, время тушения до 1 мин.; t-раб.-40...+60°С, длина 2500 мм | Уточняйте у менеджера | Уточняйте у менеджера
00-00105078 | Циклоида 200 | МТС Снабжение | Автоматическая установка пожаротушения для защиты электрощитов, вводно-распределительных устройств, корпусного электрооборудования; защищаемый объем 250 л, t-сраб. +120...+150°С, время тушения до 1 мин.; t-раб.-40...+60°С, длина 1000 мм | Уточняйте у менеджера | Уточняйте у менеджера
00-00105081 | Циклоида 2000 | МТС Снабжение | Автоматическая установка пожаротушения для защиты электрощитов, вводно-распределительных устройств, корпусного электрооборудования; защищаемый объем 2500 л, t-сраб. +120...+150°С, время тушения до 1 мин.; t-раб.-40...+60°С, длина 5000 мм | Уточняйте у менеджера | Уточняйте у менеджера
00-00105075 | Циклоида 30 | МТС Снабжение | Автоматическая установка пожаротушения для защиты электрощитов, вводно-распределительных устройств, корпусного электрооборудования; защищаемый объем 80 л, t-сраб. +120...+150°С, время тушения до 1 мин.; t-раб.-40...+60°С, длина 130 мм | Уточняйте у менеджера | Уточняйте у менеджера
00-00105076 | Циклоида 50 | МТС Снабжение | Автоматическая установка пожаротушения для защиты электрощитов, вводно-распределительных устройств, корпусного электрооборудования; защищаемый объем 100 л, t-сраб. +120...+150°С, время тушения до 1 мин.; t-раб.-40...+60°С, длина 200 мм | Уточняйте у менеджера | Уточняйте у менеджера
00-00105079 | Циклоида 500 | МТС Снабжение | Автоматическая установка пожаротушения для защиты электрощитов, вводно-распределительных устройств, корпусного электрооборудования; защищаемый объем 600 л, t-сраб. +120...+150°С, время тушения до 1 мин.; t-раб.-40...+60°С, длина 1800 мм | Уточняйте у менеджера | Уточняйте у менеджера
00-00102090 | УСП Буран | Эпотос | Автономная система пожаротушения предназначена для защиты от пожара технических или подсобных помещений. Представляет собой полный комплект оборудования, готовый к установке. Буран–8 в составе системы – импульсный модуль порошкового пожаротушения, получивший наибольшую популярность за счет своей высокой огнетушащей эффективности в помещениях больших объемов и площадей. Модуль Буран-8 настенного крепления, высота установки от 2 до 3 м. Автономный извещатель УСП в составе системы совмещает в себе тепловой пожарный извещатель и автономный генератор электрического импульса. Извещатель УСП применяется в автономных системах пожаротушения в комплекте с модулем порошкового пожаротушения "Буран" для обеспечения группового запуска средства тушения. | 19000.32 | 18240.31
Доп. оборудование пожаротушения
00-00015667 | УДП "Пульсар 31-1" | КБ Прибор | Устройство детекторно-пусковое применяется совместно с модулем порошкового пожаротушения потолочного крепления "Тунгус" МПП-6. Обнаруживает возгорание за 20 секунд, выдает пусковой ток 120 мА, работает автономно, ресурс батарей 12 месяцев. | Уточняйте у менеджера | Уточняйте у менеджера
00-00015668 | УДП "Пульсар 31-2" | КБ Прибор | Устройство детекторно-пусковое применяется совместно с модулем порошкового пожаротушения напольной установки "Тунгус" МПП-10. Время срабатывания 20 секунд, работает автономно, ресурс батарей 12 месяцев. | Уточняйте у менеджера | Уточняйте у менеджера
00-00074824 | УППА ЛИГАРД | Магнито-Контакт | Устройство пожарное пусковое автономное. Ток, потребляемый в дежурном режиме 0 мА. Ток, пропускаемый в режиме «КОНТРОЛЬ» через цепь электровоспламенителя, не более 1 мА. Температура срабатывания 1-го термореле (сигнал «ВНИМАНИЕ») 60° ± 5°С. Температура срабатывания 2-го термореле (команда «ПУСК») 75° ± 5°С. Уровень звукового давления встроенной сирены на расстоянии 1 м, не менее 50 дБ | 2875.85 | 2765.24
03-00009270 | УСП 101-110Э | НПО Устройства Сигнально-Пусковые | Устройство сигнально-пусковое, предназначено для приведения в действие побудительной системы установки автоматического пожаротушения в автономном режиме непрерывного контроля пожароопасного состояния окружающей среды в случае превышения температуры среды заданного значения. Совмещает в себе тепловой пожарный извещатель и автономный генератор электрического импульса. Применяется в автономных системах пожаротушения в комплекте с модулями порошкового пожаротушения "Буран", генераторами огнетушащего аэрозоля «Допинг», «ТОР» для обеспечения группового запуска средств тушения. Устройство по защищенности от воздействия окружающей среды предназначено для эксплуатации от минус 60 до 100С. Автоматическая температура срабатывания 110±5С. | 4288 | 4288
00-00033703 | УСП 101-45Э | НПО Устройства Сигнально-Пусковые | Устройство сигнально-пусковое, предназначено для приведения в действие побудительной системы установки автоматического пожаротушения в автономном режиме непрерывного контроля пожароопасного состояния окружающей среды в случае превышения температуры среды заданного значения. Совмещает в себе тепловой пожарный извещатель и автономный генератор электрического импульса. Применяется в автономных системах пожаротушения в комплекте с модулями порошкового пожаротушения "Буран", генераторами огнетушащего аэрозоля «Допинг», «ТОР» для обеспечения группового запуска средств тушения. Устройство по защищенности от воздействия окружающей среды предназначено для эксплуатации - от минус 60 до 35С. Автоматическая температура срабатывания 45±5С. | 4288 | 4288
03-00006546 | УСП 101-72Э | НПО Устройства Сигнально-Пусковые | Устройство сигнально-пусковое, предназначено для приведения в действие побудительной системы установки автоматического пожаротушения в автономном режиме непрерывного контроля пожароопасного состояния окружающей среды в случае превышения температуры среды заданного значения. Совмещает в себе тепловой пожарный извещатель и автономный генератор электрического импульса. Применяется в автономных системах пожаротушения в комплекте с модулями порошкового пожаротушения "Буран", генераторами огнетушащего аэрозоля «Допинг», «ТОР» для обеспечения группового запуска средств тушения. Устройство по защищенности от воздействия окружающей среды предназначено для эксплуатации - от минус 60 до 55С. Автоматическая температура срабатывания 72±5С. | 4288 | 4288
03-00006547 | УСП 101-93Э | НПО Устройства Сигнально-Пусковые | Устройство сигнально-пусковое, предназначено для приведения в действие побудительной системы установки автоматического пожаротушения в автономном режиме непрерывного контроля пожароопасного состояния окружающей среды в случае превышения температуры среды заданного значения. Совмещает в себе тепловой пожарный извещатель и автономный генератор электрического импульса. Применяется в автономных системах пожаротушения в комплекте с модулями порошкового пожаротушения "Буран", генераторами огнетушащего аэрозоля «Допинг», «ТОР» для обеспечения группового запуска средств тушения. Устройство по защищенности от воздействия окружающей среды предназначено для эксплуатации - от минус 60 до 70С. Автоматическая температура срабатывания 93±5С. | 4288 | 4288
03-00006548 | УСП 101-Р | НПО Устройства Сигнально-Пусковые | Устройство сигнально-пусковое, предназначено для приведения в действие побудительной системы установки автоматического пожаротушения в автономном режиме непрерывного контроля пожароопасного состояния окружающей среды в случае превышения температуры среды заданного значения, а также в режиме ручного пуска по решению персонала. Совмещает в себе тепловой пожарный извещатель и автономный генератор электрического импульса. Применяется в автономных системах пожаротушения в комплекте с модулями порошкового пожаротушения "Буран", генераторами огнетушащего аэрозоля «Допинг», «ТОР» для обеспечения группового запуска средств тушения. Устройство по защищенности от воздействия окружающей среды предназначено для эксплуатации - от минус 60 до 100С. Устройство ручного пуска. | 4288 | 4288
00-00023816 | SmartFly | ПЛАЗМА-Т | Датчик положения ручного дискового затвора для автоматического контроля открытого и закрытого положения заслонки дисковых затворов диаметром Dу от 50 до 300 мм, 2 сигнальных реле, кабелевводы под гофрошланг. | Уточняйте у менеджера | Уточняйте у менеджера
00-00084790 | SmartFly-С300 | ПЛАЗМА-Т | Адресный датчик положения ручного дискового затвора для автоматического контроля открытого и закрытого положения заслонки дисковых затворов диаметром Dу от 50 до 300 мм, 2 сигнальных реле, кабелевводы под гофрошланг, встроенный модуль МС320 | Уточняйте у менеджера | Уточняйте у менеджера
00-00105781 | SmartPS-10-1 | ПЛАЗМА-Т | Сигнализатор давления одноканальный c рабочим диапазоном давлений от 0,4 бар до 1,0 бар (ПТ411.10100000) | Уточняйте у менеджера | Уточняйте у менеджера
00-00105790 | SmartPS-10-1-C300 | ПЛАЗМА-Т | Сигнализатор давления одноканальный c рабочим диапазоном давлений от 0,4 бар до 1,0 бар (ПТ411.101С0000) | Уточняйте у менеджера | Уточняйте у менеджера
00-00105782 | SmartPS-10-2 | ПЛАЗМА-Т | Сигнализатор давления двухканальный c рабочим диапазоном давлений от 0,4 бар до 1,0 бар (ПТ411.10200000) | Уточняйте у менеджера | Уточняйте у менеджера
00-00084633 | SmartPS-140-1 | ПЛАЗМА-Т | Сигнализатор давления одноканальный c рабочим диапазоном давлений от 0,15 МПа до 1,4 МПа | Уточняйте у менеджера | Уточняйте у менеджера
00-00105791 | SmartPS-140-1-C300 | ПЛАЗМА-Т | Сигнализатор давления одноканальный c рабочим диапазоном давлений от 1,5 бар до 14 бар (ПТ411.1401С000) | Уточняйте у менеджера | Уточняйте у менеджера
00-00084787 | SmartPS-140-2 | ПЛАЗМА-Т | Сигнализатор давления двухканальный c рабочим диапазоном давлений от 0,15 МПа до 1,4 Мпа | Уточняйте у менеджера | Уточняйте у менеджера
00-00084788 | SmartPS-160 1 | ПЛАЗМА-Т | Сигнализатор давления одноканальный c рабочим диапазоном давлений от 0,2 МПа до 1,6 Мпа | Уточняйте у менеджера | Уточняйте у менеджера
00-00084789 | SmartPS-160 2 | ПЛАЗМА-Т | Сигнализатор давления двухканальный c рабочим диапазоном давлений от 0,2 МПа до 1,6 Мпа | Уточняйте у менеджера | Уточняйте у менеджера
00-00105792 | SmartPS-160-1-C300 | ПЛАЗМА-Т | Сигнализатор давления одноканальный c рабочим диапазоном давлений от 2 бар до 16 бар (ПТ411.1601С000) | Уточняйте у менеджера | Уточняйте у менеджера
00-00105793 | АПС300 | ПЛАЗМА-Т | Автономный программатор чтение/запись адресов и конфигурируемых парамтеров адресных устройств, два встроенных аккумулятора, время автономной работы - не менее 8 часов | Уточняйте у менеджера | Уточняйте у менеджера
00-00021085 | Картридж для ГГПТ | Источник плюс | Сменный картридж для генераторов газового пожаротушения Тунгус состоит из корпуса, в котором размещен газогенерирующий элемент (ГГЭ) с газогенерирущим составом (ГГЗ), электропускового устройства с отверстием для истечения продуктов газификации. Свободный объем картриджа заполнен охлаждающим материалом. Для очистки огнетушащего газового вещества от механических примесей в картридже установлен фильтр-сепаратор. Выходное отверстие фильтра-сепаратора заглушено самоклеящейся пленкой ПВХ. | 5759.6 | 5097.6
00-00077061 | Комплект переходников для монтажа удлинителя МУПТВ | Источник плюс | Комплект переходников для монтажа удлинителя МУПТВ-13,5/МУПТВ-18,5 | 1475.6 | 1309.8
00-00021099 | Кронштейн настенный для ГГПТ-1,0 "Тунгус" | Источник плюс | Кронштейн настенный для генератора газового пожаротушения ГГПТ-1,0 | 666.4 | 590
03-00010105 | Кнопка ПАТС | Эпотос | Кнопка ПАТС предназначена для запуска водителем средств пожаротушения. В пожароопасных отсеках (моторном отсеке, отсеке отопителя) транспортного средства устанавливаются ГОА «Допинг-2.160п». Пусковые провода прокладываются в кабину водителя и выводятся на кнопку запуска ПАТС. Рекомендуемая область применения: моторные отсеки легковых автомобилей, микроавтобусов, автобусов ПАЗ и т.п., объекты, на которых пожар возникает в непосредственной близости от водителя. Соответственно, система автоматического обнаружения и тушения пожара в данном случае избыточна. | 307.2 | 294.91
00-00033702 | Планка для крепления Буран-8У | Эпотос | Планка для крепления модуля порошкового пожаротушения Буран-8У за подвесным потолком. | Уточняйте у менеджера | Уточняйте у менеджера
03-00006530 | УКЦиП | Эпотос | Устройство сигнально-пусковое, предназначено для приведения в действие побудительной системы установки автоматического пожаротушения в автономном режиме непрерывного контроля пожароопасного состояния окружающей среды в случае превышения температуры среды 110±5С. Совмещает в себе тепловой пожарный извещатель и автономный генератор электрического импульса. Применяется в автономных системах пожаротушения в комплекте с модулями порошкового пожаротушения "Буран", генераторами огнетушащего аэрозоля «Допинг», «ТОР» для обеспечения группового запуска средств тушения. | 2159.62 | 2073.23
00-00013351 | УПСП 12-24.01 | Эпотос | Устройство пуска средств пожаротушения, контроль шлейфов пуска и целостности 2-х (двух) электроактиваторов средств тушения, запуск водителем вручную средств тушения. Рекомендуемая область применения: моторные отсеки легковых автомобилей, микроавтобусов, автобусов ПАЗ и т.п. объекты, на которых пожар возникает в непосредственной близости от водителя. Соответственно, система автоматического обнаружения и тушения пожара в данном случае избыточна. Напряжение от 12 до 24В. | 4475.9 | 4296.87
00-00013350 | УПСП 12.02 | Эпотос | Устройство пуска средств пожаротушения, контроль шлейфов пуска и целостности 1 (одного) электроактиватора средства тушения, запуск водителем вручную средств тушения. Рекомендуемая область применения: моторные отсеки легковых автомобилей, микроавтобусов, автобусов ПАЗ и т.п. объекты, на которых пожар возникает в непосредственной близости от водителя. Соответственно, система автоматического обнаружения и тушения пожара в данном случае избыточна. Напряжение 12В. | 2166.53 | 2079.87
00-00030428 | УПСП 24.02 | Эпотос | Устройство пуска средств пожаротушения, контроль шлейфов пуска и целостности 1 (одного) электроактиватора средства тушения, запуск водителем вручную средств тушения. Рекомендуемая область применения: моторные отсеки легковых автомобилей, микроавтобусов, автобусов ПАЗ и т.п. объекты, на которых пожар возникает в непосредственной близости от водителя. Соответственно, система автоматического обнаружения и тушения пожара в данном случае избыточна. Напряжение 24В. | 2166.53 | 2079.87
00-00079014 | БОС | Этернис | Блок обработки сигналов входит в состав автоматической установки пожаротушения (АУП) «Гарант-Р» ПО-2. Блок обработки сигналов с двумя разнесёнными тепловыми пожарными извещателями предназначен для: обнаружения очагов возгораний. В зависимости от исполнения, БОС выполняет функции теплового пожарного извещателя по классу А2, А3, А2R или А3R по ГОСТ 53325-20091; реализации кумулятивного способа обнаружения пожара, в том числе и на высотах свыше 9 метров2; передачи информационных сигналов: «Внимание», «Пожар», «Пуск МП» и «Неисправность»; приёма сигналов управления: «Тест», «Пожар», «Пуск МП», «Автоматика отключена» и «Автоматика включена»; формирования пускового импульса для электровоспламенителя модуля пожаротушения. Блок обработки сигналов контролирует целостность цепей шлейфов сигнализации на обрыв и короткое замыкание, цепи пуска на обрыв и уровень разряда встроенного источника питания. | Уточняйте у менеджера | Уточняйте у менеджера
00-00079003 | БОС исп.А | Этернис | Блок обработки сигналов входит в состав автоматической установки пожаротушения (АУП) «Гарант-Р», с установленным программным обеспечением «Атлас-Р». Блок обработки сигналов исп. А с двумя разнесёнными тепловыми пожарными извещателями предназначен для: обнаружения очагов возгораний. БОС исп. А выполняет функции теплового пожарного извещателя по классам А1, А2, А3 по ГОСТ 53325-2012*; передачи информационных сигналов: «Внимание», «Пожар», «Пуск МП» и «Неисправность»; приема сигналов управления: «Тест», «Пожар», «Пуск МП», «Автоматика отключена» и «Автоматика включена»; формирования пускового импульса для электровоспламенителя модуля пожаротушения. Блок обработки сигналов исп. А контролирует целостность цепей шлейфов сигнализации и цепи пуска на обрыв и короткое замыкание и уровень разряда встроенного источника питания. | Уточняйте у менеджера | Уточняйте у менеджера
00-00079037 | Блок рабочего газа-10 | Этернис | Блок рабочего газа БРГ-10 с баллоном объемом 10 литров, заправленным двуокисью углерода. Применяется с МУПТВ "ТРВ-Гарант-160"-10XXX. | Уточняйте у менеджера | Уточняйте у менеджера
00-00079038 | Блок рабочего газа-40 | Этернис | Блок рабочего газа БРГ- 40 с баллоном объемом 40 литров, заправленным сжатым газом. Применяется с МУПТВ "ТРВ-Гарант-160"-40XXX. | Уточняйте у менеджера | Уточняйте у менеджера
00-00079004 | БУР исп. А | Этернис | Блок управляющих реле входит в состав автоматической установки пожаротушения «Гарант-Р», с установленным программным обеспечением «Атлас-Р». БУР исп. А является устройством, управляющим противопожарной защитой помещения. БУР исп. А предназначен для: обеспечения работы одного направления пожаротушения; контроля и обмена информацией с БОС исп. А (до 512 шт.) по радиоканальной линии связи; приема извещений от и отправки команд управления на БОС исп. А; приема команд от и отправку извещений на ПК или мобильное устройство с установленной специальным программным обеспечением «Атлас-Р.УДК» (USB и/или BlueTooth); приема команд от и отправку извещений на ПК с установленным программным обеспечением «Гарант-Р. Мониторинг» (с использованием адаптера RS485 – USB или RS485 – RS232); индикации состояния оборудования АУП «Атлас-Р» и обстановки в направлении; контроля состояния дверей в направлении; формирования сигналов ручного запуска модулей пожаротушения; хранения журнала событий, происходящих с АУ | Уточняйте у менеджера | Уточняйте у менеджера
00-00079005 | КП исп. А | Этернис | Панель контрольная, входит в состав Технических средств пожарной автоматики для управления автоматическими установками пожаротушения «Гарант-Р», с установленным программным обеспечением «Атлас-Р», именуемыми в дальнейшем АУП. КП исп. А обеспечивает контроль и обмен информацией с блоком управляющих реле (БУР) исп. А (до 10 шт.) по проводной линии связи. КП исп. А обеспечивает прием извещений от и отправку команд на БУР исп. А. КП исп. А обеспечивает регистрацию события и переход в соответствующий режим работы за время не более: 10 с после формирования БУР исп. А тревожного сигнала; 100 с после формирования БУР исп. А сигнала о неисправности или возникновения неисправности линии связи (пропадании связи) с БУР исп. А. КП исп. А размещается в помещениях, защищённых от несанкционированного доступа посторонних лиц. | Уточняйте у менеджера | Уточняйте у менеджера
00-00079028 | НС-145 (10 шт.) | Этернис | Комплект насадков-распылителей «НС-145» (10 шт.) | Уточняйте у менеджера | Уточняйте у менеджера
00-00079029 | НС-145 (6 шт.) | Этернис | Комплект насадков-распылителей «НС-145» (6 шт.) | Уточняйте у менеджера | Уточняйте у менеджера
00-00079027 | НС-390-С (4 шт.) | Этернис | Комплект насадков-распылителей «НС-390-С» (4 шт.) | Уточняйте у менеджера | Уточняйте у менеджера
00-00079040 | Пенообразователь ПО-6 ТС - 0,15л. | Этернис | Пенообразователь ПО-6 ТС - 0,15л. | Уточняйте у менеджера | Уточняйте у менеджера
00-00079039 | Пенообразователь ПО-6 ТС - 1 л. | Этернис | Пенообразователь ПО-6 ТС - 1 л. | Уточняйте у менеджера | Уточняйте у менеджера
00-00079022 | РП-20 | Этернис | Насадок-распылитель«РП-20» | Уточняйте у менеджера | Уточняйте у менеджера
00-00079023 | РП-20 (6 шт.) | Этернис | Комплект насадков-распылителей «РП-20» (6 шт.) | Уточняйте у менеджера | Уточняйте у менеджера
00-00079024 | РП-50 | Этернис | Насадок-распылитель «РП-50» | Уточняйте у менеджера | Уточняйте у менеджера
00-00079026 | ТРВ-60Вр | Этернис | Насадок-распылитель «ТРВ-60Вр» | Уточняйте у менеджера | Уточняйте у менеджера
00-00079025 | ТРВ-85-60,-180 | Этернис | Насадки-распылители «ТРВ-85»-60,-180 | Уточняйте у менеджера | Уточняйте у менеджера
00-00086864 | УСП-БОС (105°С) | Этернис | Устройство сигнально-пусковое автономное, S-контроля ≤ 39 м², чувствительный элемент ИПТЛ класса D, t-сраб. 105 °C, I-пуск. ≤ 0.1 А, длительность импульса ≤ 0.5 с, сопротивление линии пуска 1,5…16 Ом, питание 2 х АА 1.5 В (в комплекте), IP41, t-раб. -50...+50°C, габ.размеры 110х90х36.5 мм. Допускается объединение в группу не более 10 устройств | Уточняйте у менеджера | Уточняйте у менеджера
Модули пожаротушения
00-00101002 | МГП-ЦОД-10-МП "Уран" (16-10-18) | НЗПО | Модуль газового пожаротушения, используются для защиты серверных, дата-центов, ЦОД, библиотек, хранилищ, архивов, блок-контейнеров с аппаратурой и оборудованием и т.д. | Уточняйте у менеджера | Уточняйте у менеджера
00-00101003 | МГП-ЦОД-10-ЭКМ "Уран" (16-10-18) | НЗПО | Модуль газового пожаротушения, используются для защиты серверных, дата-центов, ЦОД, библиотек, хранилищ, архивов, блок-контейнеров с аппаратурой и оборудованием и т.д. | Уточняйте у менеджера | Уточняйте у менеджера
00-00101000 | МГП-ЦОД-20-МП "Уран" (16-20-18) | НЗПО | Модуль газового пожаротушения, используются для защиты серверных, дата-центов, ЦОД, библиотек, хранилищ, архивов, блок-контейнеров с аппаратурой и оборудованием и т.д. | Уточняйте у менеджера | Уточняйте у менеджера
00-00101001 | МГП-ЦОД-20-ЭКМ "Уран" (16-20-18) | НЗПО | Модуль газового пожаротушения, используются для защиты серверных, дата-центов, ЦОД, библиотек, хранилищ, архивов, блок-контейнеров с аппаратурой и оборудованием и т.д. | Уточняйте у менеджера | Уточняйте у менеджера
00-00054527 | МПП(р)-3-И-ГЭ-У3 "Ураган-12М" | НЗПО | Модуль порошкового пожаротушения с газогенерирующим устройством быстрого действия (импульсный) предназначен для локализации и тушения пожаров класса А, В, С и электроустановок, находящихся под напряжением. Изделие разработано для тушения возгораний в «зонах затенения», а специальное крепление (входящее в комплект) дает возможность задавать угол подачи порошка от 0° до 360°. Сферы применения: защита от пожара кабельных каналов, пространств за фальшполом и фальшпотолком, моторных отсеков, трансформаторов. | Уточняйте у менеджера | Уточняйте у менеджера
00-00046342 | МПП(р)-6-КД-1-ГЭ-У3 "Ураган-18М" | НЗПО | Модуль порошкового пожаротушения с газогенерирующим устройством быстрого действия предназначен для локализации и тушения пожаров класса А, В, С и электроустановок, находящихся под напряжением, при этом параметр пробивного напряжения в расчет может не приниматься. Используются для защиты от пожара подземных и наземных паркингов, складских и промышленных помещений, электроустановок, а также других помещений хозяйственного назначения. | Уточняйте у менеджера | Уточняйте у менеджера
00-00054529 | МПП(р)-9-И-ГЭ-У3-ВС "Ураган-24М-ВС" | НЗПО | Модуль порошкового пожаротушения с газогенерирующим устройством быстрого действия предназначен для локализации и тушения пожаров класса А, В, С и электроустановок, находящихся под напряжением, при этом параметр пробивного напряжения в расчет может не приниматься. Используются для защиты от пожара подземных и наземных паркингов, складских и промышленных помещений, электроустановок, а также других помещений хозяйственного назначения. | Уточняйте у менеджера | Уточняйте у менеджера
00-00054528 | МПП(р)-9-КД-1-ГЭ-У3 "Ураган-24М" | НЗПО | Модуль порошкового пожаротушения с газогенерирующим устройством быстрого действия предназначен для локализации и тушения пожаров класса А, В, С и электроустановок, находящихся под напряжением, при этом параметр пробивного напряжения в расчет может не приниматься. Используются для защиты от пожара подземных и наземных паркингов, складских и промышленных помещений, электроустановок, а также других помещений хозяйственного назначения. | Уточняйте у менеджера | Уточняйте у менеджера
00-00081204 | МУПТВ-15-ГЗ-ВД "ТРВ-15М Ураган-2" | НЗПО | Модульная установка пожаротушения тонкораспыленной водой, предназначена для локализации и тушения очагов пожара классов «А», «В». Область применения: Торговые центры, офисные помещения, магазины, подземные автостоянки, крытые паркинги и др. В стандартной комплектации модуль пожаротушения тонкораспыленной водой белого цвета. Цвет модуля может быть изменен по желанию заказчика. | Уточняйте у менеджера | Уточняйте у менеджера
00-00081205 | МУПТВ-17-ГЗ-ВД "ТРВ-17М Ураган-2" | НЗПО | Модульная установка пожаротушения тонкораспыленной водой, предназначена для локализации и тушения очагов пожара классов «А», «В». Область применения: Торговые центры, офисные помещения, магазины, подземные автостоянки, крытые паркинги и др. В стандартной комплектации модуль пожаротушения тонкораспыленной водой белого цвета. Цвет модуля может быть изменен по желанию заказчика. | Уточняйте у менеджера | Уточняйте у менеджера
00-00081206 | МУПТВ-21-ГЗ-ВД "ТРВ-21М Ураган-2" | НЗПО | Модульная установка пожаротушения тонкораспыленной водой, предназначена для локализации и тушения очагов пожара классов «А», «В». Область применения: Торговые центры, офисные помещения, магазины, подземные автостоянки, крытые паркинги и др. В стандартной комплектации модуль пожаротушения тонкораспыленной водой белого цвета. Цвет модуля может быть изменен по желанию заказчика. | Уточняйте у менеджера | Уточняйте у менеджера
00-00081203 | МУПТВ-9-ГЗ-ВД "ТРВ-9М Ураган-2" | НЗПО | Модульная установка пожаротушения тонкораспыленной водой, предназначена для локализации и тушения очагов пожара классов «А», «В». Область применения: Торговые центры, офисные помещения, магазины, подземные автостоянки, крытые паркинги и др. В стандартной комплектации модуль пожаротушения тонкораспыленной водой белого цвета. Цвет модуля может быть изменен по желанию заказчика. | Уточняйте у менеджера | Уточняйте у менеджера
00-00027961 | ГГПТ-0,25 "Тунгус" | Источник плюс | Генератор газового пожаротушения, тушение 0,25 м³ объема предназначен для тушения пожаров в различных стационарных электротехнических изделиях шкафного исполнения и в помещениях при условии отсутствия людей в защищаемом объеме в момент запуска генераторов.ГГПТ является компактным малогабаритным изделием. Для монтажа не требуется выполнения капитальных работ.При эксплуатации давление в корпусе отсутствует, поэтому не требуется постоянный контроль утечки газового огнетушащего вещества, имеющего двойную очистку.ГГПТ приводится в работу от маломощного электрического импульса (пусковой ток 0,12А).Срок эксплуатации ГГПТ без проведения специальных регламентных работ 10 лет.При срабатывании практически отсутствует усилие отдачи, поэтому не требуются специальные меры при монтаже изделия на объекте.Возможно применение в качестве автономного средства пожаротушения с широко используемыми и недорогими электронными узлами запуска для установок автономного пожаротушения, например, устройство сигнальн | 4641 | 4106.4
00-00027963 | ГГПТ-0,25 (тр) "Тунгус" | Источник плюс | Генератор газового пожаротушения, тушение 0,25 м³ объема предназначен для противопожарной защиты двигательных, гидравлических, насосных и багажных отсеков транспортных средств различного назначения (автомобильных, железнодорожных, водных и т.п.).ГГПТ является компактным малогабаритным изделием. Для монтажа не требуется выполнения капитальных работ.При эксплуатации давление в корпусе отсутствует, поэтому не требуется постоянный контроль утечки газового огнетушащего вещества, имеющего двойную очистку.ГГПТ приводится в работу от маломощного электрического импульса (пусковой ток 0,12А).Срок эксплуатации ГГПТ без проведения специальных регламентных работ 10 лет.При срабатывании практически отсутствует усилие отдачи, поэтому не требуются специальные меры при монтаже изделия на объекте.Возможно применение в качестве автономного средства пожаротушения с широко используемыми и недорогими электронными узлами запуска для установок автономного пожаротушения, например, устройство сигнально-пусковое | 5628.7 | 4979.6
00-00027962 | ГГПТ-0,5 "Тунгус" | Источник плюс | Генератор газового пожаротушения, тушение 0,5 м³ объема предназначен для тушения пожаров в различных стационарных электротехнических изделиях шкафного исполнения и в помещениях при условии отсутствия людей в защищаемом объеме в момент запуска генераторов.ГГПТ является компактным малогабаритным изделием. Для монтажа не требуется выполнения капитальных работ.При эксплуатации давление в корпусе отсутствует, поэтому не требуется постоянный контроль утечки газового огнетушащего вещества, имеющего двойную очистку.ГГПТ приводится в работу от маломощного электрического импульса (пусковой ток 0,12А).Срок эксплуатации ГГПТ без проведения специальных регламентных работ 10 лет.При срабатывании практически отсутствует усилие отдачи, поэтому не требуются специальные меры при монтаже изделия на объекте.Возможно применение в качестве автономного средства пожаротушения с широко используемыми и недорогими электронными узлами запуска для установок автономного пожаротушения, например, устройство сигнально | 5807.2 | 5144.8
00-00027964 | ГГПТ-0,5 (тр) "Тунгус" | Источник плюс | Генератор газового пожаротушения, тушение 0,5 м³ объема предназначен для противопожарной защиты двигательных, гидравлических, насосных и багажных отсеков транспортных средств различного назначения (автомобильных, железнодорожных, водных и т.п.).ГГПТ является компактным малогабаритным изделием. Для монтажа не требуется выполнения капитальных работ.При эксплуатации давление в корпусе отсутствует, поэтому не требуется постоянный контроль утечки газового огнетушащего вещества, имеющего двойную очистку.ГГПТ приводится в работу от маломощного электрического импульса (пусковой ток 0,12А).Срок эксплуатации ГГПТ без проведения специальных регламентных работ 10 лет.При срабатывании практически отсутствует усилие отдачи, поэтому не требуются специальные меры при монтаже изделия на объекте.Возможно применение в качестве автономного средства пожаротушения с широко используемыми и недорогими электронными узлами запуска для установок автономного пожаротушения, например, устройство сигнально-пусковое | 7187.6 | 6360.2
00-00021082 | ГГПТ-1,0 "Тунгус" | Источник плюс | Генератор газового пожаротушения, тушение 1 м³ объема предназначен для тушения пожаров в различных стационарных электротехнических изделиях шкафного исполнения и в помещениях при условии отсутствия людей в защищаемом объеме в момент запуска генераторов.ГГПТ является компактным малогабаритным изделием. Для монтажа не требуется выполнения капитальных работ.При эксплуатации давление в корпусе отсутствует, поэтому не требуется постоянный контроль утечки газового огнетушащего вещества, имеющего двойную очистку.ГГПТ приводится в работу от маломощного электрического импульса (пусковой ток 0,12А).Срок эксплуатации ГГПТ без проведения специальных регламентных работ 10 лет.При срабатывании практически отсутствует усилие отдачи, поэтому не требуются специальные меры при монтаже изделия на объекте.Возможно применение в качестве автономного средства пожаротушения с широко используемыми и недорогими электронными узлами запуска для установок автономного пожаротушения, например, устройство сигнально-п | 7556.5 | 6690.6
00-00021079 | ГГПТ-1,0 (тр) "Тунгус" | Источник плюс | Генератор газового пожаротушения, тушение 1 м³ объема предназначен для противопожарной защиты двигательных, гидравлических, насосных и багажных отсеков транспортных средств различного назначения (автомобильных, железнодорожных, водных и т.п.).ГГПТ является компактным малогабаритным изделием. Для монтажа не требуется выполнения капитальных работ.При эксплуатации давление в корпусе отсутствует, поэтому не требуется постоянный контроль утечки газового огнетушащего вещества, имеющего двойную очистку.ГГПТ приводится в работу от маломощного электрического импульса (пусковой ток 0,12А).Срок эксплуатации ГГПТ без проведения специальных регламентных работ 10 лет.При срабатывании практически отсутствует усилие отдачи, поэтому не требуются специальные меры при монтаже изделия на объекте.Возможно применение в качестве автономного средства пожаротушения с широко используемыми и недорогими электронными узлами запуска для установок автономного пожаротушения, например, устройство сигнально-пусковое ав | 9948.4 | 8802.8
00-00021083 | ГГПТ-3,0 "Тунгус" | Источник плюс | Генератор газового пожаротушения, тушение 3 м³ объема предназначен для тушения пожаров в различных стационарных электротехнических изделиях шкафного исполнения и в помещениях при условии отсутствия людей в защищаемом объеме в момент запуска генераторов.ГГПТ является компактным малогабаритным изделием. Для монтажа не требуется выполнения капитальных работ.При эксплуатации давление в корпусе отсутствует, поэтому не требуется постоянный контроль утечки газового огнетушащего вещества, имеющего двойную очистку.ГГПТ приводится в работу от маломощного электрического импульса (пусковой ток 0,12А).Срок эксплуатации ГГПТ без проведения специальных регламентных работ 10 лет.При срабатывании практически отсутствует усилие отдачи, поэтому не требуются специальные меры при монтаже изделия на объекте.Возможно применение в качестве автономного средства пожаротушения с широко используемыми и недорогими электронными узлами запуска для установок автономного пожаротушения, например, устройство сигнально-п | 20896.4 | 18502.4
00-00021080 | ГГПТ-3,0 (тр) "Тунгус" | Источник плюс | Генератор газового пожаротушения, тушение 3 м³ объема предназначен для противопожарной защиты двигательных, гидравлических, насосных и багажных отсеков транспортных средств различного назначения (автомобильных, железнодорожных, водных и т.п.).ГГПТ является компактным малогабаритным изделием. Для монтажа не требуется выполнения капитальных работ.При эксплуатации давление в корпусе отсутствует, поэтому не требуется постоянный контроль утечки газового огнетушащего вещества, имеющего двойную очистку.ГГПТ приводится в работу от маломощного электрического импульса (пусковой ток 0,12А).Срок эксплуатации ГГПТ без проведения специальных регламентных работ 10 лет.При срабатывании практически отсутствует усилие отдачи, поэтому не требуются специальные меры при монтаже изделия на объекте.Возможно применение в качестве автономного средства пожаротушения с широко используемыми и недорогими электронными узлами запуска для установок автономного пожаротушения, например, устройство сигнально-пусковое ав | 24704.4 | 21877.2
00-00021084 | ГГПТ-7,0 "Тунгус" | Источник плюс | Генератор газового пожаротушения, тушение 7 м³ объема предназначен для тушения пожаров в различных стационарных электротехнических изделиях шкафного исполнения и в помещениях при условии отсутствия людей в защищаемом объеме в момент запуска генераторов.ГГПТ является компактным малогабаритным изделием. Для монтажа не требуется выполнения капитальных работ.При эксплуатации давление в корпусе отсутствует, поэтому не требуется постоянный контроль утечки газового огнетушащего вещества, имеющего двойную очистку.ГГПТ приводится в работу от маломощного электрического импульса (пусковой ток 0,12А).Срок эксплуатации ГГПТ без проведения специальных регламентных работ 10 лет.При срабатывании практически отсутствует усилие отдачи, поэтому не требуются специальные меры при монтаже изделия на объекте.Возможно применение в качестве автономного средства пожаротушения с широко используемыми и недорогими электронными узлами запуска для установок автономного пожаротушения, например, устройство сигнально-п | 46612.3 | 41264.6
00-00021081 | ГГПТ-7,0 (тр) "Тунгус" | Источник плюс | Генератор газового пожаротушения, тушение 7 м³ объема предназначен для противопожарной защиты двигательных, гидравлических, насосных и багажных отсеков транспортных средств различного назначения (автомобильных, железнодорожных, водных и т.п.).ГГПТ является компактным малогабаритным изделием. Для монтажа не требуется выполнения капитальных работ.При эксплуатации давление в корпусе отсутствует, поэтому не требуется постоянный контроль утечки газового огнетушащего вещества, имеющего двойную очистку.ГГПТ приводится в работу от маломощного электрического импульса (пусковой ток 0,12А).Срок эксплуатации ГГПТ без проведения специальных регламентных работ 10 лет.При срабатывании практически отсутствует усилие отдачи, поэтому не требуются специальные меры при монтаже изделия на объекте.Возможно применение в качестве автономного средства пожаротушения с широко используемыми и недорогими электронными узлами запуска для установок автономного пожаротушения, например, устройство сигнально-пусковое ав | 53240.6 | 47141
00-00021086 | ГОА-II-0,35-020-020 "Тунгус" | Источник плюс | Генераторы огнетушащего аэрозоля предназначены для объемного тушения пожаров подкласса А2, классов В и Е (электрооборудования, находящегося под напряжением), а также локализации пожаров подкласса А1.ГОА не предназначен для тушения пожаров: волокнистых, сыпучих, пористых и других горючих материалов, склонных к самовозгоранию и тлению внутри объема вещества (древесные опилки, хлопок, травяная мука и др.); веществ, горение которых может происходить без доступа воздуха. ГОА кроме эксплуатации на стационарных объектах могут применяться для противопожарной защиты двигательных и багажных отделений транспортных средств (автомобильных, железнодорожных, водных и т.п.)Огнетушащий аэрозоль, образующийся при работе ГОА, не имеет озоноразрушающего потенциала. | 7068.6 | 6254
00-00039047 | ГОА-II-0,35-020-020(А) "Тунгус" | Источник плюс | Генераторы огнетушащего аэрозоля предназначены для объемного тушения пожаров подкласса А2, классов В и Е (электрооборудования, находящегося под напряжением), а также локализации пожаров подкласса А1.ГОА не предназначен для тушения пожаров: волокнистых, сыпучих, пористых и других горючих материалов, склонных к самовозгоранию и тлению внутри объема вещества (древесные опилки, хлопок, травяная мука и др.); веществ, горение которых может происходить без доступа воздуха. ГОА кроме эксплуатации на стационарных объектах могут применяться для противопожарной защиты двигательных и багажных отделений транспортных средств (автомобильных, железнодорожных, водных и т.п.)Огнетушащий аэрозоль, образующийся при работе ГОА, не имеет озоноразрушающего потенциала. | 7758.8 | 6867.6
00-00027968 | ГОА-II-1,10-020-010 "Тунгус" | Источник плюс | Генераторы огнетушащего аэрозоля предназначены для объемного тушения пожаров подкласса А2, классов В и Е (электрооборудования, находящегося под напряжением), а также локализации пожаров подкласса А1.ГОА не предназначен для тушения пожаров: волокнистых, сыпучих, пористых и других горючих материалов, склонных к самовозгоранию и тлению внутри объема вещества (древесные опилки, хлопок, травяная мука и др.); веществ, горение которых может происходить без доступа воздуха. ГОА кроме эксплуатации на стационарных объектах могут применяться для противопожарной защиты двигательных и багажных отделений транспортных средств (автомобильных, железнодорожных, водных и т.п.)Огнетушащий аэрозоль, образующийся при работе ГОА, не имеет озоноразрушающего потенциала. | 15553.3 | 13770.6
00-00027971 | ГОА-II-1,10-020-010(А) "Тунгус" | Источник плюс | Генераторы огнетушащего аэрозоля предназначены для объемного тушения пожаров подкласса А2, классов В и Е (электрооборудования, находящегося под напряжением), а также локализации пожаров подкласса А1.ГОА не предназначен для тушения пожаров: волокнистых, сыпучих, пористых и других горючих материалов, склонных к самовозгоранию и тлению внутри объема вещества (древесные опилки, хлопок, травяная мука и др.); веществ, горение которых может происходить без доступа воздуха. ГОА кроме эксплуатации на стационарных объектах могут применяться для противопожарной защиты двигательных и багажных отделений транспортных средств (автомобильных, железнодорожных, водных и т.п.)Огнетушащий аэрозоль, образующийся при работе ГОА, не имеет озоноразрушающего потенциала. | 17861.9 | 15812
00-00027966 | ГОА(Т)-II-0,35-020-020 "Тунгус" | Источник плюс | Генератор огнетушащего аэрозоля, защищаемый объем 17,5 куб. м; температура эксплуатации от -60 до +90 гр. С. | 8092 | 7162.6
00-00039048 | ГОА(Т)-II-0,35-020-020(А) "Тунгус" | Источник плюс | Генераторы огнетушащего аэрозоля предназначены для объемного тушения пожаров подкласса А2, классов В и Е (электрооборудования, находящегося под напряжением), а также локализации пожаров подкласса А1.ГОА не предназначен для тушения пожаров: волокнистых, сыпучих, пористых и других горючих материалов, склонных к самовозгоранию и тлению внутри объема вещества (древесные опилки, хлопок, травяная мука и др.); веществ, горение которых может происходить без доступа воздуха. ГОА кроме эксплуатации на стационарных объектах могут применяться для противопожарной защиты двигательных и багажных отделений транспортных средств (автомобильных, железнодорожных, водных и т.п.)Огнетушащий аэрозоль, образующийся при работе ГОА, не имеет озоноразрушающего потенциала. | 8948.8 | 7917.8
00-00027969 | ГОА(Т)-II-1,10-020-010 "Тунгус" | Источник плюс | Генераторы огнетушащего аэрозоля предназначены для объемного тушения пожаров подкласса А2, классов В и Е (электрооборудования, находящегося под напряжением), а также локализации пожаров подкласса А1.ГОА не предназначен для тушения пожаров: волокнистых, сыпучих, пористых и других горючих материалов, склонных к самовозгоранию и тлению внутри объема вещества (древесные опилки, хлопок, травяная мука и др.); веществ, горение которых может происходить без доступа воздуха. ГОА кроме эксплуатации на стационарных объектах могут применяться для противопожарной защиты двигательных и багажных отделений транспортных средств (автомобильных, железнодорожных, водных и т.п.)Огнетушащий аэрозоль, образующийся при работе ГОА, не имеет озоноразрушающего потенциала. | 17100.3 | 15139.4
00-00027972 | ГОА(Т)-II-1,10-020-010(А) "Тунгус" | Источник плюс | Генераторы огнетушащего аэрозоля предназначены для объемного тушения пожаров подкласса А2, классов В и Е (электрооборудования, находящегося под напряжением), а также локализации пожаров подкласса А1.ГОА не предназначен для тушения пожаров: волокнистых, сыпучих, пористых и других горючих материалов, склонных к самовозгоранию и тлению внутри объема вещества (древесные опилки, хлопок, травяная мука и др.); веществ, горение которых может происходить без доступа воздуха. ГОА кроме эксплуатации на стационарных объектах могут применяться для противопожарной защиты двигательных и багажных отделений транспортных средств (автомобильных, железнодорожных, водных и т.п.)Огнетушащий аэрозоль, образующийся при работе ГОА, не имеет озоноразрушающего потенциала. | 18647.3 | 16508.2
00-00027967 | ГОА(Т1)-II-0,35-020-020 "Тунгус" | Источник плюс | Генераторы огнетушащего аэрозоля предназначены для объемного тушения пожаров подкласса А2, классов В и Е (электрооборудования, находящегося под напряжением), а также локализации пожаров подкласса А1.ГОА не предназначен для тушения пожаров: волокнистых, сыпучих, пористых и других горючих материалов, склонных к самовозгоранию и тлению внутри объема вещества (древесные опилки, хлопок, травяная мука и др.); веществ, горение которых может происходить без доступа воздуха. ГОА кроме эксплуатации на стационарных объектах могут применяться для противопожарной защиты двигательных и багажных отделений транспортных средств (автомобильных, железнодорожных, водных и т.п.)Огнетушащий аэрозоль, образующийся при работе ГОА, не имеет озоноразрушающего потенциала. | 9353.4 | 8283.6
00-00039049 | ГОА(Т1)-II-0,35-020-020(А) "Тунгус" | Источник плюс | Генераторы огнетушащего аэрозоля предназначены для объемного тушения пожаров подкласса А2, классов В и Е (электрооборудования, находящегося под напряжением), а также локализации пожаров подкласса А1.ГОА не предназначен для тушения пожаров: волокнистых, сыпучих, пористых и других горючих материалов, склонных к самовозгоранию и тлению внутри объема вещества (древесные опилки, хлопок, травяная мука и др.); веществ, горение которых может происходить без доступа воздуха. ГОА кроме эксплуатации на стационарных объектах могут применяться для противопожарной защиты двигательных и багажных отделений транспортных средств (автомобильных, железнодорожных, водных и т.п.)Огнетушащий аэрозоль, образующийся при работе ГОА, не имеет озоноразрушающего потенциала. | 10257.8 | 9086
00-00027970 | ГОА(Т1)-II-1,10-020-010 "Тунгус" | Источник плюс | Генераторы огнетушащего аэрозоля предназначены для объемного тушения пожаров подкласса А2, классов В и Е (электрооборудования, находящегося под напряжением), а также локализации пожаров подкласса А1.ГОА не предназначен для тушения пожаров: волокнистых, сыпучих, пористых и других горючих материалов, склонных к самовозгоранию и тлению внутри объема вещества (древесные опилки, хлопок, травяная мука и др.); веществ, горение которых может происходить без доступа воздуха. ГОА кроме эксплуатации на стационарных объектах могут применяться для противопожарной защиты двигательных и багажных отделений транспортных средств (автомобильных, железнодорожных, водных и т.п.)Огнетушащий аэрозоль, образующийся при работе ГОА, не имеет озоноразрушающего потенциала. | 18647.3 | 16508.2
00-00027973 | ГОА(Т1)-II-1,10-020-010(А) "Тунгус" | Источник плюс | Генераторы огнетушащего аэрозоля предназначены для объемного тушения пожаров подкласса А2, классов В и Е (электрооборудования, находящегося под напряжением), а также локализации пожаров подкласса А1.ГОА не предназначен для тушения пожаров: волокнистых, сыпучих, пористых и других горючих материалов, склонных к самовозгоранию и тлению внутри объема вещества (древесные опилки, хлопок, травяная мука и др.); веществ, горение которых может происходить без доступа воздуха. ГОА кроме эксплуатации на стационарных объектах могут применяться для противопожарной защиты двигательных и багажных отделений транспортных средств (автомобильных, железнодорожных, водных и т.п.)Огнетушащий аэрозоль, образующийся при работе ГОА, не имеет озоноразрушающего потенциала. | 19444.6 | 17216.2
00-00021130 | МПП(Н-Взр-Т)-0,65-И-ГЭ-У2 "Тунгус" | Источник плюс | Модуль порошкового пожаротушения предназначен для автоматического подавления очагов пожара классов А (твердых веществ), В (жидких веществ), С (газообразных веществ) и Е (электрооборудования, находящегося под напряжением без учёта параметра пробивного напряжения огнетушащего порошка). Предназначен как для тушения локальных очагов пожара, так и для объемного пожаротушения всего помещения по площади или объему.МПП не предназначен для тушения загораний веществ, горение которых может происходить без доступа воздуха.Вытеснение огнетушащего порошка производится газом, вырабатываемым источником холодного газа.Является изделием многоразового использования. | 7021 | 6218.6
00-00021136 | МПП(Н-Взр-Т)-10-И-ГЭ-У2 "Тунгус" | Источник плюс | Модуль порошкового пожаротушения предназначен для подавления очагов пожара классов А, В, С и Е (без учёта параметра пробивного напряжения огнетушащего порошка).Область применения взрывозащищенного МПП – взрывоопасные зоны помещений и наружных установок класса 2 по ГОСТ 30852.9-2002 (МЭК 60079-10:1995), в которых возможно образование взрывоопасных смесей категории ІІВгруппы Т3 по ГОСТ 30852.19-2002 (МЭК 60079-20:1996).МПП имеет маркировку взрывозащиты электрооборудования 0Ex ia IIB T3 Gс Х и степень защиты от внешних воздействий по ГОСТ 14254-96 IР54 для вводной коробки и IР67 для корпуса МПП.Не предназначен для тушения загораний веществ, горение которых может происходить без доступа воздуха.Предназначен как для тушения локальных очагов пожара, так и для пожаротушения в помещении по площади или объему.Вытеснение огнетушащего порошка производится газом, вырабатываемым источником холодного газа.МПП является изделием многоразового использования. | 23692.9 | 20980.4
00-00021137 | МПП(Н-Взр-Т)-10(ст)-И-ГЭ-У2 "Тунгус" | Источник плюс | Модуль порошкового пожаротушения предназначен для подавления очагов пожара классов А, В, С и Е (без учёта параметра пробивного напряжения огнетушащего порошка).Область применения взрывозащищенного МПП – взрывоопасные зоны помещений и наружных установок класса 2 по ГОСТ 30852.9-2002 (МЭК 60079-10:1995), в которых возможно образование взрывоопасных смесей категории ІІВгруппы Т3 по ГОСТ 30852.19-2002 (МЭК 60079-20:1996).Электрооборудование в составе МПП имеет маркировку взрывозащиты 0Ex ia IIB T3 Gс Х и степень защиты от внешних воздействий по ГОСТ 14254-96 IР54 для вводной коробки и IР67 для корпуса МПП.МПП не предназначен для тушения загораний веществ, горение которых может происходить без доступа воздуха.МПП предназначен как для тушения локальных очагов пожара, так и для пожаротушения всего помещения по площади и объему.Вытеснение огнетушащего порошка производится газом, вырабатываемым источником холодного газа.Является изделием многоразового использования. | 27203.4 | 24083.8
00-00021132 | МПП(Н-Взр-Т)-2,7(п)-И-ГЭ-У2 "Тунгус" | Источник плюс | Модуль порошкового пожаротушения предназначен для подавления очагов пожара классов А, В, С и Е (без учёта параметра пробивного напряжения огнетушащего порошка).Область применения взрывозащищенного МПП – взрывоопасные зоны помещений и наружных установок класса 2 по ГОСТ 30852.9-2002 (МЭК 60079-10:1995), в которых возможно образование взрывоопасных смесей категории ІІВ группы Т3 по ГОСТ 30852.19-2002 (МЭК 60079-20:1996).МПП имеет маркировку взрывозащиты электрооборудования 0Ex ia IIB T3 Gс Х и степень защиты от внешних воздействий по ГОСТ 14254-96 IР54 для вводной коробки и IР67 для корпуса МПП.Не предназначен для тушения загорания веществ, горение которых может происходить без доступа воздуха.Предназначен как для тушения локальных очагов пожара, так и для пожаротушения в помещении по площади или объему.МПП является изделием многоразового использования.Вытеснение огнетушащего порошка производится газом, вырабатываемым источником холодного газа. | 10710 | 9487.2
00-00021131 | МПП(Н-Взр-Т)-2(п)-И-ГЭ-У2 "Тунгус" | Источник плюс | Модуль порошкового пожаротушения предназначен для подавления очагов пожара классов А, В, С и Е (без учёта параметра пробивного напряжения огнетушащего порошка).Область применения взрывозащищенного МПП – взрывоопасные зоны помещений и наружных установок класса 2 по ГОСТ 30852.9-2002 (МЭК 60079-10:1995), в которых возможно образование взрывоопасных смесей категории ІІВ группы Т3 по ГОСТ 30852.19-2002 (МЭК 60079-20:1996).МПП имеет маркировку взрывозащиты электрооборудования 0Ex ia IIB T3 Gс Х и степень защиты от внешних воздействий по ГОСТ 14254-96 IР54 для вводной коробки и IР67 для корпуса МПП.Не предназначен для тушения загораний веществ, горение которых может происходить без доступа воздуха.Предназначен как для тушения локальных очагов пожара, так и для объемного пожаротушения всего помещения по площади или объему.МПП является изделием многоразового использования.Вытеснение огнетушащего порошка производится газом, вырабатываемым источником холодного газа. | 9555.7 | 8460.6
00-00021138 | МПП(Н-Взр-Т)-24-И-ГЭ-У2 "Тунгус" | Источник плюс | Модуль порошкового пожаротушения предназначен для подавления очагов пожара классов А, В, С и Е (без учёта параметра пробивного напряжения огнетушащего порошка).Область применения взрывозащищенного МПП – взрывоопасные зоны помещений и наружных установок класса 2 по ГОСТ 30852.9-2002 (МЭК 60079-10:1995), в которых возможно образование взрывоопасных смесей категории ІІВ группы Т3 по ГОСТ 30852.19-2002 (МЭК 60079-20:1996).Электрооборудование в составе МПП имеет маркировку взрывозащиты 0Ex ia IIB T3 Gс Х и степень защиты от внешних воздействий по ГОСТ 14254-96 IР54 для вводной коробки и IР67 для корпуса МПП.Не предназначен для тушения загорания веществ, горение которых может происходить без доступа воздуха.Предназначен как для тушения локальных очагов пожара, так и для пожаротушения в помещении по площади или объему.МПП является изделием многоразового использования.Вытеснение огнетушащего порошка производится газом, вырабатываемым источником холодного газа. | 58500.4 | 51790.2
00-00021133 | МПП(Н-Взр-Т)-4(п)-И-ГЭ-У2 "Тунгус" | Источник плюс | Модуль порошкового пожаротушения предназначен для подавления очагов пожара классов А, В, С и Е (без учёта параметра пробивного напряжения огнетушащего порошка).Область применения взрывозащищенного МПП – взрывоопасные зоны помещений и наружных установок класса 2 по ГОСТ 30852.9-2002 (МЭК 60079-10:1995), в которых возможно образование взрывоопасных смесей категории ІІВ группы Т3 по ГОСТ 30852.19-2002 (МЭК 60079-20:1996).Электрооборудование в составе МПП имеет маркировку взрывозащиты 0Ex ia IIB T3 Gс Х и степень защиты от внешних воздействий по ГОСТ 14254-96 IР54 для вводной коробки и IР67 для корпуса МПП.МПП не предназначен для тушения загораний веществ, горение которых может происходить без доступа воздуха.МПП предназначен как для тушения локальных очагов пожара, так и для пожаротушения всего помещения по площади и объему.Вытеснение огнетушащего порошка производится газом, вырабатываемым источником холодного газа.Является изделием многоразового использования. | 12614 | 11162.8
00-00021134 | МПП(Н-Взр-Т)-5-И-ГЭ-У2 "Тунгус" | Источник плюс | Модуль порошкового пожаротушения предназначен для подавления очагов пожара классов А, В, С и Е (без учёта параметра пробивного напряжения огнетушащего порошка).Область применения взрывозащищенного МПП – взрывоопасные зоны помещений и наружных установок класса 2 по ГОСТ 30852.9-2002 (МЭК 60079-10:1995), в которых возможно образование взрывоопасных смесей категории ІІВ группы Т3 по ГОСТ 30852.19-2002 (МЭК 60079-20:1996).Электрооборудование в составе МПП имеет маркировку взрывозащиты 0Ex ia IIB T3 Gс Х и степень защиты от внешних воздействий по ГОСТ 14254-96 IР54 для вводной коробки и IР67 для корпуса МПП.МПП не предназначен для тушения загораний веществ, горение которых может происходить без доступа воздуха.МПП предназначен как для тушения локальных очагов пожара, так и для пожаротушения всего помещения по площади и объему.Вытеснение огнетушащего порошка производится газом, вырабатываемым источником холодного газа.Является изделием многоразового использования. | 16862.3 | 14927
00-00021135 | МПП(Н-Взр-Т)-6(п)-И-ГЭ-У2 "Тунгус" | Источник плюс | Модуль порошкового пожаротушения предназначен для подавления очагов пожара классов А, В, С и Е (без учёта параметра пробивного напряжения огнетушащего порошка).Область применения взрывозащищенного МПП – взрывоопасные зоны помещений и наружных установок класса 2 по ГОСТ 30852.9-2002 (МЭК 60079-10:1995), в которых возможно образование взрывоопасных смесей категории ІІВ группы Т3 по ГОСТ 30852.19-2002 (МЭК 60079-20:1996).Электрооборудование в составе МПП имеет маркировку взрывозащиты 0Ex ia IIB T3 Gс Х и степень защиты от внешних воздействий по ГОСТ 14254-96 IР54 для вводной коробки и IР67 для корпуса МПП.МПП не предназначен для тушения загораний веществ, горение которых может происходить без доступа воздуха.МПП предназначен как для тушения локальных очагов пожара, так и для пожаротушения всего помещения по площади и объему.Вытеснение огнетушащего порошка производится газом, вырабатываемым источником холодного газа.Является изделием многоразового использования. | 13220.9 | 11705.6
03-00009033 | МПП(Н-Взр-Т)-9-(п)-И-ГЭ-У2 | Источник плюс | Модуль порошкового пожаротушения предназначен для подавления очагов пожара классов А, В, С и Е (без учёта параметра пробивного напряжения огнетушащего порошка).Область применения взрывозащищенного МПП – взрывоопасные зоны помещений и наружных установок класса 2 по ГОСТ 30852.9-2002 (МЭК 60079-10:1995), в которых возможно образование взрывоопасных смесей категории ІІВ группы Т3 по ГОСТ 30852.19-2002 (МЭК 60079-20:1996).Электрооборудование в составе МПП имеет маркировку взрывозащиты 0Ex ia IIB T3 Gс Х и степень защиты от внешних воздействий по ГОСТ 14254-96 IР54 для вводной коробки и IР67 для корпуса МПП.МПП не предназначен для тушения загораний веществ, горение которых может происходить без доступа воздуха.МПП предназначен как для тушения локальных очагов пожара, так и для пожаротушения всего помещения по площади и объему.Вытеснение огнетушащего порошка производится газом, вырабатываемым источником холодного газа.Является изделием многоразового использования. | 16898 | 14962.4
00-00021101 | МПП(Н-Взр)-0,65-И-ГЭ-У2 "Тунгус" | Источник плюс | Модуль порошкового пожаротушения предназначен для автоматического подавления очагов пожара классов А (твердых веществ), В (жидких веществ), С (газообразных веществ) и Е (электрооборудования, находящегося под напряжением без учёта параметра пробивного напряжения огнетушащего порошка). Предназначен как для тушения локальных очагов пожара, так и для объемного пожаротушения всего помещения по площади или объему.МПП не предназначен для тушения загораний веществ, горение которых может происходить без доступа воздуха.Вытеснение огнетушащего порошка производится газом, вырабатываемым источником холодного газа.Является изделием многоразового использования. | 6283.2 | 5557.8
00-00021108 | МПП(Н-Взр)-10-И-ГЭ-У2 "Тунгус" | Источник плюс | Модуль порошкового пожаротушения предназначен для подавления очагов пожара классов А, В, С и Е (без учёта параметра пробивного напряжения огнетушащего порошка).Область применения взрывозащищенного МПП – взрывоопасные зоны помещений и наружных установок класса 2 по ГОСТ 30852.9-2002 (МЭК 60079-10:1995), в которых возможно образование взрывоопасных смесей категории ІІВгруппы Т3 по ГОСТ 30852.19-2002 (МЭК 60079-20:1996).МПП имеет маркировку взрывозащиты электрооборудования 0Ex ia IIB T3 Gс Х и степень защиты от внешних воздействий по ГОСТ 14254-96 IР54 для вводной коробки и IР67 для корпуса МПП.Не предназначен для тушения загораний веществ, горение которых может происходить без доступа воздуха.Предназначен как для тушения локальных очагов пожара, так и для пожаротушения в помещении по площади или объему.Вытеснение огнетушащего порошка производится газом, вырабатываемым источником холодного газа.МПП является изделием многоразового использования. | 21205.8 | 18773.8
03-00009872 | МПП(Н-Взр)-10(ст)-И-ГЭ-У2 "Тунгус" | Источник плюс | Модуль порошкового пожаротушения МПП(Н-Взр)-10(ст)-И-ГЭ-У2 предназначен для подавления очагов пожара классов А, В, С и Е (без учёта параметра пробивного напряжения огнетушащего порошка).Область применения взрывозащищенного МПП – взрывоопасные зоны помещений и наружных установок класса 2 по ГОСТ 30852.9-2002 (МЭК 60079-10:1995), в которых возможно образование взрывоопасных смесей категории ІІВгруппы Т3 по ГОСТ 30852.19-2002 (МЭК 60079-20:1996).Электрооборудование в составе МПП имеет маркировку взрывозащиты 0Ex ia IIB T3 Gс Х и степень защиты от внешних воздействий по ГОСТ 14254-96 IР54 для вводной коробки и IР67 для корпуса МПП.МПП не предназначен для тушения загораний веществ, горение которых может происходить без доступа воздуха.МПП предназначен как для тушения локальных очагов пожара, так и для пожаротушения всего помещения по площади и объему.Вытеснение огнетушащего порошка производится газом, вырабатываемым источником холодного газа.Является изделием многоразового использования. | 24311.7 | 21523.2
00-00021103 | МПП(Н-Взр)-2,7(п)-И-ГЭ-У2 "Тунгус" | Источник плюс | Модуль порошкового пожаротушения предназначен для подавления очагов пожара классов А, В, С и Е (без учёта параметра пробивного напряжения огнетушащего порошка).Область применения взрывозащищенного МПП – взрывоопасные зоны помещений и наружных установок класса 2 по ГОСТ 30852.9-2002 (МЭК 60079-10:1995), в которых возможно образование взрывоопасных смесей категории ІІВ группы Т3 по ГОСТ 30852.19-2002 (МЭК 60079-20:1996).МПП имеет маркировку взрывозащиты электрооборудования 0Ex ia IIB T3 Gс Х и степень защиты от внешних воздействий по ГОСТ 14254-96 IР54 для вводной коробки и IР67 для корпуса МПП.Не предназначен для тушения загорания веществ, горение которых может происходить без доступа воздуха.Предназначен как для тушения локальных очагов пожара, так и для пожаротушения в помещении по площади или объему.МПП является изделием многоразового использования.Вытеснение огнетушащего порошка производится газом, вырабатываемым источником холодного газа. | 9555.7 | 8460.6
00-00021102 | МПП(Н-Взр)-2(п)-И-ГЭ-У2 "Тунгус" | Источник плюс | Модуль порошкового пожаротушения предназначен для подавления очагов пожара классов А, В, С и Е (без учёта параметра пробивного напряжения огнетушащего порошка).Область применения взрывозащищенного МПП – взрывоопасные зоны помещений и наружных установок класса 2 по ГОСТ 30852.9-2002 (МЭК 60079-10:1995), в которых возможно образование взрывоопасных смесей категории ІІВ группы Т3 по ГОСТ 30852.19-2002 (МЭК 60079-20:1996).МПП имеет маркировку взрывозащиты электрооборудования 0Ex ia IIB T3 Gс Х и степень защиты от внешних воздействий по ГОСТ 14254-96 IР54 для вводной коробки и IР67 для корпуса МПП.Не предназначен для тушения загораний веществ, горение которых может происходить без доступа воздуха.Предназначен как для тушения локальных очагов пожара, так и для объемного пожаротушения всего помещения по площади или объему.МПП является изделием многоразового использования.Вытеснение огнетушащего порошка производится газом, вырабатываемым источником холодного газа. | 8579.9 | 7599.2
00-00021109 | МПП(Н-Взр)-24-И-ГЭ-У2 "Тунгус" | Источник плюс | Модуль порошкового пожаротушения предназначен для подавления очагов пожара классов А, В, С и Е (без учёта параметра пробивного напряжения огнетушащего порошка).Область применения взрывозащищенного МПП – взрывоопасные зоны помещений и наружных установок класса 2 по ГОСТ 30852.9-2002 (МЭК 60079-10:1995), в которых возможно образование взрывоопасных смесей категории ІІВгруппы Т3 по ГОСТ 30852.19-2002 (МЭК 60079-20:1996).Электрооборудование в составе МПП имеет маркировку взрывозащиты 0Ex ia IIB T3 Gс Х и степень защиты от внешних воздействий по ГОСТ 14254-96 IР54 для вводной коробки и IР67 для корпуса МПП.Не предназначен для тушения загорания веществ, горение которых может происходить без доступа воздуха.Предназначен как для тушения локальных очагов пожара, так и для пожаротушения в помещении по площади или объему.МПП является изделием многоразового использования.Вытеснение огнетушащего порошка производится газом, вырабатываемым источником холодного газа. | 52229.1 | 46244.2
00-00021104 | МПП(Н-Взр)-4(п)-И-ГЭ-У2 "Тунгус" | Источник плюс | Модуль порошкового пожаротушения предназначен для подавления очагов пожара классов А, В, С и Е (без учёта параметра пробивного напряжения огнетушащего порошка).Область применения взрывозащищенного МПП – взрывоопасные зоны помещений и наружных установок класса 2 по ГОСТ 30852.9-2002 (МЭК 60079-10:1995), в которых возможно образование взрывоопасных смесей категории ІІВ группы Т3 по ГОСТ 30852.19-2002 (МЭК 60079-20:1996).Электрооборудование в составе МПП имеет маркировку взрывозащиты 0Ex ia IIB T3 Gс Х и степень защиты от внешних воздействий по ГОСТ 14254-96 IР54 для вводной коробки и IР67 для корпуса МПП.МПП не предназначен для тушения загораний веществ, горение которых может происходить без доступа воздуха.МПП предназначен как для тушения локальных очагов пожара, так и для пожаротушения всего помещения по площади и объему.Вытеснение огнетушащего порошка производится газом, вырабатываемым источником холодного газа.Является изделием многоразового использования. | 11305 | 10006.4
00-00021105 | МПП(Н-Взр)-5-И-ГЭ-У2 "Тунгус" | Источник плюс | Модуль порошкового пожаротушения предназначен для подавления очагов пожара классов А, В, С и Е (без учёта параметра пробивного напряжения огнетушащего порошка).Область применения взрывозащищенного МПП – взрывоопасные зоны помещений и наружных установок класса 2 по ГОСТ 30852.9-2002 (МЭК 60079-10:1995), в которых возможно образование взрывоопасных смесей категории ІІВ группы Т3 по ГОСТ 30852.19-2002 (МЭК 60079-20:1996).Электрооборудование в составе МПП имеет маркировку взрывозащиты 0Ex ia IIB T3 Gс Х и степень защиты от внешних воздействий по ГОСТ 14254-96 IР54 для вводной коробки и IР67 для корпуса МПП.МПП не предназначен для тушения загораний веществ, горение которых может происходить без доступа воздуха.МПП предназначен как для тушения локальных очагов пожара, так и для пожаротушения всего помещения по площади и объему.Вытеснение огнетушащего порошка производится газом, вырабатываемым источником холодного газа.Является изделием многоразового использования. | 15089.2 | 13357.6
00-00021106 | МПП(Н-Взр)-6(п)-И-ГЭ-У2 "Тунгус" | Источник плюс | Модуль порошкового пожаротушения предназначен для подавления очагов пожара классов А, В, С и Е (без учёта параметра пробивного напряжения огнетушащего порошка).Область применения взрывозащищенного МПП – взрывоопасные зоны помещений и наружных установок класса 2 по ГОСТ 30852.9-2002 (МЭК 60079-10:1995), в которых возможно образование взрывоопасных смесей категории ІІВ группы Т3 по ГОСТ 30852.19-2002 (МЭК 60079-20:1996).Электрооборудование в составе МПП имеет маркировку взрывозащиты 0Ex ia IIB T3 Gс Х и степень защиты от внешних воздействий по ГОСТ 14254-96 IР54 для вводной коробки и IР67 для корпуса МПП.МПП не предназначен для тушения загораний веществ, горение которых может происходить без доступа воздуха.МПП предназначен как для тушения локальных очагов пожара, так и для пожаротушения всего помещения по площади и объему.Вытеснение огнетушащего порошка производится газом, вырабатываемым источником холодного газа.Является изделием многоразового использования. | 11864.3 | 10502
00-00021107 | МПП(Н-Взр)-9(п)-И-ГЭ-У2 "Тунгус" | Источник плюс | Модуль порошкового пожаротушения предназначен для подавления очагов пожара классов А, В, С и Е (без учёта параметра пробивного напряжения огнетушащего порошка).Область применения взрывозащищенного МПП – взрывоопасные зоны помещений и наружных установок класса 2 по ГОСТ 30852.9-2002 (МЭК 60079-10:1995), в которых возможно образование взрывоопасных смесей категории ІІВ группы Т3 по ГОСТ 30852.19-2002 (МЭК 60079-20:1996).Электрооборудование в составе МПП имеет маркировку взрывозащиты 0Ex ia IIB T3 Gс Х и степень защиты от внешних воздействий по ГОСТ 14254-96 IР54 для вводной коробки и IР67 для корпуса МПП.МПП не предназначен для тушения загораний веществ, горение которых может происходить без доступа воздуха.МПП предназначен как для тушения локальных очагов пожара, так и для пожаротушения всего помещения по площади и объему.Вытеснение огнетушащего порошка производится газом, вырабатываемым источником холодного газа.Является изделием многоразового использования. | 15101.1 | 13369.4
00-00021093 | МПП(Н-Р)-5-И-ГЭ-У2 "Тунгус" | Источник плюс | Модуль порошкового пожаротушения ручного пуска предназначен для подавления очагов пожара классов А (твердых веществ), В (жидких веществ), С (газообразных веществ) и Е (электрооборудования, находящегося под напряжением без учёта параметра пробивного напряжения огнетушащего порошка) в автоматическом или ручном режимах.Может быть укомплектован электронным узлом запуска, при использовании которого модуль обретает функцию самосрабатывания и используется в качестве автономного средства порошкового пожаротушения. Устройство и мон-таж приведены в приложении А.МПП могут быть оснащены устройством пускового ручного и применяться после ручного запуска от устройства для тушения возгорания непосредственно установкой модуля без крепления к полу в зоне пожара и при любой ори-ентации (на верхней или нижней поверхности корпуса).Не предназначен для тушения загораний веществ, горение которых может происходить без доступа воздуха.Предназначен как для тушения локальных очагов пожара, так и для пожаротушения | 11483.5 | 10171.6
00-00021149 | МПП(Н-РО)-10(ст)-И-ГЭ-У2 "Тунгус" | Источник плюс | Модуль порошкового пожаротушения предназначен для подавления очагов пожара классов А, В, С и Е (без учёта параметра пробивного напряжения огнетушащего порошка).Область применения взрывозащищенного МПП: – подземные выработки шахт, рудников и их наземные строения, опасные по газу (метан) и/или угольной пыли в соответствии с утвержденными Ростехнадзором Федеральными нормами и правилами в области промышленной безопасности: «Правила безопасности в угольных шахтах» (Приказ от 19.11.2013 № 550), «Правила безопасности при ведении горных работ и переработке твердых полезных ископаемых» (Приказ от 11.12.2013 № 599); - взрывоопасные зоны по ГОСТ 30852.9 (МЭК 60079-10:95), в которых возможно образование взрывоопасных смесей категории ІІВ или ІІС группы Т3 по ГОСТ 30852.19 (МЭК 60079-20:1996).МПП имеет маркировку взрывозащиты электрооборудования РО ЕхiaI/0ExiaIICT3 и степень защиты от внешних воздействий по ГОСТ 14254-96 IР65 для вводной коробки и IР67 для корпуса МПП. | Уточняйте у менеджера | Уточняйте у менеджера
00-00021147 | МПП(Н-РО)-2(п)-И-ГЭ-У2 "Тунгус" | Источник плюс | Модуль порошкового пожаротушения предназначен для подавления очагов пожара классов А, В, С и Е (без учёта параметра пробивного напряжения огнетушащего порошка).Область применения взрывозащищенного МПП: – подземные выработки шахт, рудников и их наземные строения, опасные по газу (метан) и/или угольной пыли в соответствии с утвержденными Ростехнадзором Федеральными нормами и правилами в области промышленной безопасности: «Правила безопасности в угольных шахтах» (Приказ от 19.11.2013 № 550), «Правила безопасности при ведении горных работ и переработке твердых полезных ископаемых» (Приказ от 11.12.2013 № 599); - взрывоопасные зоны по ГОСТ 30852.9 (МЭК 60079-10:95), в которых возможно образование взрывоопасных смесей категории ІІВ или ІІС группы Т3 по ГОСТ 30852.19 (МЭК 60079-20:1996).МПП имеет маркировку взрывозащиты электрооборудования РО ЕхiaI/0ExiaIICT3 и степень защиты от внешних воздействий по ГОСТ 14254-96 IР65 для вводной коробки и IР67 для корпуса МПП. | Уточняйте у менеджера | Уточняйте у менеджера
00-00021150 | МПП(Н-РО)-24-И-ГЭ-У2 "Тунгус" | Источник плюс | Модуль порошкового пожаротушения предназначен для подавления очагов пожара классов А, В, С и Е (без учёта параметра пробивного напряжения огнетушащего порошка). Область применения взрывозащищенного МПП: – подземные выработки шахт, рудников и их наземные строения, опасные по газу (метан) и/или угольной пыли в соответствии с утвержденными Ростехнадзором Федеральными нормами и правилами в области промышленной безопасности: «Правила безопасности в угольных шахтах» (Приказ от 19.11.2013 № 550), «Правила безопасности при ведении горных работ и переработке твердых полезных ископаемых» (Приказ от 11.12.2013 № 599); - взрывоопасные зоны по ГОСТ 30852.9 (МЭК 60079-10:95), в которых возможно образование взрывоопасных смесей категории ІІВ или ІІС группы Т3 по ГОСТ 30852.19 (МЭК 60079-20:1996).МПП имеет маркировку взрывозащиты электрооборудования РО ЕхiaI/0ExiaIICT3 и степень защиты от внешних воздействий по ГОСТ 14254-96 IР65 для вводной коробки и IР67 для корпуса МПП. | Уточняйте у менеджера | Уточняйте у менеджера
00-00021148 | МПП(Н-РО)-9(п)-И-ГЭ-У2 "Тунгус" | Источник плюс | Модуль порошкового пожаротушения предназначен для подавления очагов пожара классов А, В, С и Е (без учёта параметра пробивного напряжения огнетушащего порошка). Область применения взрывозащищенного МПП: – подземные выработки шахт, рудников и их наземные строения, опасные по газу (метан) и/или угольной пыли в соответствии с утвержденными Ростехнадзором Федеральными нормами и правилами в области промышленной безопасности: «Правила безопасности в угольных шахтах» (Приказ от 19.11.2013 № 550), «Правила безопасности при ведении горных работ и переработке твердых полезных ископаемых» (Приказ от 11.12.2013 № 599); - взрывоопасные зоны по ГОСТ 30852.9 (МЭК 60079-10:95), в которых возможно образование взрывоопасных смесей категории ІІВ или ІІС группы Т3 по ГОСТ 30852.19 (МЭК 60079-20:1996).МПП имеет маркировку взрывозащиты электрооборудования РО ЕхiaI/0ExiaIICT3 и степень защиты от внешних воздействий по ГОСТ 14254-96 IР65 для вводной коробки и IР67 для корпуса МПП. | Уточняйте у менеджера | Уточняйте у менеджера
00-00021139 | МПП(Н-РП)-0,65-И-ГЭ-У2 "Тунгус" | Источник плюс | Модуль порошкового пожаротушения предназначен для подавления очагов пожара классов А, В, С и Е (без учёта параметра пробивного напряжения огнетушащего порошка).Область применения взрывозащищенного МПП – подземные выработки шахт, рудников и их наземные строения, опасные по газу (метан) и/или угольной пыли в соответствии с утвержденными Ростехнадзором Федеральными нормами и правилами в области промышленной безопасности.МПП имеет маркировку взрывозащиты электрооборудования РП ЕхiaI Х и степень защиты от внешних воздействий по ГОСТ 14254-96 IР54 для вводной коробки и IР67 для корпуса МПП.Не предназначен для тушения загораний веществ, горение которых может происходить без доступа воздуха.МПП предназначен как для тушения локальных очагов пожара, так и для пожаротушения всего помещения по площади и объему.Вытеснение огнетушащего порошка производится газом, вырабатываемым источником холодного газа.МПП является изделием многоразового использования. | 7770.7 | 6879.4
00-00021144 | МПП(Н-РП)-10-И-ГЭ-У2 "Тунгус" | Источник плюс | Модуль порошкового пожаротушения МПП(Н-РП)-10-И-ГЭ-У2 предназначен для подавления очагов пожара классов А, В, С и Е (без учёта параметра пробивного напряжения огнетушащего порошка).Область применения взрывозащищенного МПП – подземные выработки шахт, рудников и их наземные строения, опасные по газу (метан) и/или угольной пыли в соответствии с утвержденными Ростехнадзором Федеральными нор-мами и правилами в области промышленной безопасности: «Правила безопасности в угольных шахтах» (Приказ от 19.11.2013 № 550), «Правила безопасности при ведении горных работ и переработке твердых полезных ископаемых» (Приказ от 11.12.2013 № 599).МПП имеет маркировку взрывозащиты электрооборудования РП ЕхiaI Х и степень защиты от внешних воздействий по ГОСТ 14254-96 IР54 для вводной коробки и IР67 для корпуса МПП.Не предназначен для тушения загораний веществ, горение которых может происходить без доступа воздуха.Предназначен как для тушения локальных очагов пожара, так и для пожаротушения в помещении по пл | 26287.1 | 23269.6
00-00021145 | МПП(Н-РП)-10(ст)-И-ГЭ-У2 "Тунгус" | Источник плюс | Модуль порошкового пожаротушения предназначен для подавления очагов пожара классов А, В, С и Е (без учёта параметра пробивного напряжения огнетушащего порошка).Область применения взрывозащищенного МПП – подземные выработки шахт, рудников и их наземные строения, опасные по газу (метан) и/или угольной пыли в соответствии с утвержденными Ростехнадзором Федеральными нормами и правилами в области промышленной безопасности.МПП имеет маркировку взрывозащиты электрооборудования РП ЕхiaI Х и степень защиты от внешних воздействий по ГОСТ 14254-96 IР54 для вводной коробки и IР67 для корпуса МПП.Не предназначен для тушения загораний веществ, горение которых может происходить без доступа воздуха.МПП предназначен как для тушения локальных очагов пожара, так и для пожаротушения всего помещения по площади и объему.Вытеснение огнетушащего порошка производится газом, вырабатываемым источником холодного газа.МПП является изделием многоразового использования. | 30071.3 | 26620.8
00-00021140 | МПП(Н-РП)-2(п)-И-ГЭ-У2 "Тунгус" | Источник плюс | Модуль порошкового пожаротушения предназначен для подавления очагов пожара классов А, В, С и Е (без учёта параметра пробивного напряжения огнетушащего порошка).Область применения взрывозащищенного МПП – подземные выработки шахт, рудников и их наземные строения, опасные по газу (метан) и/или угольной пыли в соответствии с утвержденными Ростехнадзором Федеральными нор-мами и правилами в области промышленной безопасности: «Правила безопасности в угольных шахтах» (Приказ от 19.11.2013 № 550), «Правила безопасности при ведении горных работ и переработке твердых полезных ископаемых» (Приказ от 11.12.2013 № 599);МПП имеет маркировку взрывозащиты электрооборудования РП ЕхiaI Х и степень защиты от внешних воздействий по ГОСТ 14254-96 IР54 для вводной коробки и IР67 для корпуса МПП.Не предназначен для тушения загораний веществ, горение которых может происходить без доступа воздуха.Предназначен как для тушения локальных очагов пожара, так и для объемного пожаротушения всего помещения по площади и | 10579.1 | 9369.2
00-00021146 | МПП(Н-РП)-24-И-ГЭ-У2 "Тунгус" | Источник плюс | Модуль порошкового пожаротушения предназначен для подавления очагов пожара классов А, В, С и Е (без учёта параметра пробивного напряжения огнетушащего порошка).Область применения взрывозащищенного МПП – подземные выработки шахт, рудников и их наземные строения, опасные по газу (метан) и/или угольной пыли в соответствии с утвержденными Ростехнадзором Федеральными нор-мами и правилами в области промышленной безопасности: «Правила безопасности в угольных шахтах» (Приказ от 19.11.2013 № 550), «Правила безопасности при ведении горных работ и переработке твердых полезных ископаемых» (Приказ от 11.12.2013 № 599).МПП имеет маркировку взрывозащиты электрооборудования РП ЕхiaI Х и степень защиты от внешних воздействий по ГОСТ 14254-96 IР54 для вводной коробки и IР67 для корпуса МПП.Не предназначен для тушения загорания веществ, горение которых может происходить без доступа воздуха.Предназначен как для тушения локальных очагов пожара, так и для пожаротушения в помещении по площади или объему. | 64783.6 | 57359.8
00-00021141 | МПП(Н-РП)-4(п)-И-ГЭ-У2 "Тунгус" | Источник плюс | Модуль порошкового пожаротушения предназначен для подавления очагов пожара классов А, В, С и Е (без учёта параметра пробивного напряжения огнетушащего порошка).Область применения взрывозащищенного МПП – подземные выработки шахт, рудников и их наземные строения, опасные по газу (метан) и/или угольной пыли в соответствии с утвержденными Ростехнадзором Федеральными нормами и правилами в области промышленной безопасности.МПП имеет маркировку взрывозащиты электрооборудования РП ЕхiaI Х и степень защиты от внешних воздействий по ГОСТ 14254-96 IР54 для вводной коробки и IР67 для корпуса МПП.Не предназначен для тушения загораний веществ, горение которых может происходить без доступа воздуха.МПП предназначен как для тушения локальных очагов пожара, так и для пожаротушения всего помещения по площади и объему.Вытеснение огнетушащего порошка производится газом, вырабатываемым источником холодного газа.МПП является изделием многоразового использования. | 13482.7 | 11941.6
00-00021142 | МПП(Н-РП)-6(п)-И-ГЭ-У2 "Тунгус" | Источник плюс | Модуль порошкового пожаротушения предназначен для подавления очагов пожара классов А, В, С и Е (без учёта параметра пробивного напряжения огнетушащего порошка).Область применения взрывозащищенного МПП – подземные выработки шахт, рудников и их наземные строения, опасные по газу (метан) и/или угольной пыли в соответствии с утвержденными Ростехнадзором Федеральными нормами и правилами в области промышленной безопасности.МПП имеет маркировку взрывозащиты электрооборудования РП ЕхiaI Х и степень защиты от внешних воздействий по ГОСТ 14254-96 IР54 для вводной коробки и IР67 для корпуса МПП.Не предназначен для тушения загораний веществ, горение которых может происходить без доступа воздуха.МПП предназначен как для тушения локальных очагов пожара, так и для пожаротушения всего помещения по площади и объему.Вытеснение огнетушащего порошка производится газом, вырабатываемым источником холодного газа.МПП является изделием многоразового использования. | 14113.4 | 12496.2
00-00021143 | МПП(Н-РП)-9(п)-И-ГЭ-У2 "Тунгус" | Источник плюс | Модуль порошкового пожаротушения предназначен для подавления очагов пожара классов А, В, С и Е (без учёта параметра пробивного напряжения огнетушащего порошка).Область применения взрывозащищенного МПП – подземные выработки шахт, рудников и их наземные строения, опасные по газу (метан) и/или угольной пыли в соответствии с утвержденными Ростехнадзором Федеральными нормами и правилами в области промышленной безопасности.МПП имеет маркировку взрывозащиты электрооборудования РП ЕхiaI Х и степень защиты от внешних воздействий по ГОСТ 14254-96 IР54 для вводной коробки и IР67 для корпуса МПП.Не предназначен для тушения загораний веществ, горение которых может происходить без доступа воздуха.МПП предназначен как для тушения локальных очагов пожара, так и для пожаротушения всего помещения по площади и объему.Вытеснение огнетушащего порошка производится газом, вырабатываемым источником холодного газа.МПП является изделием многоразового использования. | 18671.1 | 16531.8
00-00021161 | МПП(Н-С)-2,7(п)-И-ГЭ-У2 "Тунгус" | Источник плюс | Модуль порошкового пожаротушения двух исполнений: потолочный (п) и настенный (н) предназначен для автоматического подавления очагов пожара классов А (твердых веществ), В (жидких веществ), С (газообразных веществ) и Е (электрооборудования, находящегося под напряжением без учёта параметра пробивного напряжения огнетушащего порошка).Исполнения МПП отличаются конструкциями кронштейна, предназначенного для крепления модуля к несущей конструкции.МПП может быть укомплектован электронным узлом запуска, при использовании которого модуль обретает функцию самосрабатывания и используется в качестве автономного модульного средства порошкового пожаротушения.Не предназначен для тушения загорания веществ, горение которых может происходить без доступа воздуха.Предназначен как для тушения локальных очагов пожара, так и для пожаротушения в помещении по площади или объему.МПП является изделием многоразового использования.Вытеснение огнетушащего порошка производится газом, вырабатываемым источником холодно | 10281.6 | 9487.2
00-00054547 | МПП(Н-С)-3(п)-И-ГЭ-У2 "Тунгус" | Источник плюс | Модуль порошкового пожаротушения двух исполнений: потолочный (п) и настенный (н) предназначен для автоматического подавления очагов пожара классов А (твердых веществ), В (жидких веществ), С (газообразных веществ) и Е (электрооборудования, находящегося под напряжением без учёта параметра пробивного напряжения огнетушащего порошка).Исполнения МПП отличаются конструкциями кронштейна, предназначенного для крепления модуля к несущей конструкции.МПП может быть укомплектован электронным узлом запуска, при использовании которого модуль обретает функцию самосрабатывания и используется в качестве автономного модульного средства порошкового пожаротушения.Не предназначен для тушения загорания веществ, горение которых может происходить без доступа воздуха.Предназначен как для тушения локальных очагов пожара, так и для пожаротушения в помещении по площади или объему.МПП является изделием многоразового использования.Вытеснение огнетушащего порошка производится газом, вырабатываемым источником холодно | 10698.1 | 9853
00-00021162 | МПП(Н-С)-4(п)-И-ГЭ-У2 "Тунгус" | Источник плюс | Модуль порошкового пожаротушения автономный двух исполнений: потолочный (п) и настенный (н) предназначен для автоматического подавления очагов пожара классов А (твердых веществ), В (жидких веществ), С (газообразных веществ) и Е (электрооборудования без учёта параметра пробивного напряжения огнетушащего порошка).Исполнения МПП отличаются конструкцией кронштейна, предназначенного для крепления модуля к несущей конструкции.МПП может быть укомплектован электронным узлом запуска, при использовании которого модуль обретает функцию самосрабатывания и используется в качестве автономного средства порошкового пожаротушения.Не предназначен для тушения загораний веществ, горение которых может происходить без доступа воздуха.Предназначен как для тушения локальных очагов пожара, так и для объемного пожаротушения всего помещения по площади или объему.МПП является изделием многоразового использования.Вытеснение огнетушащего порошка производится газом, вырабатываемым источником холодного газа. | 11233.6 | 10325
00-00021163 | МПП(Н-С)-6(п)-И-ГЭ-У2 "Тунгус" | Источник плюс | Модуль порошкового пожаротушения автономный предназначен для подавления очагов пожара классов А (твердых веществ), В (жидких веществ), С (газообразных веществ) и Е (электрооборудования, находящегося под напряжением без учёта параметра пробивного напряжения огнетушащего порошка) в автоматическом или ручном режимах.Может быть укомплектован электронным узлом запуска, при использовании которого модуль обретает функцию самосрабатывания и используется в качестве автономного средства порошкового пожаротушения. Устройство и мон-таж приведены в приложении А. МПП могут быть оснащены устройством пускового ручного и применяться после ручного запуска от устройства для тушения возгорания непосредственно установкой модуля без крепления к полу в зоне пожара и при любой ори-ентации (на верхней или нижней поверхности корпуса).Не предназначен для тушения загораний веществ, горение которых может происходить без доступа воздуха. | 13863.5 | 12649.6
00-00021151 | МПП(Н-С2)-0,65-И-ГЭ-У2 "Тунгус" | Источник плюс | Модуль порошкового пожаротушения предназначен для автоматического подавления очагов пожара классов А (твердых веществ), В (жидких веществ), С (газообразных веществ) и Е (электрооборудования, находящегося под напряжением без учёта параметра пробивного напряжения огнетушащего порошка). Предназначен как для тушения локальных очагов пожара, так и для объемного пожаротушения всего помещения по площади или объему. МПП не предназначен для тушения загораний веществ, горение которых может происходить без доступа воздуха. Вытеснение огнетушащего порошка производится газом, вырабатываемым источником холодного газа.Является изделием многоразового использования. | Уточняйте у менеджера | Уточняйте у менеджера
00-00021158 | МПП(Н-С2)-10-И-ГЭ-У2 "Тунгус" | Источник плюс | Модуль порошкового пожаротушения на основе УСПАА-1v4 предназначен для подавления очагов пожара классов А, В, С и Е (без учёта параметра пробивного напряжения огнетушащего порошка).Область применения взрывозащищенного МПП – подземные выработки шахт, рудников и их наземные строения, опасные по газу (метан) и/или угольной пыли в соответствии с утвержденными Ростехнадзором Федеральными нор-мами и правилами в области промышленной безопасности: «Правила безопасности в угольных шахтах» (Приказ от 19.11.2013 № 550), «Правила безопасности при ведении горных работ и переработке твердых полезных ископаемых» (Приказ от 11.12.2013 № 599).МПП имеет маркировку взрывозащиты электрооборудования РП ЕхiaI Х и степень защиты от внешних воздействий по ГОСТ 14254-96 IР54 для вводной коробки и IР67 для корпуса МПП.Не предназначен для тушения загораний веществ, горение которых может происходить без доступа воздуха. | Уточняйте у менеджера | Уточняйте у менеджера
00-00021159 | МПП(Н-С2)-10(ст)-И-ГЭ-У2 "Тунгус" | Источник плюс | Модуль порошкового пожаротушения на основе УСПАА-1v4 предназначен для подавления очагов пожара классов А, В, С и Е (без учёта параметра пробивного напряжения огнетушащего порошка).Область применения взрывозащищенного МПП – подземные выработки шахт, рудников и их наземные строения, опасные по газу (метан) и/или угольной пыли в соответствии с утвержденными Ростехнадзором Федеральными нор-мами и правилами в области промышленной безопасности: «Правила безопасности в угольных шахтах» (Приказ от 19.11.2013 № 550), «Правила безопасности при ведении горных работ и переработке твердых полезных ископаемых» (Приказ от 11.12.2013 № 599).МПП имеет маркировку взрывозащиты электрооборудования РП ЕхiaI Х и степень защиты от внешних воздействий по ГОСТ 14254-96 IР54 для вводной коробки и IР67 для корпуса МПП.Не предназначен для тушения загораний веществ, горение которых может происходить без доступа воздуха. | Уточняйте у менеджера | Уточняйте у менеджера
00-00021152 | МПП(Н-С2)-2-И-ГЭ-У2 "Тунгус" | Источник плюс | Модуль порошкового пожаротушения на основе УСПАА-1v4 двух исполнений: потолочный (п) и настенный (н) предназначен для автоматического подавления очагов пожара классов А (твердых веществ), В (жидких веществ), С (газообразных веществ) и Е (электрооборудования без учёта параметра пробивного напряжения огнетушащего порошка). Исполнения МПП отличаются конструкцией кронштейна, предназначенного для крепления модуля к несущей конструкции. МПП может быть укомплектован электронным узлом запуска, при использовании которого модуль обретает функцию самосрабатывания и используется в качестве автономного средства порошкового пожаротушения. Не предназначен для тушения загораний веществ, горение которых может происходить без доступа воздуха. Предназначен как для тушения локальных очагов пожара, так и для объемного пожаротушения всего помещения по площади или объему. МПП является изделием многоразового использования. Вытеснение огнетушащего порошка производится газом, вырабатываемым источником холодного | Уточняйте у менеджера | Уточняйте у менеджера
00-00021153 | МПП(Н-С2)-2,7-И-ГЭ-У2 "Тунгус" | Источник плюс | Модуль порошкового пожаротушения автономный двух исполнений: потолочный (п) и настенный (н) предназначен для автоматического подавления очагов пожара классов А (твердых веществ), В (жидких веществ), С (газообразных веществ) и Е (электрооборудования, находящегося под напряжением без учёта параметра пробивного напряжения огнетушащего порошка).Исполнения МПП отличаются конструкциями кронштейна, предназначенного для крепления модуля к несущей конструкции.МПП может быть укомплектован электронным узлом запуска, при использовании которого модуль обретает функцию самосрабатывания и используется в качестве автономного модульного средства порошкового пожаротушения.Не предназначен для тушения загорания веществ, горение которых может происходить без доступа воздуха.Предназначен как для тушения локальных очагов пожара, так и для пожаротушения в помещении по площади или объему.МПП является изделием многоразового использования. Вытеснение огнетушащего порошка производится газом, вырабатываемым источн | Уточняйте у менеджера | Уточняйте у менеджера
00-00021160 | МПП(Н-С2)-24-И-ГЭ-У2 "Тунгус" | Источник плюс | Модуль порошкового пожаротушения автономный на основе УСПАА-1v4 предназначен для автоматического подавления очагов пожара классов А (твердых веществ), В (жидких веществ), С (газообразных веществ) и Е (электрооборудования, находящегося под напряжением без учёта параметра пробивного напряжения огнетушащего порошка).МПП может быть укомплектован электронным узлом запуска, при использовании которого модуль обретает функцию самосрабатывания и используется в качестве автономного средства порошкового пожаротушения. Устройство и монтаж приведены в приложении Б.Не предназначен для тушения загорания веществ, горение которых может происходить без доступа воздуха.Предназначен как для тушения локальных очагов пожара, так и для пожаротушения в помещении по площади или объему.МПП является изделием многоразового использования.Вытеснение огнетушащего порошка производится газом, вырабатываемым источником холодного газа. | Уточняйте у менеджера | Уточняйте у менеджера
00-00054546 | МПП(Н-С2)-3-И-ГЭ-У2 "Тунгус" | Источник плюс | Модуль порошкового пожаротушения автономный двух исполнений: потолочный (п) и настенный (н) предназначен для автоматического подавления очагов пожара классов А (твердых веществ), В (жидких веществ), С (газообразных веществ) и Е (электрооборудования, находящегося под напряжением без учёта параметра пробивного напряжения огнетушащего порошка).Исполнения МПП отличаются конструкциями кронштейна, предназначенного для крепления модуля к несущей конструкции.МПП может быть укомплектован электронным узлом запуска, при использовании которого модуль обретает функцию самосрабатывания и используется в качестве автономного модульного средства порошкового пожаротушения.Не предназначен для тушения загорания веществ, горение которых может происходить без доступа воздуха.Предназначен как для тушения локальных очагов пожара, так и для пожаротушения в помещении по площади или объему.МПП является изделием многоразового использования. Вытеснение огнетушащего порошка производится газом, вырабатываемым источн | Уточняйте у менеджера | Уточняйте у менеджера
00-00021154 | МПП(Н-С2)-4-И-ГЭ-У2 "Тунгус" | Источник плюс | Модуль порошкового пожаротушения на основе УСПАА-1v4 автономный двух исполнений: потолочный (п) и настенный (н) предназначен для автоматического подавления очагов пожара классов А (твердых веществ), В (жидких веществ), С (газообразных веществ) и Е (электрооборудования без учёта параметра пробивного напряжения огнетушащего порошка).Исполнения МПП отличаются конструкцией кронштейна, предназначенного для крепления модуля к несущей конструкции.МПП может быть укомплектован электронным узлом запуска, при использовании которого модуль обретает функцию самосрабатывания и используется в качестве автономного средства порошкового пожаротушения.Не предназначен для тушения загораний веществ, горение которых может происходить без доступа воздуха.Предназначен как для тушения локальных очагов пожара, так и для объемного пожаротушения всего помещения по площади или объему.МПП является изделием многоразового использования.Вытеснение огнетушащего порошка производится газом, вырабатываемым источником холо | Уточняйте у менеджера | Уточняйте у менеджера
00-00021155 | МПП(Н-С2)-5-И-ГЭ-У2 "Тунгус" | Источник плюс | Модуль порошкового пожаротушения на основе УСПАА-1v4 двух исполнений: потолочный (п) и настенный (н) предназначен для автоматического подавления очагов пожара классов А (твердых веществ), В (жидких веществ), С (газообразных веществ) и Е (электрооборудования без учёта параметра пробивного напряжения огнетушащего порошка).Исполнения МПП отличаются конструкцией кронштейна, предназначенного для крепления модуля к несущей конструкции.МПП может быть укомплектован электронным узлом запуска, при использовании которого модуль обретает функцию самосрабатывания и используется в качестве автономного средства порошкового пожаротушения.Не предназначен для тушения загораний веществ, горение которых может происходить без доступа воздуха.Предназначен как для тушения локальных очагов пожара, так и для объемного пожаротушения всего помещения по площади или объему.МПП является изделием многоразового использования.Вытеснение огнетушащего порошка производится газом, вырабатываемым источником холодного газа | Уточняйте у менеджера | Уточняйте у менеджера
00-00055877 | МПП(Н-С2)-6(п)-И-ГЭ-У2 | Источник плюс | Модуль порошкового пожаротушения автономный на основе УСПАА-1v4 предназначен для подавления очагов пожара классов А (твердых веществ), В (жидких веществ), С (газообразных веществ) и Е (электрооборудования, находящегося под напряжением без учёта параметра пробивного напряжения огнетушащего порошка) в автоматическом или ручном режимах.Может быть укомплектован электронным узлом запуска, при использовании которого модуль обретает функцию самосрабатывания и используется в качестве автономного средства порошкового пожаротушения. Устройство и мон-таж приведены в приложении А.МПП могут быть оснащены устройством пускового ручного и применяться после ручного запуска от устройства для тушения возгорания непосредственно установкой модуля без крепления к полу в зоне пожара и при любой ори-ентации (на верхней или нижней поверхности корпуса).Не предназначен для тушения загораний веществ, горение которых может происходить без доступа воздуха. | Уточняйте у менеджера | Уточняйте у менеджера
00-00021157 | МПП(Н-С2)-9-И-ГЭ-У2 "Тунгус" | Источник плюс | Модуль порошкового пожаротушения автономный на основе УСПАА-1v4 предназначен для подавления очагов пожара классов А (твердых веществ), В (жидких веществ), С (газообразных веществ) и Е (электрооборудования, находящегося под напряжением без учёта параметра пробивного напряжения огнетушащего порошка) в автоматическом или ручном режимах.Может быть укомплектован электронным узлом запуска, при использовании которого модуль обретает функцию самосрабатывания и используется в качестве автономного средства порошкового пожаротушения. Устройство и мон-таж приведены в приложении А. МПП могут быть оснащены устройством пускового ручного и применяться после ручного запуска от устройства для тушения возгорания непосредственно установкой модуля без крепления к полу в зоне пожара и при любой ори-ентации (на верхней или нижней поверхности корпуса).Не предназначен для тушения загораний веществ, горение которых может происходить без доступа воздуха. | Уточняйте у менеджера | Уточняйте у менеджера
00-00077066 | МПП(Н-С3)-0,65-И-ГЭ-У2 | Источник плюс | Модуль порошкового пожаротушения, автономный на основе устройства сигнально-пускового УСПАА-1 v5. Автономный модуль порошкового пожаротушения, на основе устройства сигнально-пускового УСПАА-1 v5 категории пожаров (А,В,С,Е),защищаеймый объем при от 2 до 9м - (класс А-1,2м.кв), (класс В - 1,2 м.кв), ток срабатывания 0,1 А, диапазон рабочих температур от -50 до +50 град. | 13173.3 | 12531.6
00-00077074 | МПП(Н-С3)-10-И-ГЭ-У2 | Источник плюс | Модуль порошкового пожаротушения, в состав которого входят МПП(Н)-10-И-ГЭ-У2 и УСПАА-1v5. Предназначен для автоматического подавления очагов пожара классов А (твердых веществ), В (жидких веществ), С (газообразных веществ) и Е (электрооборудования, находящегося под напряжением без учёта параметра пробивного напряжения огнетушащего порошка).Напольный. Не требует предварительного монтажа. | 25013.8 | 22998.2
00-00077075 | МПП(Н-С3)-10(ст)-И-ГЭ-У2 | Источник плюс | Модуль порошкового пожаротушения, автономный на основе устройства сигнально-пускового УСПАА-1 v5, высота установки до 6 м. Устройство полностью автоматическое и автономное, не требует участия человека в процессе тушения, не требует внешнего электропитания, т.к. работает от 3-х батареек типа "АА", срок работы на 1 комплекте батареек 10 лет. | 24823.4 | 22844.8
00-00077068 | МПП(Н-С3)-2,7(п)-И-ГЭ-У2 | Источник плюс | Модуль порошкового пожаротушения, автономный на основе устройства сигнально-пускового УСПАА-1 v5, высота установки до 4 м.потолочного крепления для тушения пожаров классов А, В, С и электрооборудования, находящегося под напряжением, вместимость корпуса 2.7 л, время действия 1 с, высота установки 2...4 м, защищаемая площадь до 25 кв.м, максимальный ранг пожара класса В 89В с высоты 4 м; t-раб.-50...+50°C, 155х223 мм, 4.8 кг | 14922.6 | 14089.2
00-00077067 | МПП(Н-С3)-2(п)-И-ГЭ-У2 | Источник плюс | Модуль порошкового пожаротушения, автономный на основе устройства сигнально-пускового УСПАА-1 v5, высота установки до 4 м. потолочного крепления для тушения пожаров классов А, В, С и электрооборудования, находящегося под напряжением; вместимость корпуса 2.2 л, время действия 1 с. защищаемая площадь до 25 кв.м, максимальный ранг пожара класса В 55В с высоты 4.5 м; t-раб.-50...+50°C, 124х265 мм, 5 кг. | 14208.6 | 13452
00-00077076 | МПП(Н-С3)-24-И-ГЭ-У2 | Источник плюс | Модуль порошкового пожаротушения, автономный на основе устройства сигнально-пускового УСПАА-1 v5., для категории пожаров (А,В,С,Е), защищаеймый объем при от 2 до 9 м - (класс А-75м.кв), (класс В - 58 м.кв),ток срабатывания 0,12 А, диапазон рабочих температур от -50 до +50 град. Предназначен для автоматического подавления очагов пожара классов А (твердых веществ), В (жидких веществ), С (газообразных веществ) и Е (электрооборудования, находящегося под напряжением без учёта параметра пробивного напряжения огнетушащего порошка). | 54359.2 | 48970
00-00077069 | МПП(Н-С3)-3(п)-И-ГЭ-У2 | Источник плюс | Модуль порошкового пожаротушения, автономный на основе устройства сигнально-пускового УСПАА-1 v5, высота установки до 4 м., нормального исполнения с температурным диапазоном эксплуатации от – 40 до + 50°С (ограничение по температуре до – 40°С обусловлено температурным диапазоном эксплуатации автономного источника питания электронного узла запуска. | 15339.1 | 14455
00-00077070 | МПП(Н-С3)-4(п)-И-ГЭ-У2 | Источник плюс | Модуль порошкового пожаротушения, автономный на основе устройства сигнально-пускового УСПАА-1 v5, высота установки до 6 м. | 15874.6 | 14927
00-00077071 | МПП(Н-С3)-5-И-ГЭ-У2 | Источник плюс | Модуль порошкового пожаротушения, автономный на основе устройства сигнально-пускового УСПАА-1 v5, высота установки до 6 м. Категории пожаров (А,В,С и электрообор под напряжением) защищаемая площадь (класс А - 78 м.кв), (класс В - 31 м.кв), диапазон рабочих температур от -50 до +50 град. | 18504.5 | 17251.6
00-00077072 | МПП(Н-С3)-6(п)-И-ГЭ-У2 | Источник плюс | Модуль порошкового пожаротушения, автономный на основе устройства сигнально-пускового УСПАА-1 v5, высота установки до 6 м. | 16314.9 | 15316.4
00-00077073 | МПП(Н-С3)-9(п)-И-ГЭ-У2 | Источник плюс | Модуль порошкового пожаротушения, автономный на основе устройства сигнально-пускового УСПАА-1 v5, высота установки до 6 м. | 18635.4 | 17369.6
00-00021110 | МПП(Н-Т)-0,65-И-ГЭ-У2 "Тунгус" | Источник плюс | Модуль порошкового пожаротушения предназначен для автоматического подавления очагов пожара классов А (твердых веществ), В (жидких веществ), С (газообразных веществ) и Е (электрооборудования, находящегося под напряжением без учёта параметра пробивного напряжения огнетушащего порошка). Предназначен как для тушения локальных очагов пожара, так и для объемного пожаротушения всего помещения по площади или объему.МПП не предназначен для тушения загораний веществ, горение которых может происходить без доступа воздуха.Вытеснение огнетушащего порошка производится газом, вырабатываемым источником холодного газа.Является изделием многоразового использования. | 5616.8 | 4967.8
00-00021117 | МПП(Н-Т)-10-И-ГЭ-У2 "Тунгус" | Источник плюс | Модуль порошкового пожаротушения предназначен для автоматического подавления очагов пожара классов А (твердых веществ), В (жидких веществ), С (газообразных веществ) и Е (электрооборудования, находящегося под напряжением без учёта параметра пробивного напряжения огнетушащего порошка).МПП может быть укомплектован электронным узлом запуска, при использовании которого модуль обретает функцию самосрабатывания и используется в качестве автономного средства порошкового пожаротушения. Устройство и мон-таж приведены в приложении А.Не предназначен для тушения загораний веществ, горение которых может происходить без доступа воздуха.Предназначен как для тушения локальных очагов пожара, так и для пожаротушения в помещении по площади или объему.Вытеснение огнетушащего порошка производится газом, вырабатываемым источником холодного газа.МПП является изделием многоразового использования. | 19028.1 | 16850.4
00-00021118 | МПП(Н-Т)-10(ст)-И-ГЭ-У2 "Тунгус" | Источник плюс | Модуль порошкового пожаротушения предназначен для автоматического подавления очагов пожара классов А (твердых веществ), В (жидких веществ), С (газообразных веществ) и Е (электрооборудования, находящегося под напряжением без учёта параметра пробивного напряжения огнетушащего порошка).МПП может быть укомплектован электронным узлом запуска, при использовании которого модуль обретает функцию самосрабатывания и используется в качестве автономного средства порошкового пожаротушения. Устройство и мон-таж приведены в приложении А.МПП не предназначен для тушения загораний веществ, горение которых может происходить без доступа воздуха.МПП предназначен как для тушения локальных очагов пожара, так и для пожаротушения всего помещения по площади и объему.Вытеснение огнетушащего порошка производится газом, вырабатываемым источником холодного газа.Является изделием многоразового использования. | 21848.4 | 19340.2
00-00077064 | МПП(Н-Т)-16-И-ГЭ-У2 | Источник плюс | Модуль порошкового пожаротушения, огнет. способность по площади/объему до 100 м²/300 м³; темп. эксплуатации от -60 до +90 гр. С. Предназначен для автоматического подавления очагов пожара классов А (твердых веществ), В (жидких веществ), С (газообразных веществ) и Е (электрооборудования, находящегося под напряжением без учёта параметра пробивного напряжения огнетушащего порошка). | 27370 | 24237.2
00-00021112 | МПП(Н-Т)-2,7(п)-И-ГЭ-У2 "Тунгус" | Источник плюс | Модуль порошкового пожаротушения двух исполнений: потолочный (п) и настенный (н) предназначен для автоматического подавления очагов пожара классов А (твердых веществ), В (жидких веществ), С (газообразных веществ) и Е (электрооборудования, находящегося под напряжением без учёта параметра пробивного напряжения огнетушащего порошка).Исполнения МПП отличаются конструкциями кронштейна, предназначенного для крепления модуля к несущей конструкции. МПП может быть укомплектован электронным узлом запуска, при использовании которого модуль обретает функцию самосрабатывания и используется в качестве автономного модульного средства порошкового пожаротушения.Не предназначен для тушения загорания веществ, горение которых может происходить без доступа воздуха.Предназначен как для тушения локальных очагов пожара, так и для пожаротушения в помещении по площади или объему.МПП является изделием многоразового использования.Вытеснение огнетушащего порошка производится газом, вырабатываемым источником холодн | 8663.2 | 7670
00-00021111 | МПП(Н-Т)-2(п)-И-ГЭ-У2 "Тунгус" | Источник плюс | Модуль порошкового пожаротушения двух исполнений: потолочный (п) и настенный (н) предназначен для автоматического подавления очагов пожара классов А (твердых веществ), В (жидких веществ), С (газообразных веществ) и Е (электрооборудования без учёта параметра пробивного напряжения огнетушащего порошка).Исполнения МПП отличаются конструкцией кронштейна, предназначенного для крепления модуля к несущей конструкции.МПП может быть укомплектован электронным узлом запуска, при использовании которого модуль обретает функцию самосрабатывания и используется в качестве автономного средства порошкового пожаротушения.Не предназначен для тушения загораний веществ, горение которых может происходить без доступа воздуха.Предназначен как для тушения локальных очагов пожара, так и для объемного пожаротушения всего помещения по площади или объему.МПП является изделием многоразового использования.Вытеснение огнетушащего порошка производится газом, вырабатываемым источником холодного газа. | 7770.7 | 6879.4
00-00021119 | МПП(Н-Т)-24-И-ГЭ-У2 "Тунгус" | Источник плюс | Модуль порошкового пожаротушения предназначен для автоматического подавления очагов пожара классов А (твердых веществ), В (жидких веществ), С (газообразных веществ) и Е (электрооборудования, находящегося под напряжением без учёта параметра пробивного напряжения огнетушащего порошка).МПП может быть укомплектован электронным узлом запуска, при использовании которого модуль обретает функцию самосрабатывания и используется в качестве автономного средства порошкового пожаротушения. Устройство и монтаж приведены в приложении Б.Не предназначен для тушения загорания веществ, горение которых может происходить без доступа воздуха.Предназначен как для тушения локальных очагов пожара, так и для пожаротушения в помещении по площади или объему.МПП является изделием многоразового использования.Вытеснение огнетушащего порошка производится газом, вырабатываемым источником холодного газа. | 47112.1 | 41713
00-00054544 | МПП(Н-Т)-3(п)-И-ГЭ-У2 "Тунгус" | Источник плюс | Модуль порошкового пожаротушения двух исполнений: потолочный (п) и настенный (н) предназначен для автоматического подавления очагов пожара классов А (твердых веществ), В (жидких веществ), С (газообразных веществ) и Е (электрооборудования, находящегося под напряжением без учёта параметра пробивного напряжения огнетушащего порошка).Исполнения МПП отличаются конструкциями кронштейна, предназначенного для крепления модуля к несущей конструкции. МПП может быть укомплектован электронным узлом запуска, при использовании которого модуль обретает функцию самосрабатывания и используется в качестве автономного модульного средства порошкового пожаротушения.Не предназначен для тушения загорания веществ, горение которых может происходить без доступа воздуха.Предназначен как для тушения локальных очагов пожара, так и для пожаротушения в помещении по площади или объему.МПП является изделием многоразового использования.Вытеснение огнетушащего порошка производится газом, вырабатываемым источником холодн | 9127.3 | 8083
00-00021113 | МПП(Н-Т)-4-И-ГЭ-У2 "Тунгус" | Источник плюс | Модуль порошкового пожаротушения двух исполнений: потолочный (п) и настенный (н) предназначен для автоматического подавления очагов пожара классов А (твердых веществ), В (жидких веществ), С (газообразных веществ) и Е (электрооборудования без учёта параметра пробивного напряжения огнетушащего порошка).Исполнения МПП отличаются конструкцией кронштейна, предназначенного для крепления модуля к несущей конструкции.МПП может быть укомплектован электронным узлом запуска, при использовании которого модуль обретает функцию самосрабатывания и используется в качестве автономного средства порошкового пожаротушения.Не предназначен для тушения загораний веществ, горение которых может происходить без доступа воздуха.Предназначен как для тушения локальных очагов пожара, так и для объемного пожаротушения всего помещения по площади или объему.МПП является изделием многоразового использования.Вытеснение огнетушащего порошка производится газом, вырабатываемым источником холодного газа. | 10222.1 | 9050.6
00-00021114 | МПП(Н-Т)-5-И-ГЭ-У2 "Тунгус" | Источник плюс | Модуль порошкового пожаротушения предназначен для подавления очагов пожара классов А (твердых веществ), В (жидких веществ), С (газообразных веществ) и Е (электрооборудования, находящегося под напряжением без учёта параметра пробивного напряжения огнетушащего порошка) в автоматическом или ручном режимах.Может быть укомплектован электронным узлом запуска, при использовании которого модуль обретает функцию самосрабатывания и используется в качестве автономного средства порошкового пожаротушения. Устройство и мон-таж приведены в приложении А.МПП могут быть оснащены устройством пускового ручного и применяться после ручного запуска от устройства для тушения возгорания непосредственно установкой модуля без крепления к полу в зоне пожара и при любой ори-ентации (на верхней или нижней поверхности корпуса).Не предназначен для тушения загораний веществ, горение которых может происходить без доступа воздуха.Предназначен как для тушения локальных очагов пожара, так и для пожаротушения всего помещен | 13577.9 | 12024.2
00-00021115 | МПП(Н-Т)-6(п)-И-ГЭ-У2 "Тунгус" | Источник плюс | Модуль порошкового пожаротушения предназначен для подавления очагов пожара классов А (твердых веществ), В (жидких веществ), С (газообразных веществ) и Е (электрооборудования, находящегося под напряжением без учёта параметра пробивного напряжения огнетушащего порошка) в автоматическом или ручном режимах.Может быть укомплектован электронным узлом запуска, при использовании которого модуль обретает функцию самосрабатывания и используется в качестве автономного средства порошкового пожаротушения. Устройство и мон-таж приведены в приложении А.МПП могут быть оснащены устройством пускового ручного и применяться после ручного запуска от устройства для тушения возгорания непосредственно установкой модуля без крепления к полу в зоне пожара и при любой ори-ентации (на верхней или нижней поверхности корпуса).Не предназначен для тушения загораний веществ, горение которых может происходить без доступа воздуха.Предназначен как для тушения локальных очагов пожара, так и для пожаротушения всего помещен | 10662.4 | 9440
00-00021116 | МПП(Н-Т)-9(п)-И-ГЭ-У2 "Тунгус" | Источник плюс | Модуль порошкового пожаротушения предназначен для подавления очагов пожара классов А (твердых веществ), В (жидких веществ), С (газообразных веществ) и Е (электрооборудования, находящегося под напряжением без учёта параметра пробивного напряжения огнетушащего порошка) в автоматическом или ручном режимах.Может быть укомплектован электронным узлом запуска, при использовании которого модуль обретает функцию самосрабатывания и используется в качестве автономного средства порошкового пожаротушения. Устройство и монтаж приведены в приложении А.МПП могут быть оснащены устройством пускового ручного и применяться после ручного запуска от устройства для тушения возгорания непосредственно установкой модуля без крепления к полу в зоне пожара и при любой ориентации (на верхней или нижней поверхности корпуса).Не предназначен для тушения загораний веществ, горение которых может происходить без доступа воздуха.Предназначен как для тушения локальных очагов пожара, так и для пожаротушения всего помещения | 13661.2 | 12095
00-00021120 | МПП(Н-Т1)-0,65-И-ГЭ-У2 "Тунгус" | Источник плюс | Модуль порошкового пожаротушения предназначен для автоматического подавления очагов пожара классов А (твердых веществ), В (жидких веществ), С (газообразных веществ) и Е (электрооборудования, находящегося под напряжением без учёта параметра пробивного напряжения огнетушащего порошка). Предназначен как для тушения локальных очагов пожара, так и для объемного пожаротушения всего помещения по площади или объему.МПП не предназначен для тушения загораний веществ, горение которых может происходить без доступа воздуха.Вытеснение огнетушащего порошка производится газом, вырабатываемым источником холодного газа.Является изделием многоразового использования. | 5866.7 | 5192
00-00021127 | МПП(Н-Т1)-10-И-ГЭ-У2 "Тунгус" | Источник плюс | Модуль порошкового пожаротушения предназначен для автоматического подавления очагов пожара классов А (твердых веществ), В (жидких веществ), С (газообразных веществ) и Е (электрооборудования, находящегося под напряжением без учёта параметра пробивного напряжения огнетушащего порошка).МПП может быть укомплектован электронным узлом запуска, при использовании которого модуль обретает функцию самосрабатывания и используется в качестве автономного средства порошкового пожаротушения. Устройство и мон-таж приведены в приложении А.Не предназначен для тушения загораний веществ, горение которых может происходить без доступа воздуха.Предназначен как для тушения локальных очагов пожара, так и для пожаротушения в помещении по площади или объему.Вытеснение огнетушащего порошка производится газом, вырабатываемым источником холодного газа.МПП является изделием многоразового использования. | 19789.7 | 17523
00-00021128 | МПП(Н-Т1)-10(ст)-И-ГЭ-У2 "Тунгус" | Источник плюс | Модуль порошкового пожаротушения МПП(Н-Т1)-10(ст)-И-ГЭ-У2 предназначен для автоматического подавления очагов пожара классов А (твердых веществ), В (жидких веществ), С (газообразных веществ) и Е (электрооборудования, находящегося под напряжением без учёта параметра пробивного напряжения огнетушащего порошка).МПП может быть укомплектован электронным узлом запуска, при использовании которого модуль обретает функцию самосрабатывания и используется в качестве автономного средства порошкового пожаротушения. Устройство и мон-таж приведены в приложении А.МПП не предназначен для тушения загораний веществ, горение которых может происходить без доступа воздуха.МПП предназначен как для тушения локальных очагов пожара, так и для пожаротушения всего помещения по площади и объему.Вытеснение огнетушащего порошка производится газом, вырабатываемым источником холодного газа.Является изделием многоразового использования. | 22752.8 | 20142.6
00-00077065 | МПП(Н-Т1)-16-И-ГЭ-У2 | Источник плюс | Модуль порошкового пожаротушения, огнет. способность по площади/объему до 100 м²/300 м³; темп. эксплуатации от -60 до +125 гр. С. Предназначен для автоматического подавления очагов пожара классов А (твердых веществ), В (жидких веществ), С (газообразных веществ) и Е (электрооборудования, находящегося под напряжением без учёта параметра пробивного напряжения огнетушащего порошка). | 28536.2 | 25263.8
00-00021122 | МПП(Н-Т1)-2,7(п)-И-ГЭ-У2 "Тунгус" | Источник плюс | Модуль порошкового пожаротушения двух исполнений: потолочный (п) и настенный (н) предназначен для автоматического подавления очагов пожара классов А (твердых веществ), В (жидких веществ), С (газообразных веществ) и Е (электрооборудования, находящегося под напряжением без учёта параметра пробивного напряжения огнетушащего порошка).Исполнения МПП отличаются конструкциями кронштейна, предназначенного для крепления модуля к несущей конструкции.МПП может быть укомплектован электронным узлом запуска, при использовании которого модуль обретает функцию самосрабатывания и используется в качестве автономного модульного средства порошкового пожаротушения.Не предназначен для тушения загорания веществ, горение которых может происходить без доступа воздуха.Предназначен как для тушения локальных очагов пожара, так и для пожаротушения в помещении по площади или объему.МПП является изделием многоразового использования.Вытеснение огнетушащего порошка производится газом, вырабатываемым источником холодно | 9008.3 | 7976.8
00-00021121 | МПП(Н-Т1)-2(п)-И-ГЭ-У2 "Тунгус" | Источник плюс | Модуль порошкового пожаротушения двух исполнений: потолочный (п) и настенный (н) предназначен для автоматического подавления очагов пожара классов А (твердых веществ), В (жидких веществ), С (газообразных веществ) и Е (электрооборудования без учёта параметра пробивного напряжения огнетушащего порошка).Исполнения МПП отличаются конструкцией кронштейна, предназначенного для крепления модуля к несущей конструкции.МПП может быть укомплектован электронным узлом запуска, при использовании которого модуль обретает функцию самосрабатывания и используется в качестве автономного средства порошкового пожаротушения.Не предназначен для тушения загораний веществ, горение которых может происходить без доступа воздуха.Предназначен как для тушения локальных очагов пожара, так и для объемного пожаротушения всего помещения по площади или объему.МПП является изделием многоразового использования.Вытеснение огнетушащего порошка производится газом, вырабатываемым источником холодного газа. | 8032.5 | 7115.4
00-00021129 | МПП(Н-Т1)-24-И-ГЭ-У2 "Тунгус" | Источник плюс | Модуль порошкового пожаротушения предназначен для автоматического подавления очагов пожара классов А (твердых веществ), В (жидких веществ), С (газообразных веществ) и Е (электрооборудования, находящегося под напряжением без учёта параметра пробивного напряжения огнетушащего порошка).МПП может быть укомплектован электронным узлом запуска, при использовании которого модуль обретает функцию самосрабатывания и используется в качестве автономного средства порошкового пожаротушения. Устройство и монтаж приведены в приложении Б.Не предназначен для тушения загорания веществ, горение которых может происходить без доступа воздуха.Предназначен как для тушения локальных очагов пожара, так и для пожаротушения в помещении по площади или объему.МПП является изделием многоразового использования.Вытеснение огнетушащего порошка производится газом, вырабатываемым источником холодного газа. | 48932.8 | 43317.8
00-00054545 | МПП(Н-Т1)-3(п)-И-ГЭ-У2 "Тунгус" | Источник плюс | Модуль порошкового пожаротушения двух исполнений: потолочный (п) и настенный (н) предназначен для автоматического подавления очагов пожара классов А (твердых веществ), В (жидких веществ), С (газообразных веществ) и Е (электрооборудования, находящегося под напряжением без учёта параметра пробивного напряжения огнетушащего порошка).Исполнения МПП отличаются конструкциями кронштейна, предназначенного для крепления модуля к несущей конструкции.МПП может быть укомплектован электронным узлом запуска, при использовании которого модуль обретает функцию самосрабатывания и используется в качестве автономного модульного средства порошкового пожаротушения.Не предназначен для тушения загорания веществ, горение которых может происходить без доступа воздуха.Предназначен как для тушения локальных очагов пожара, так и для пожаротушения в помещении по площади или объему.МПП является изделием многоразового использования.Вытеснение огнетушащего порошка производится газом, вырабатываемым источником холодно | 9484.3 | 8401.6
00-00021123 | МПП(Н-Т1)-4(п)-И-ГЭ-У2 "Тунгус" | Источник плюс | Модуль порошкового пожаротушения двух исполнений: потолочный (п) и настенный (н) предназначен для автоматического подавления очагов пожара классов А (твердых веществ), В (жидких веществ), С (газообразных веществ) и Е (электрооборудования без учёта параметра пробивного напряжения огнетушащего порошка).Исполнения МПП отличаются конструкцией кронштейна, предназначенного для крепления модуля к несущей конструкции.МПП может быть укомплектован электронным узлом запуска, при использовании которого модуль обретает функцию самосрабатывания и используется в качестве автономного средства порошкового пожаротушения.Не предназначен для тушения загораний веществ, горение которых может происходить без доступа воздуха.Предназначен как для тушения локальных очагов пожара, так и для объемного пожаротушения всего помещения по площади или объему.МПП является изделием многоразового использования.Вытеснение огнетушащего порошка производится газом, вырабатываемым источником холодного газа. | 10543.4 | 9333.8
00-00021124 | МПП(Н-Т1)-5-И-ГЭ-У2 "Тунгус" | Источник плюс | Модуль порошкового пожаротушения предназначен для подавления очагов пожара классов А (твердых веществ), В (жидких веществ), С (газообразных веществ) и Е (электрооборудования, находящегося под напряжением без учёта параметра пробивного напряжения огнетушащего порошка) в автоматическом или ручном режимах.Может быть укомплектован электронным узлом запуска, при использовании которого модуль обретает функцию самосрабатывания и используется в качестве автономного средства порошкового пожаротушения. Устройство и мон-таж приведены в приложении А.МПП могут быть оснащены устройством пускового ручного и применяться после ручного запуска от устройства для тушения возгорания непосредственно установкой модуля без крепления к полу в зоне пожара и при любой ори-ентации (на верхней или нижней поверхности корпуса).Не предназначен для тушения загораний веществ, горение которых может происходить без доступа воздуха.Предназначен как для тушения локальных очагов пожара, так и для пожаротушения всего помещен | 14089.6 | 12472.6
00-00021125 | МПП(Н-Т1)-6(п)-И-ГЭ-У2 "Тунгус" | Источник плюс | Модуль порошкового пожаротушения предназначен для подавления очагов пожара классов А (твердых веществ), В (жидких веществ), С (газообразных веществ) и Е (электрооборудования, находящегося под напряжением без учёта параметра пробивного напряжения огнетушащего порошка) в автоматическом или ручном режимах.Может быть укомплектован электронным узлом запуска, при использовании которого модуль обретает функцию самосрабатывания и используется в качестве автономного средства порошкового пожаротушения. Устройство и мон-таж приведены в приложении А.МПП могут быть оснащены устройством пускового ручного и применяться после ручного запуска от устройства для тушения возгорания непосредственно установкой модуля без крепления к полу в зоне пожара и при любой ори-ентации (на верхней или нижней поверхности корпуса).Не предназначен для тушения загораний веществ, горение которых может происходить без доступа воздуха.Предназначен как для тушения локальных очагов пожара, так и для пожаротушения всего помещен | 11090.8 | 9817.6
00-00021126 | МПП(Н-Т1)-9(п)-И-ГЭ-У2 "Тунгус" | Источник плюс | Модуль порошкового пожаротушения предназначен для подавления очагов пожара классов А (твердых веществ), В (жидких веществ), С (газообразных веществ) и Е (электрооборудования, находящегося под напряжением без учёта параметра пробивного напряжения огнетушащего порошка) в автоматическом или ручном режимах.Может быть укомплектован электронным узлом запуска, при использовании которого модуль обретает функцию самосрабатывания и используется в качестве автономного средства порошкового пожаротушения. Устройство и монтаж приведены в приложении А.МПП могут быть оснащены устройством пускового ручного и применяться после ручного запуска от устройства для тушения возгорания непосредственно установкой модуля без крепления к полу в зоне пожара и при любой ориентации (на верхней или нижней поверхности корпуса).Не предназначен для тушения загораний веществ, горение которых может происходить без доступа воздуха.Предназначен как для тушения локальных очагов пожара, так и для пожаротушения всего помещения | 14184.8 | 12555.2
00-00021096 | МПП(Н)-0,65-И-ГЭ-У2 "Тунгус" | Источник плюс | Модуль порошкового пожаротушения предназначен для автоматического подавления очагов пожара классов А (твердых веществ), В (жидких веществ), С (газообразных веществ) и Е (электрооборудования, находящегося под напряжением без учёта параметра пробивного напряжения огнетушащего порошка). Предназначен как для тушения локальных очагов пожара, так и для объемного пожаротушения всего помещения по площади или объему.МПП не предназначен для тушения загораний веществ, горение которых может происходить без доступа воздуха.Вытеснение огнетушащего порошка производится газом, вырабатываемым источником холодного газа.Является изделием многоразового использования. | 4962.3 | 4389.6
00-00021097 | МПП(Н)-10-И-ГЭ-У2 "Тунгус" | Источник плюс | Модуль порошкового пожаротушения предназначен для автоматического подавления очагов пожара классов А (твердых веществ), В (жидких веществ), С (газообразных веществ) и Е (электрооборудования, находящегося под напряжением без учёта параметра пробивного напряжения огнетушащего порошка).МПП может быть укомплектован электронным узлом запуска, при использовании которого модуль обретает функцию самосрабатывания и используется в качестве автономного средства порошкового пожаротушения. Устройство и мон-таж приведены в приложении А.Не предназначен для тушения загораний веществ, горение которых может происходить без доступа воздуха.Предназначен как для тушения локальных очагов пожара, так и для пожаротушения в помещении по площади или объему.Вытеснение огнетушащего порошка производится газом, вырабатываемым источником холодного газа.МПП является изделием многоразового использования. | 17040.8 | 15092.2
03-00006499 | МПП(Н)-10(ст)-И-ГЭ-У2 "Тунгус" | Источник плюс | Модуль порошкового пожаротушения предназначен для автоматического подавления очагов пожара классов А (твердых веществ), В (жидких веществ), С (газообразных веществ) и Е (электрооборудования, находящегося под напряжением без учёта параметра пробивного напряжения огнетушащего порошка).МПП может быть укомплектован электронным узлом запуска, при использовании которого модуль обретает функцию самосрабатывания и используется в качестве автономного средства порошкового пожаротушения. Устройство и мон-таж приведены в приложении А.МПП не предназначен для тушения загораний веществ, горение которых может происходить без доступа воздуха.МПП предназначен как для тушения локальных очагов пожара, так и для пожаротушения всего помещения по площади и объему.Вытеснение огнетушащего порошка производится газом, вырабатываемым источником холодного газа.Является изделием многоразового использования. | 16612.4 | 14702.8
00-00077063 | МПП(Н)-16-И-ГЭ-У2 | Источник плюс | Модуль порошкового пожаротушения, огнет. способность по площади/объему до 100 м²/300 м³; темп. эксплуатации от -50 до +50 гр. С. Предназначен для автоматического подавления очагов пожара классов А (твердых веществ), В (жидких веществ), С (газообразных веществ) и Е (электрооборудования, находящегося под напряжением без учёта параметра пробивного напряжения огнетушащего порошка). | 22812.3 | 20201.6
03-00009213 | МПП(Н)-2,7-И-ГЭ-У2 "Тунгус" | Источник плюс | Модуль порошкового пожаротушения двух исполнений: потолочный (п) и настенный (н) предназначен для автоматического подавления очагов пожара классов А (твердых веществ), В (жидких веществ), С (газообразных веществ) и Е (электрооборудования, находящегося под напряжением без учёта параметра пробивного напряжения огнетушащего порошка).Исполнения МПП отличаются конструкциями кронштейна, предназначенного для крепления модуля к несущей конструкции.МПП может быть укомплектован электронным узлом запуска, при использовании которого модуль обретает функцию самосрабатывания и используется в качестве автономного модульного средства порошкового пожаротушения.Не предназначен для тушения загорания веществ, горение которых может происходить без доступа воздуха.Предназначен как для тушения локальных очагов пожара, так и для пожаротушения в помещении по площади или объему.МПП является изделием многоразового использования.Вытеснение огнетушащего порошка производится газом, вырабатываемым источником холодно | 6711.6 | 5947.2
03-00005843 | МПП(Н)-2(п)-И-ГЭ-У2 "Тунгус" | Источник плюс | Модуль порошкового пожаротушения двух исполнений: потолочный (п) и настенный (н) предназначен для автоматического подавления очагов пожара классов А (твердых веществ), В (жидких веществ), С (газообразных веществ) и Е (электрооборудования без учёта параметра пробивного напряжения огнетушащего порошка).Исполнения МПП отличаются конструкцией кронштейна, предназначенного для крепления модуля к несущей конструкции.МПП может быть укомплектован электронным узлом запуска, при использовании которого модуль обретает функцию самосрабатывания и используется в качестве автономного средства порошкового пожаротушения.Не предназначен для тушения загораний веществ, горение которых может происходить без доступа воздуха.Предназначен как для тушения локальных очагов пожара, так и для объемного пожаротушения всего помещения по площади или объему.МПП является изделием многоразового использования.Вытеснение огнетушащего порошка производится газом, вырабатываемым источником холодного газа. | 5997.6 | 5310
00-00021098 | МПП(Н)-24-И-ГЭ-У2 "Тунгус" | Источник плюс | Модуль порошкового пожаротушения предназначен для автоматического подавления очагов пожара классов А (твердых веществ), В (жидких веществ), С (газообразных веществ) и Е (электрооборудования, находящегося под напряжением без учёта параметра пробивного напряжения огнетушащего порошка).МПП может быть укомплектован электронным узлом запуска, при использовании которого модуль обретает функцию самосрабатывания и используется в качестве автономного средства порошкового пожаротушения. Устройство и монтаж приведены в приложении Б.Не предназначен для тушения загорания веществ, горение которых может происходить без доступа воздуха.Предназначен как для тушения локальных очагов пожара, так и для пожаротушения в помещении по площади или объему.МПП является изделием многоразового использования.Вытеснение огнетушащего порошка производится газом, вырабатываемым источником холодного газа. | 46386.2 | 41064
00-00054543 | МПП(Н)-3(п)-И-ГЭ-У2 "Тунгус" | Источник плюс | Модуль порошкового пожаротушения двух исполнений: потолочный (п) и настенный (н) предназначен для автоматического подавления очагов пожара классов А (твердых веществ), В (жидких веществ), С (газообразных веществ) и Е (электрооборудования, находящегося под напряжением без учёта параметра пробивного напряжения огнетушащего порошка).Исполнения МПП отличаются конструкциями кронштейна, предназначенного для крепления модуля к несущей конструкции.МПП может быть укомплектован электронным узлом запуска, при использовании которого модуль обретает функцию самосрабатывания и используется в качестве автономного модульного средства порошкового пожаротушения.Не предназначен для тушения загорания веществ, горение которых может происходить без доступа воздуха.Предназначен как для тушения локальных очагов пожара, так и для пожаротушения в помещении по площади или объему.МПП является изделием многоразового использования.Вытеснение огнетушащего порошка производится газом, вырабатываемым источником холодно | 7128.1 | 6313
00-00036488 | МПП(Н)-4(н)-И-ГЭ-У2 | Источник плюс | Модуль порошкового пожаротушения, настенного крепления. Эксплуатация при -50…+50ºС. Предназначен для автоматического подавления очагов пожара классов А (твердых веществ), В (жидких веществ), С (газообразных веществ) и Е (электрооборудования, находящегося под напряжением без учёта параметра пробивного напряжения огнетушащего порошка). | 8211 | 7327.8
03-00007045 | МПП(Н)-4-И-ГЭ-У2 "Тунгус" | Источник плюс | Модуль порошкового пожаротушения двух исполнений: потолочный (п) и настенный (н) предназначен для автоматического подавления очагов пожара классов А (твердых веществ), В (жидких веществ), С (газообразных веществ) и Е (электрооборудования без учёта параметра пробивного напряжения огнетушащего порошка).Исполнения МПП отличаются конструкцией кронштейна, предназначенного для крепления модуля к несущей конструкции.МПП может быть укомплектован электронным узлом запуска, при использовании которого модуль обретает функцию самосрабатывания и используется в качестве автономного средства порошкового пожаротушения.Не предназначен для тушения загораний веществ, горение которых может происходить без доступа воздуха.Предназначен как для тушения локальных очагов пожара, так и для объемного пожаротушения всего помещения по площади или объему.МПП является изделием многоразового использования.Вытеснение огнетушащего порошка производится газом, вырабатываемым источником холодного газа. | 7663.6 | 6785
03-00010095 | МПП(Н)-5-И-ГЭ-У2 "Тунгус" | Источник плюс | Модуль порошкового пожаротушения предназначен для подавления очагов пожара классов А (твердых веществ), В (жидких веществ), С (газообразных веществ) и Е (электрооборудования, находящегося под напряжением без учёта параметра пробивного напряжения огнетушащего порошка) в автоматическом или ручном режимах.Может быть укомплектован электронным узлом запуска, при использовании которого модуль обретает функцию самосрабатывания и используется в качестве автономного средства порошкового пожаротушения. Устройство и мон-таж приведены в приложении А.МПП могут быть оснащены устройством пускового ручного и применяться после ручного запуска от устройства для тушения возгорания непосредственно установкой модуля без крепления к полу в зоне пожара и при любой ори-ентации (на верхней или нижней поверхности корпуса).Не предназначен для тушения загораний веществ, горение которых может происходить без доступа воздуха.Предназначен как для тушения локальных очагов пожара, так и для пожаротушения всего помещен | 10293.5 | 9109.6
00-00023163 | МПП(Н)-6(н)-И-ГЭ-У2 | Источник плюс | Модуль порошкового пожаротушения (настенного крепления) нормального исполнения с температурным диапазоном эксплуатации от минус 50 до плюс 50С. Предназначен для автоматического подавления очагов пожара классов А (твердых веществ), В (жидких веществ), С (газообразных веществ) и Е (электрооборудования, находящегося под напряжением без учёта параметра пробивного напряжения огнетушащего порошка). | 8651.3 | 7717.2
03-00005845 | МПП(Н)-6(п)-И-ГЭ-У2 "Тунгус" | Источник плюс | Модуль порошкового пожаротушения предназначен для подавления очагов пожара классов А (твердых веществ), В (жидких веществ), С (газообразных веществ) и Е (электрооборудования, находящегося под напряжением без учёта параметра пробивного напряжения огнетушащего порошка) в автоматическом или ручном режимах.Может быть укомплектован электронным узлом запуска, при использовании которого модуль обретает функцию самосрабатывания и используется в качестве автономного средства порошкового пожаротушения. Устройство и мон-таж приведены в приложении А.МПП могут быть оснащены устройством пускового ручного и применяться после ручного запуска от устройства для тушения возгорания непосредственно установкой модуля без крепления к полу в зоне пожара и при любой ори-ентации (на верхней или нижней поверхности корпуса).Не предназначен для тушения загораний веществ, горение которых может происходить без доступа воздуха.Предназначен как для тушения локальных очагов пожара, так и для пожаротушения всего помещен | 8103.9 | 7174.4
00-00040765 | МПП(Н)-9(н)-И-ГЭ-У2 "Тунгус" | Источник плюс | Модуль порошкового пожаротушения предназначен для подавления очагов пожара классов А (твердых веществ), В (жидких веществ), С (газообразных веществ) и Е (электрооборудования, находящегося под напряжением без учёта параметра пробивного напряжения огнетушащего порошка) в автоматическом или ручном режимах.Может быть укомплектован электронным узлом запуска, при использовании которого модуль обретает функцию самосрабатывания и используется в качестве автономного средства порошкового пожаротушения. Устройство и монтаж приведены в приложении А.МПП могут быть оснащены устройством пускового ручного и применяться после ручного запуска от устройства для тушения возгорания непосредственно установкой модуля без крепления к полу в зоне пожара и при любой ориентации (на верхней или нижней поверхности корпуса).Не предназначен для тушения загораний веществ, горение которых может происходить без доступа воздуха.Предназначен как для тушения локальных очагов пожара, так и для пожаротушения всего помещения | 10971.8 | 9770.4
03-00001918 | МПП(Н)-9(п)-И-ГЭ-У2 "Тунгус" | Источник плюс | Модуль порошкового пожаротушения предназначен для подавления очагов пожара классов А (твердых веществ), В (жидких веществ), С (газообразных веществ) и Е (электрооборудования, находящегося под напряжением без учёта параметра пробивного напряжения огнетушащего порошка) в автоматическом или ручном режимах.Может быть укомплектован электронным узлом запуска, при использовании которого модуль обретает функцию самосрабатывания и используется в качестве автономного средства порошкового пожаротушения. Устройство и монтаж приведены в приложении А.МПП могут быть оснащены устройством пускового ручного и применяться после ручного запуска от устройства для тушения возгорания непосредственно установкой модуля без крепления к полу в зоне пожара и при любой ориентации (на верхней или нижней поверхности корпуса).Не предназначен для тушения загораний веществ, горение которых может происходить без доступа воздуха.Предназначен как для тушения локальных очагов пожара, так и для пожаротушения всего помещения | 10424.4 | 9227.6
00-00082118 | МППВК-17-ГЗ | Источник плюс | Модуль пожаротушения пеной высокой кратности, защ. площадь кл.А, кл.В - 14 м²; объем кл.А, кл.В - 7,8 м3; высота уст. от 2 до 6 м; кратность пены не менее 550. Предназначен для локализации и тушения пожаров классов А, В в автоматическом или автономном режимах, как для тушения локальных очагов пожара, так и для пожаротушения всего помещения по площади и объему. | 47504.8 | 42055.2
00-00082119 | МППВК-28-ГЗ | Источник плюс | Модуль пожаротушения пеной высокой кратности, защ. площадь кл.А, кл.В - 14 м²; объем кл.А, кл.В - 7,8 м3; высота уст. от 2 до 6 м; кратность пены не менее 550. Предназначен для локализации и тушения пожаров классов А, В в автоматическом или автономном режимах, как для тушения локальных очагов пожара, так и для пожаротушения всего помещения по площади и объему. | 84180.6 | 74528.8
00-00077049 | МУПТВ-13,5-ГЗ-ВД (tºC=-30_п) | Источник плюс | Модуль пожаротушения тонкораспылённой водой, Нуст от 2 до 6 м, локально защищаемая площадь - макс.ранг 233В, с температурным диапазоном эксплуатации от минус 30°С до плюс 50°С. Предназначен для локализации и тушения пожаров классов А, В и электрооборудования, находящегося под напряжением до 1000 В, эффективен для пожаротушения открытых проливов горючих жидкостей. | 29166.9 | 25818.4
00-00077046 | МУПТВ-13,5-ГЗ-ВД (tºC=-30) | Источник плюс | Модуль пожаротушения тонкораспылённой водой, Hуст от 2,5 до 6 м., защищаемая площадь - 30,2 м², с температурным диапазоном эксплуатации от минус 30°С до плюс 50°С. Предназначен для локализации и тушения пожаров классов А, В и электрооборудования, находящегося под напряжением до 1000 В. | 29166.9 | 25818.4
00-00077050 | МУПТВ-13,5-ГЗ-ВД (tºC=-50_п) | Источник плюс | Модуль пожаротушения тонкораспылённой водой, Hуст от 2 до 6 м, локально защищаемая площадь - макс.ранг 233В, с температурным диапазоном эксплуатации от минус 50°С до плюс 50°С. Предназначен для локализации и тушения пожаров классов А, В и электрооборудования, находящегося под напряжением до 1000 В, эффективен для пожаротушения открытых проливов горючих жидкостей. | 31773 | 28131.2
00-00077047 | МУПТВ-13,5-ГЗ-ВД (tºC=-50) | Источник плюс | Модуль пожаротушения тонкораспылённой водой, Hуст от 2,5 до 6 м., защищаемая площадь - 30,2 м², с температурным диапазоном эксплуатации от минус 50°С до плюс 50°С. Предназначен для локализации и тушения пожаров классов А, В и электрооборудования, находящегося под напряжением до 1000 В. | 31773 | 28131.2
00-00077048 | МУПТВ-13,5-ГЗ-ВД (tºC=+5_п) | Источник плюс | Модуль пожаротушения тонкораспылённой водой, Hуст от 2 до 6 м, локально защищаемая площадь - макс.ранг 233В, с температурным диапазоном эксплуатации от плюс 5°С до плюс 50°С. Предназначен для локализации и тушения пожаров классов А, В и электрооборудования, находящегося под напряжением до 1000 В, эффективен для пожаротушения открытых проливов горючих жидкостей. | 28238.7 | 25004.2
00-00039037 | МУПТВ-18,5-ГЗ-ВД (tºC = - 30_п) "Тунгус" | Источник плюс | Модуль пожаротушения тонкораспыленной водой МУПТВ предназначен для локализации и тушения пожаров классов А, В и электрооборудования, находящегося под напряжением до 1000 В.Не предназначены для тушения пожаров веществ, реагирующих с водой (щелочные и щелочно-земельные металлы); веществ, горение которых может происходить без доступа воздуха.Предназначен как для тушения локальных очагов пожара, так и для пожаротушения всего помещения по площади.МУПТВ является исполнительным элементом в автоматических и автономных установках пожаротушения.Является изделием многоразового использования.Вытеснение жидкого огнетушащего вещества (ОТВ) производится газом, вырабатываемым газогенерирующим элементом - источником холодного газа (ИХГ) ИХГ-13,5(М)-01 СИАВ 066614.025.000 ТУ. | 32510.8 | 28780.2
00-00039033 | МУПТВ-18,5-ГЗ-ВД (tºC = - 30) "Тунгус" | Источник плюс | Модуль пожаротушения тонкораспыленной водой МУПТВ предназначен для локализации и тушения пожаров классов А, В и электрооборудования, находящегося под напряжением до 1000 В.Не предназначены для тушения пожаров веществ, реагирующих с водой (щелочные и щелочно-земельные металлы); веществ, горение которых может происходить без доступа воздуха.Предназначен как для тушения локальных очагов пожара, так и для пожаротушения всего помещения по площади.МУПТВ является исполнительным элементом в автоматических и автономных установках пожаротушения.Является изделием многоразового использования.Вытеснение жидкого огнетушащего вещества (ОТВ) производится газом, вырабатываемым газогенерирующим элементом - источником холодного газа (ИХГ) ИХГ-13,5(М)-01 СИАВ 066614.025.000 ТУ. | 32510.8 | 28780.2
00-00039038 | МУПТВ-18,5-ГЗ-ВД (tºC = - 50_п) "Тунгус" | Источник плюс | Модуль пожаротушения тонкораспыленной водой МУПТВ предназначен для локализации и тушения пожаров классов А, В и электрооборудования, находящегося под напряжением до 1000 В.Не предназначены для тушения пожаров веществ, реагирующих с водой (щелочные и щелочно-земельные металлы); веществ, горение которых может происходить без доступа воздуха.Предназначен как для тушения локальных очагов пожара, так и для пожаротушения всего помещения по площади.МУПТВ является исполнительным элементом в автоматических и автономных установках пожаротушения.Является изделием многоразового использования.Вытеснение жидкого огнетушащего вещества (ОТВ) производится газом, вырабатываемым газогенерирующим элементом - источником холодного газа (ИХГ) ИХГ-13,5(М)-01 СИАВ 066614.025.000 ТУ. | 35616.7 | 31529.6
00-00039034 | МУПТВ-18,5-ГЗ-ВД (tºC = - 50) "Тунгус" | Источник плюс | Модуль пожаротушения тонкораспыленной водой МУПТВ предназначен для локализации и тушения пожаров классов А, В и электрооборудования, находящегося под напряжением до 1000 В.Не предназначены для тушения пожаров веществ, реагирующих с водой (щелочные и щелочно-земельные металлы); веществ, горение которых может происходить без доступа воздуха.Предназначен как для тушения локальных очагов пожара, так и для пожаротушения всего помещения по площади.МУПТВ является исполнительным элементом в автоматических и автономных установках пожаротушения.Является изделием многоразового использования.Вытеснение жидкого огнетушащего вещества (ОТВ) производится газом, вырабатываемым газогенерирующим элементом - источником холодного газа (ИХГ) ИХГ-13,5(М)-01 СИАВ 066614.025.000 ТУ. | 35616.7 | 31529.6
00-00039035 | МУПТВ-18,5-ГЗ-ВД (tºC = +5_п) "Тунгус" | Источник плюс | Модуль пожаротушения тонкораспыленной водой МУПТВ предназначен для локализации и тушения пожаров классов А, В и электрооборудования, находящегося под напряжением до 1000 В.Не предназначены для тушения пожаров веществ, реагирующих с водой (щелочные и щелочно-земельные металлы); веществ, горение которых может происходить без доступа воздуха.Предназначен как для тушения локальных очагов пожара, так и для пожаротушения всего помещения по площади.МУПТВ является исполнительным элементом в автоматических и автономных установках пожаротушения.Является изделием многоразового использования.Вытеснение жидкого огнетушащего вещества (ОТВ) производится газом, вырабатываемым газогенерирующим элементом - источником холодного газа (ИХГ) ИХГ-13,5(М)-01 СИАВ 066614.025.000 ТУ. | 30654.4 | 27140
00-00054558 | МУПТВ-30-ГЗ-ВД(tºC = -30_п) с 3-мя ф ТРВ-Тунгус-Sf | Источник плюс | Модуль пожаротушения тонкораспылённой водой, предназначен для локализации и тушения пожаров классов А, В и электрооборудования, находящегося под напряжением до 1000 В. МУПТВ не предназначены для тушения пожаров: - веществ, реагирующих с водой (щелочные и щелочноземельные металлы); - веществ, горение которых может происходить без доступа воздуха. Могут быть выполнены в четырех исполнениях с температурными диапазонами эксплуатации от плюс 5 до плюс 50ºС, от минус 10 до плюс 50ºС, от минус 30 до плюс 50ºС и от минус 50 до плюс 50ºС. Эксплуатация МУПТВ допускается при относительной влажности не более 95% при температуре 25°С. Предназначен как для тушения локальных очагов пожара, так и для пожаротушения всего помещения по площади. Является исполнительным элементом в автоматических и автономных установках пожаротушения. МУПТВ является изделием многоразового использования. | 64271.9 | 56899.6
00-00054559 | МУПТВ-30-ГЗ-ВД(tºC = -30_п) с 6-ю ф ТРВ-Тунгус-V | Источник плюс | Модуль пожаротушения тонкораспылённой водой, предназначен для локализации и тушения пожаров классов А, В и электрооборудования, находящегося под напряжением до 1000 В. МУПТВ не предназначены для тушения пожаров: - веществ, реагирующих с водой (щелочные и щелочноземельные металлы); - веществ, горение которых может происходить без доступа воздуха. Могут быть выполнены в четырех исполнениях с температурными диапазонами эксплуатации от плюс 5 до плюс 50ºС, от минус 10 до плюс 50ºС, от минус 30 до плюс 50ºС и от минус 50 до плюс 50ºС. Эксплуатация МУПТВ допускается при относительной влажности не более 95% при температуре 25°С. Предназначен как для тушения локальных очагов пожара, так и для пожаротушения всего помещения по площади. Является исполнительным элементом в автоматических и автономных установках пожаротушения. МУПТВ является изделием многоразового использования. | 66175.9 | 58587
00-00054550 | МУПТВ-30-ГЗ-ВД(tºC = -30) с 6-ю ф ТРВ-Тунгус-S | Источник плюс | Модуль пожаротушения тонкораспылённой водой, предназначен для локализации и тушения пожаров классов А, В и электрооборудования, находящегося под напряжением до 1000 В. МУПТВ не предназначены для тушения пожаров: - веществ, реагирующих с водой (щелочные и щелочноземельные металлы); - веществ, горение которых может происходить без доступа воздуха. Могут быть выполнены в четырех исполнениях с температурными диапазонами эксплуатации от плюс 5 до плюс 50ºС, от минус 10 до плюс 50ºС, от минус 30 до плюс 50ºС и от минус 50 до плюс 50ºС. Эксплуатация МУПТВ допускается при относительной влажности не более 95% при температуре 25°С. Предназначен как для тушения локальных очагов пожара, так и для пожаротушения всего помещения по площади. Является исполнительным элементом в автоматических и автономных установках пожаротушения. МУПТВ является изделием многоразового использования. | 66175.9 | 58587
00-00054551 | МУПТВ-30-ГЗ-ВД(tºC = -30) с ф ТРВ-Тунгус-Df | Источник плюс | Модуль пожаротушения тонкораспылённой водой, предназначен для локализации и тушения пожаров классов А, В и электрооборудования, находящегося под напряжением до 1000 В. МУПТВ не предназначены для тушения пожаров: - веществ, реагирующих с водой (щелочные и щелочноземельные металлы); - веществ, горение которых может происходить без доступа воздуха. Могут быть выполнены в четырех исполнениях с температурными диапазонами эксплуатации от плюс 5 до плюс 50ºС, от минус 10 до плюс 50ºС, от минус 30 до плюс 50ºС и от минус 50 до плюс 50ºС. Эксплуатация МУПТВ допускается при относительной влажности не более 95% при температуре 25°С. Предназначен как для тушения локальных очагов пожара, так и для пожаротушения всего помещения по площади. Является исполнительным элементом в автоматических и автономных установках пожаротушения. МУПТВ является изделием многоразового использования. | 61927.6 | 54822.8
00-00054560 | МУПТВ-30-ГЗ-ВД(tºC = -50_п) с 3-мя ф ТРВ-Тунгус-Sf | Источник плюс | Модуль пожаротушения тонкораспылённой водой, предназначен для локализации и тушения пожаров классов А, В и электрооборудования, находящегося под напряжением до 1000 В. МУПТВ не предназначены для тушения пожаров: - веществ, реагирующих с водой (щелочные и щелочноземельные металлы); - веществ, горение которых может происходить без доступа воздуха. Могут быть выполнены в четырех исполнениях с температурными диапазонами эксплуатации от плюс 5 до плюс 50ºС, от минус 10 до плюс 50ºС, от минус 30 до плюс 50ºС и от минус 50 до плюс 50ºС. Эксплуатация МУПТВ допускается при относительной влажности не более 95% при температуре 25°С. Предназначен как для тушения локальных очагов пожара, так и для пожаротушения всего помещения по площади. Является исполнительным элементом в автоматических и автономных установках пожаротушения. МУПТВ является изделием многоразового использования. | 66402 | 58787.6
00-00054561 | МУПТВ-30-ГЗ-ВД(tºC = -50_п) с 6-ю ф ТРВ-Тунгус-V | Источник плюс | Модуль пожаротушения тонкораспылённой водой, предназначен для локализации и тушения пожаров классов А, В и электрооборудования, находящегося под напряжением до 1000 В. МУПТВ не предназначены для тушения пожаров: - веществ, реагирующих с водой (щелочные и щелочноземельные металлы); - веществ, горение которых может происходить без доступа воздуха. Могут быть выполнены в четырех исполнениях с температурными диапазонами эксплуатации от плюс 5 до плюс 50ºС, от минус 10 до плюс 50ºС, от минус 30 до плюс 50ºС и от минус 50 до плюс 50ºС. Эксплуатация МУПТВ допускается при относительной влажности не более 95% при температуре 25°С. Предназначен как для тушения локальных очагов пожара, так и для пожаротушения всего помещения по площади. Является исполнительным элементом в автоматических и автономных установках пожаротушения. МУПТВ является изделием многоразового использования. | 68306 | 60475
00-00054552 | МУПТВ-30-ГЗ-ВД(tºC = -50) с 6-ю ф ТРВ-Тунгус-S | Источник плюс | Модуль пожаротушения тонкораспылённой водой, предназначен для локализации и тушения пожаров классов А, В и электрооборудования, находящегося под напряжением до 1000 В. МУПТВ не предназначены для тушения пожаров: - веществ, реагирующих с водой (щелочные и щелочноземельные металлы); - веществ, горение которых может происходить без доступа воздуха. Могут быть выполнены в четырех исполнениях с температурными диапазонами эксплуатации от плюс 5 до плюс 50ºС, от минус 10 до плюс 50ºС, от минус 30 до плюс 50ºС и от минус 50 до плюс 50ºС. Эксплуатация МУПТВ допускается при относительной влажности не более 95% при температуре 25°С. Предназначен как для тушения локальных очагов пожара, так и для пожаротушения всего помещения по площади. Является исполнительным элементом в автоматических и автономных установках пожаротушения. МУПТВ является изделием многоразового использования. | 68306 | 60475
00-00054553 | МУПТВ-30-ГЗ-ВД(tºC = -50) с ф ТРВ-Тунгус-Df | Источник плюс | Модуль пожаротушения тонкораспылённой водой, предназначен для локализации и тушения пожаров классов А, В и электрооборудования, находящегося под напряжением до 1000 В. МУПТВ не предназначены для тушения пожаров: - веществ, реагирующих с водой (щелочные и щелочноземельные металлы); - веществ, горение которых может происходить без доступа воздуха. Могут быть выполнены в четырех исполнениях с температурными диапазонами эксплуатации от плюс 5 до плюс 50ºС, от минус 10 до плюс 50ºС, от минус 30 до плюс 50ºС и от минус 50 до плюс 50ºС. Эксплуатация МУПТВ допускается при относительной влажности не более 95% при температуре 25°С. Предназначен как для тушения локальных очагов пожара, так и для пожаротушения всего помещения по площади. Является исполнительным элементом в автоматических и автономных установках пожаротушения. МУПТВ является изделием многоразового использования. | 64057.7 | 56710.8
00-00054554 | МУПТВ-30-ГЗ-ВД(tºC = +5_п) с 3-мя ф ТРВ-Тунгус-Sf | Источник плюс | Модуль пожаротушения тонкораспылённой водой, предназначен для локализации и тушения пожаров классов А, В и электрооборудования, находящегося под напряжением до 1000 В. МУПТВ не предназначены для тушения пожаров: - веществ, реагирующих с водой (щелочные и щелочноземельные металлы); - веществ, горение которых может происходить без доступа воздуха. Могут быть выполнены в четырех исполнениях с температурными диапазонами эксплуатации от плюс 5 до плюс 50ºС, от минус 10 до плюс 50ºС, от минус 30 до плюс 50ºС и от минус 50 до плюс 50ºС. Эксплуатация МУПТВ допускается при относительной влажности не более 95% при температуре 25°С. Предназначен как для тушения локальных очагов пожара, так и для пожаротушения всего помещения по площади. Является исполнительным элементом в автоматических и автономных установках пожаротушения. МУПТВ является изделием многоразового использования. | 59607.1 | 52769.6
00-00054555 | МУПТВ-30-ГЗ-ВД(tºC = +5_п) с 6-ю ф ТРВ-Тунгус-V | Источник плюс | Модуль пожаротушения тонкораспылённой водой, предназначен для локализации и тушения пожаров классов А, В и электрооборудования, находящегося под напряжением до 1000 В. МУПТВ не предназначены для тушения пожаров: - веществ, реагирующих с водой (щелочные и щелочноземельные металлы); - веществ, горение которых может происходить без доступа воздуха. Могут быть выполнены в четырех исполнениях с температурными диапазонами эксплуатации от плюс 5 до плюс 50ºС, от минус 10 до плюс 50ºС, от минус 30 до плюс 50ºС и от минус 50 до плюс 50ºС. Эксплуатация МУПТВ допускается при относительной влажности не более 95% при температуре 25°С. Предназначен как для тушения локальных очагов пожара, так и для пожаротушения всего помещения по площади. Является исполнительным элементом в автоматических и автономных установках пожаротушения. МУПТВ является изделием многоразового использования. | 61725.3 | 54645.8
00-00077054 | МУПТВ(С)-13,5-ГЗ-ВД (tºC=-30_п) | Источник плюс | Модуль пожаротушения тонкораспылённой водой, в автономном исполнении с сигнально-пусковым устройством УПТ-0,1 (t зап. 72ºС + подключение к ШПС, Hуст от 2 до 6 м, локально защищаемая площадь - макс.ранг 233В, с температурным диапазоном эксплуатации от минус 30ºС до плюс 50ºС. Предназначен для локализации и тушения пожаров классов А, В и электрооборудования, находящегося под напряжением до 1000 В, эффективен для пожаротушения открытых проливов горючих жидкостей. | 33165.3 | 29358.4
00-00077051 | МУПТВ(С)-13,5-ГЗ-ВД (tºC=-30) | Источник плюс | Модуль пожаротушения тонкораспылённой водой, в автономном исполнении с сигнально-пусковым устройством УПТ-0,1 (t зап. 72ºС + подключение к ШПС, Hуст от 2,5 до 6 м., защищаемая площадь - 30,2 м², с температурным диапазоном эксплуатации от минус 30ºС до плюс 50ºС. Предназначен для локализации и тушения пожаров классов А, В и электрооборудования, находящегося под напряжением до 1000 В. | 33165.3 | 29358.4
00-00077055 | МУПТВ(С)-13,5-ГЗ-ВД (tºC=-50_п) | Источник плюс | Модуль пожаротушения тонкораспылённой водой, в автономном исполнении с сигнально-пусковым устройством УПТ-0,1 (t зап. 72ºС + подключение к ШПС, Hуст от 2 до 6 м, локально защищаемая площадь - макс.ранг 233В, с температурным диапазоном эксплуатации от минус 50ºС до плюс 50ºС. Предназначен для локализации и тушения пожаров классов А, В и электрооборудования, находящегося под напряжением до 1000 В, эффективен для пожаротушения открытых проливов горючих жидкостей. | 35771.4 | 31671.2
00-00077052 | МУПТВ(С)-13,5-ГЗ-ВД (tºC=-50) | Источник плюс | Модуль пожаротушения тонкораспылённой водой, в автономном исполнении с сигнально-пусковым устройством УПТ-0,1 (t зап. 72ºС + подключение к ШПС, Hуст от 2,5 до 6 м., защищаемая площадь - 30,2 м², с температурным диапазоном эксплуатации от минус 50ºС до плюс 50ºС. Предназначен для локализации и тушения пожаров классов А, В и электрооборудования, находящегося под напряжением до 1000 В. | 35771.4 | 31671.2
00-00077053 | МУПТВ(С)-13,5-ГЗ-ВД (tºC=+5_п) | Источник плюс | Модуль пожаротушения тонкораспылённой водой, в автономном исполнении с сигнально-пусковым устройством УПТ-0,1 (t зап. 72ºС + подключение к ШПС, Hуст от 2 до 6 м, локально защищаемая площадь - макс.ранг 233В, с температурным диапазоном эксплуатации от плюс 5ºС до плюс 50ºС. Предназначен для локализации и тушения пожаров классов А, В и электрооборудования, находящегося под напряжением до 1000 В, эффективен для пожаротушения открытых проливов горючих жидкостей. | 32237.1 | 28544.2
03-00011139 | Буран-0,3 | Эпотос | Модуль порошкового пожаротушения, предназначен для локализации и тушения пожаров класса А, В, С, а также пожаров, возникающих в электрооборудовании, находящемся под напряжением без ограничения величины, согласно требованиям п.9.1.6 СП 5.13130.2009. Модуль применяется в автоматических установках порошкового пожаротушения в производственных, складских, бытовых и других помещениях, в местах за подвесным потолком, фальшполами, в шкафах с электрооборудованием, а также в системах противопожарной защиты, монтируемых в отсеках транспортных средств (поездов, подвижного состава метрополитена, автомобилей, средств наземного транспорта и др.). Модуль не предназначен для тушения возгораний веществ, горение которых может происходить без доступа воздуха (алюминий, магний и их сплавы, натрий, калий). Модуль относится к классу стационарных средств пожаротушения и не содержит озоноразрушающих веществ. | 7296 | 7004.16
00-00033667 | Буран-0,3а5-СТ | Эпотос | Модуль порошкового пожаротушения, предназначен для локализации и тушения пожаров класса А, В, С, а также пожаров, возникающих в электрооборудовании, находящемся под напряжением без ограничения величины, согласно требованиям п.9.1.6 СП 5.13130.2009. Модуль применяется в монтируемых в отсеках транспортных средств (поездов, подвижного состава метрополитена, автомобилей, средств наземного транспорта и др.). Модуль не предназначен для тушения возгораний веществ, горение которых может происходить без доступа воздуха (алюминий, магний и их сплавы, натрий, калий). Транспортное исполнение. Тип электрического соединителя двухконтактный разъем АМР серии Superseal 1,5, самозапуск при температуре 180 С. | 7296 | 7004.16
03-00011921 | Буран-0,3м1 | Эпотос | Модуль порошкового пожаротушения, предназначен для локализации и тушения пожаров класса А, В, С, а также пожаров, возникающих в электрооборудовании, находящемся под напряжением без ограничения величины, согласно требованиям п.9.1.6 СП 5.13130.2009. Модуль применяется в автоматических установках порошкового пожаротушения в производственных, складских, бытовых и других помещениях, в местах за подвесным потолком, фальшполами, в шкафах с электрооборудованием, а также в системах противопожарной защиты, монтируемых в отсеках транспортных средств (поездов, подвижного состава метрополитена, автомобилей, средств наземного транспорта и др.). Модуль не предназначен для тушения возгораний веществ, горение которых может происходить без доступа воздуха (алюминий, магний и их сплавы, натрий, калий). Модуль относится к классу стационарных средств пожаротушения и не содержит озоноразрушающих веществ. Тип электрического соединителя 2РМ14. | 7895.04 | 7579.24
00-00033668 | Буран-0,3м4R | Эпотос | Модуль порошкового пожаротушения, предназначен для локализации и тушения пожаров класса А, В, С, а также пожаров, возникающих в электрооборудовании, находящемся под напряжением без ограничения величины, согласно требованиям п.9.1.6 СП 5.13130.2009. Модуль применяется в монтируемых в отсеках транспортных средств (поездов, подвижного состава метрополитена, автомобилей, средств наземного транспорта и др.). Модуль не предназначен для тушения возгораний веществ, горение которых может происходить без доступа воздуха (алюминий, магний и их сплавы, натрий, калий). Транспортное исполнение. Тип электрического соединителя 2PM14. Дополнительное сопротивление в цепи пуска (для подвижного состава метрополитена). | Уточняйте у менеджера | Уточняйте у менеджера
00-00033677 | Буран-0,5(ш1-2С) | Эпотос | Модуль порошкового пожаротушения, предназначен для локализации и тушения пожаров класса А, В, С, а также пожаров, возникающих в электрооборудовании, находящемся под напряжением без ограничения величины, согласно требованиям п.9.1.6 СП 5.13130.2009. Модуль применяется в автоматических установках порошкового пожаротушения в производственных, складских, бытовых и других помещениях, в местах за подвесным потолком, фальшполами, в шкафах с электрооборудованием, а также в системах противопожарной защиты. Модуль не предназначен для тушения возгораний веществ, горение которых может происходить без доступа воздуха (алюминий, магний и их сплавы, натрий, калий). Модуль относится к классу стационарных огнетушителей и не содержит озоноразрушающих веществ, самозапуск при температуре 180 С. | 4838.4 | 4644.86
00-00033670 | Буран-0,5(ш1) | Эпотос | Модуль порошкового пожаротушения, предназначен для локализации и тушения пожаров класса А, В, С, а также пожаров, возникающих в электрооборудовании, находящемся под напряжением без ограничения величины, согласно требованиям п.9.1.6 СП 5.13130.2009. Модуль применяется в автоматических установках порошкового пожаротушения в производственных, складских, бытовых и других помещениях, в местах за подвесным потолком, фальшполами, в шкафах с электрооборудованием, а также в системах противопожарной защиты. Модуль не предназначен для тушения возгораний веществ, горение которых может происходить без доступа воздуха (алюминий, магний и их сплавы, натрий, калий). Модуль относится к классу стационарных огнетушителей и не содержит озоноразрушающих веществ. | 3901.44 | 3745.38
00-00033681 | Буран-0,5(ша5-СТ) | Эпотос | Модуль порошкового пожаротушения, предназначен для локализации и тушения пожаров класса А, В, С, а также пожаров, возникающих в электрооборудовании, находящемся под напряжением без ограничения величины, согласно требованиям п.9.1.6 СП 5.13130.2009. Модуль применяется в автоматических установках порошкового пожаротушения в производственных, складских, бытовых и других помещениях, в местах за подвесным потолком, фальшполами, в шкафах с электрооборудованием, а также в системах противопожарной защиты. Модуль не предназначен для тушения возгораний веществ, горение которых может происходить без доступа воздуха (алюминий, магний и их сплавы, натрий, калий). Транспортное исполнение. Тип электрического соединителя двухконтактный разъем АМР серии Superseal 1,5, самозапуск при температуре 180 С. | 5990.4 | 5750.78
00-00033682 | Буран-0,5(ша5Т-СТ) | Эпотос | Модуль порошкового пожаротушения, предназначен для локализации и тушения пожаров класса А, В, С, а также пожаров, возникающих в электрооборудовании, находящемся под напряжением без ограничения величины, согласно требованиям п.9.1.6 СП 5.13130.2009. Модуль применяется в автоматических установках порошкового пожаротушения в производственных, складских, бытовых и других помещениях, в местах за подвесным потолком, фальшполами, в шкафах с электрооборудованием, а также в системах противопожарной защиты. Модуль не предназначен для тушения возгораний веществ, горение которых может происходить без доступа воздуха (алюминий, магний и их сплавы, натрий, калий). Транспортное исполнение. Тип электрического соединителя двухконтактный разъем АМР серии Superseal 1,5, самозапуск при температуре 180 С. Специальный насадок-распылитель для установки в защищаемых отсеках транспортных средств. | 7127.04 | 6841.96
03-00010166 | Буран-0,5(шж1) | Эпотос | Модуль порошкового пожаротушения, предназначен для локализации и тушения пожаров класса А, В, С, а также пожаров, возникающих в электрооборудовании, находящемся под напряжением без ограничения величины, согласно требованиям п.9.1.6 СП 5.13130.2009. Модуль применяется в автоматических установках порошкового пожаротушения в производственных, складских, бытовых и других помещениях, в местах за подвесным потолком, фальшполами, в шкафах с электрооборудованием, а также в системах противопожарной защиты. Модуль не предназначен для тушения возгораний веществ, горение которых может происходить без доступа воздуха (алюминий, магний и их сплавы, натрий, калий). Модуль относится к классу стационарных огнетушителей и не содержит озоноразрушающих веществ. Тип электрического соединителя 2РМ18. | 7818.24 | 7505.51
00-00013341 | Буран-0,5(шж4) | Эпотос | Модуль порошкового пожаротушения, предназначен для локализации и тушения пожаров класса А, В, С, а также пожаров, возникающих в электрооборудовании, находящемся под напряжением без ограничения величины, согласно требованиям п.9.1.6 СП 5.13130.2009. Модуль применяется в монтируемых в отсеках транспортных средств (поездов, подвижного состава метрополитена, автомобилей, средств наземного транспорта и др.). Модуль не предназначен для тушения возгораний веществ, горение которых может происходить без доступа воздуха (алюминий, магний и их сплавы, натрий, калий). Транспортное исполнение. Тип электрического соединителя 2РМ18. | 7987.2 | 7667.71
00-00033674 | Буран-0,5(шж4) АМР | Эпотос | Модуль порошкового пожаротушения, предназначен для локализации и тушения пожаров класса А, В, С, а также пожаров, возникающих в электрооборудовании, находящемся под напряжением без ограничения величины, согласно требованиям п.9.1.6 СП 5.13130.2009. Модуль применяется в автоматических установках порошкового пожаротушения в производственных, складских, бытовых и других помещениях, в местах за подвесным потолком, фальшполами, в шкафах с электрооборудованием, а также в системах противопожарной защиты. Модуль не предназначен для тушения возгораний веществ, горение которых может происходить без доступа воздуха (алюминий, магний и их сплавы, натрий, калий). Транспортное исполнение. Тип электрического соединителя двухконтактный разъем АМР серии Superseal 1,5. | 5222.4 | 5013.5
00-00013342 | Буран-0,5(шж4Т) | Эпотос | Модуль порошкового пожаротушения, предназначен для локализации и тушения пожаров класса А, В, С, а также пожаров, возникающих в электрооборудовании, находящемся под напряжением без ограничения величины, согласно требованиям п.9.1.6 СП 5.13130.2009. Модуль применяется в монтируемых в отсеках транспортных средств (поездов, подвижного состава метрополитена, автомобилей, средств наземного транспорта и др.). Модуль не предназначен для тушения возгораний веществ, горение которых может происходить без доступа воздуха (алюминий, магний и их сплавы, натрий, калий). Транспортное исполнение. Тип электрического соединителя 2РМ18. Специальный насадок-распылитель для установки в защищаемых отсеках транспортных средств. | 8586.24 | 8242.79
00-00033676 | Буран-0,5(шж4Т) АМР | Эпотос | Модуль порошкового пожаротушения, предназначен для локализации и тушения пожаров класса А, В, С, а также пожаров, возникающих в электрооборудовании, находящемся под напряжением без ограничения величины, согласно требованиям п.9.1.6 СП 5.13130.2009. Модуль применяется в монтируемых в отсеках транспортных средств (поездов, подвижного состава метрополитена, автомобилей, средств наземного транспорта и др.). Модуль не предназначен для тушения возгораний веществ, горение которых может происходить без доступа воздуха (алюминий, магний и их сплавы, натрий, калий). Транспортное исполнение. Тип электрического соединителя двухконтактный разъем АМР серии Superseal 1,5. Специальный насадок-распылитель для установки в защищаемых отсеках транспортных средств. | 5836.8 | 5603.33
00-00033678 | Буран-0,5(шм1-2С) | Эпотос | Модуль порошкового пожаротушения, предназначен для локализации и тушения пожаров класса А, В, С, а также пожаров, возникающих в электрооборудовании, находящемся под напряжением без ограничения величины, согласно требованиям п.9.1.6 СП 5.13130.2009. Модуль применяется в автоматических установках порошкового пожаротушения в производственных, складских, бытовых и других помещениях, в местах за подвесным потолком, фальшполами, в шкафах с электрооборудованием, а также в системах противопожарной защиты. Модуль не предназначен для тушения возгораний веществ, горение которых может происходить без доступа воздуха (алюминий, магний и их сплавы, натрий, калий). Транспортное исполнение. Тип электрического соединителя 2РМ14, самозапуск при температуре 180 С. | 9446.4 | 9068.54
03-00009484 | Буран-0,5(шм1) | Эпотос | Модуль порошкового пожаротушения, предназначен для локализации и тушения пожаров класса А, В, С, а также пожаров, возникающих в электрооборудовании, находящемся под напряжением без ограничения величины, согласно требованиям п.9.1.6 СП 5.13130.2009. Модуль применяется в автоматических установках порошкового пожаротушения в производственных, складских, бытовых и других помещениях, в местах за подвесным потолком, фальшполами, в шкафах с электрооборудованием, а также в системах противопожарной защиты, монтируемых в отсеках транспортных средств (поездов, подвижного состава метрополитена, автомобилей, средств наземного транспорта и др.). Модуль не предназначен для тушения возгораний веществ, горение которых может происходить без доступа воздуха (алюминий, магний и их сплавы, натрий, калий). Модуль относится к классу стационарных огнетушителей и не содержит озоноразрушающих веществ. Тип электрического соединителя 2РМ14. | 8033.28 | 7711.95
00-00033679 | Буран-0,5(шм4-2СТ) | Эпотос | Модуль порошкового пожаротушения, предназначен для локализации и тушения пожаров класса А, В, С, а также пожаров, возникающих в электрооборудовании, находящемся под напряжением без ограничения величины, согласно требованиям п.9.1.6 СП 5.13130.2009. Модуль применяется в автоматических установках порошкового пожаротушения в производственных, складских, бытовых и других помещениях, в местах за подвесным потолком, фальшполами, в шкафах с электрооборудованием, а также в системах противопожарной защиты. Модуль не предназначен для тушения возгораний веществ, горение которых может происходить без доступа воздуха (алюминий, магний и их сплавы, натрий, калий). Транспортное исполнение. Тип электрического соединителя 2РМ14, самозапуск при температуре 180 С. Дополнительное сопротивление в цепи пуска (для подвижного состава метрополитена). | 9830.4 | 9437.18
00-00033672 | Буран-0,5(шм4) | Эпотос | Модуль порошкового пожаротушения, предназначен для локализации и тушения пожаров класса А, В, С, а также пожаров, возникающих в электрооборудовании, находящемся под напряжением без ограничения величины, согласно требованиям п.9.1.6 СП 5.13130.2009. Модуль применяется в автоматических установках порошкового пожаротушения в производственных, складских, бытовых и других помещениях, в местах за подвесным потолком, фальшполами, в шкафах с электрооборудованием, а также в системах противопожарной защиты, монтируемых в отсеках транспортных средств (поездов, подвижного состава метрополитена, автомобилей, средств наземного транспорта и др.). Модуль не предназначен для тушения возгораний веществ, горение которых может происходить без доступа воздуха (алюминий, магний и их сплавы, натрий, калий). Транспортное исполнение. Тип электрического соединителя 2РМ14. | 7802.88 | 7490.76
00-00033680 | Буран-0,5(шм4Т-2СТ) | Эпотос | Модуль порошкового пожаротушения, предназначен для локализации и тушения пожаров класса А, В, С, а также пожаров, возникающих в электрооборудовании, находящемся под напряжением без ограничения величины, согласно требованиям п.9.1.6 СП 5.13130.2009. Модуль применяется в автоматических установках порошкового пожаротушения в производственных, складских, бытовых и других помещениях, в местах за подвесным потолком, фальшполами, в шкафах с электрооборудованием, а также в системах противопожарной защиты. Модуль не предназначен для тушения возгораний веществ, горение которых может происходить без доступа воздуха (алюминий, магний и их сплавы, натрий, калий). Транспортное исполнение. Тип электрического соединителя 2РМ14, самозапуск при температуре 180 С. Дополнительное сопротивление в цепи пуска (для подвижного состава метрополитена). | 9984 | 9584.64
03-00010007 | Буран-15И | Эпотос | Модуль порошкового пожаротушения, предназначен для использования при создании автоматических установок порошкового пожаротушения, применяемых для тушения пожаров класса А, В, С и электрооборудования, находящегося под напряжением без ограничения величины, согласно требованиям п.9.1.6 СП 5.13130.2009. Модуль является основным элементом автоматических установок порошкового пожаротушения, предназначен для тушения пожаров в производственных, складских, бытовых и других помещениях. Модуль не предназначен для тушения возгораний щелочных и щелочноземельных металлов, а также веществ, горение которых может происходить без доступа воздуха. Импульсный, потолочное крепление с высотой установки от 3,5 м до 6,0 м. Насадок - распылитель в составе модуля. | 13286.4 | 12754.94
03-00004588 | Буран-15КД | Эпотос | Модуль порошкового пожаротушения, предназначен для использования при создании автоматических установок порошкового пожаротушения, применяемых для тушения пожаров класса А, В, С, а также пожаров, возникающих в электрооборудовании, находящемся под напряжением до 1000В. Модуль является основным элементом автоматических установок порошкового пожаротушения, предназначен для тушения пожаров в производственных, складских, бытовых и других помещениях. Модуль не предназначен для тушения возгораний щелочных и щелочноземельных металлов, а также веществ, горение которых может происходить без доступа воздуха. Кратковременного действия (КД-1). Потолочное крепление с высотой установки от 3,5 м до 6,0 м. Распылитель на выпускном отверстии модуля. Допускается подсоединение направляющего трубопровода с распылителями для защиты различных отсеков, кабельных каналов или подобных помещений. | 14284.8 | 13713.41
03-00002033 | Буран-15КД 10 | Эпотос | Модуль порошкового пожаротушения, предназначен для использования при создании автоматических установок порошкового пожаротушения, применяемых для тушения пожаров класса А, В, С, а также пожаров, возникающих в электрооборудовании, находящемся под напряжением до 1000В. Модуль является основным элементом автоматических установок порошкового пожаротушения, предназначен для тушения пожаров в производственных, складских, бытовых и других помещениях. Модуль не предназначен для тушения возгораний щелочных и щелочноземельных металлов, а также веществ, горение которых может происходить без доступа воздуха. | 13977.6 | 13418.5
00-00033661 | Буран-15ТРВ6 | Эпотос | Модуль пожаротушения тонкораспылённой водой, предназначен для использования в автоматических установках пожаротушения, применяемых для тушения пожаров класса А, В, и пожаров, возникающих в электрооборудовании, находящемся под напряжением до 1000В. Отдельно модули в комплекте с дистанционными устройствами пуска могут использоваться как автономные установки для тушения локальных очагов возгорания в помещениях небольших размеров. Модуль не предназначен для тушения пожаров и загораний щелочных и щелочноземельных металлов, магния и их сплавов, а также других материалов, горение которых может происходить без доступа воздуха, либо материалов, вступающих в реакцию с водой, сопровождаемой взрывом. Модуль относится к классу стационарных огнетушителей, и не содержит озоноразрушающих веществ. Огнетушащее вещество модуля – водный раствор ацетата калия. Модуль потолочного крепления со встроенным распылителем, высота установки модуля до 6 м. | 28277.76 | 27146.65
00-00033663 | Буран-15ТРВТ4 | Эпотос | Модуль пожаротушения тонкораспылённой водой, предназначен для использования в автоматических установках пожаротушения, применяемых для тушения пожаров класса А, В, и пожаров, возникающих в электрооборудовании, находящемся под напряжением до 1000В. Отдельно модули в комплекте с дистанционными устройствами пуска могут использоваться как автономные установки для тушения локальных очагов возгорания в помещениях небольших размеров. Модуль не предназначен для тушения пожаров и загораний щелочных и щелочноземельных металлов, магния и их сплавов, а также других материалов, горение которых может происходить без доступа воздуха, либо материалов, вступающих в реакцию с водой, сопровождаемой взрывом. Модуль относится к классу стационарных огнетушителей, и не содержит озоноразрушающих веществ. Огнетушащее вещество модуля – водный раствор ацетата калия. Модуль потолочного крепления, с выводом из модуля под трубную разводку и распылителем «ТРВ-4», с высотой установки распылителя до 3,5 м. | Уточняйте у менеджера | Уточняйте у менеджера
00-00033662 | Буран-15ТРВТ6 | Эпотос | Модуль пожаротушения тонкораспылённой водой, предназначен для использования в автоматических установках пожаротушения, применяемых для тушения пожаров класса А, В, и пожаров, возникающих в электрооборудовании, находящемся под напряжением до 1000В. Отдельно модули в комплекте с дистанционными устройствами пуска могут использоваться как автономные установки для тушения локальных очагов возгорания в помещениях небольших размеров. Модуль не предназначен для тушения пожаров и загораний щелочных и щелочноземельных металлов, магния и их сплавов, а также других материалов, горение которых может происходить без доступа воздуха, либо материалов, вступающих в реакцию с водой, сопровождаемой взрывом. Модуль относится к классу стационарных огнетушителей, и не содержит озоноразрушающих веществ. Огнетушащее вещество модуля – водный раствор ацетата калия. Модуль потолочного крепления, с выводом из модуля под трубную разводку и распылителем «ТРВ-6», с высотой установки распылителя до 5,0 м. | Уточняйте у менеджера | Уточняйте у менеджера
00-00033665 | Буран-15ТРВТН4 | Эпотос | Модуль пожаротушения тонкораспылённой водой, предназначен для использования в автоматических установках пожаротушения, применяемых для тушения пожаров класса А, В, и пожаров, возникающих в электрооборудовании, находящемся под напряжением до 1000В. Отдельно модули в комплекте с дистанционными устройствами пуска могут использоваться как автономные установки для тушения локальных очагов возгорания в помещениях небольших размеров. Модуль не предназначен для тушения пожаров и загораний щелочных и щелочноземельных металлов, магния и их сплавов, а также других материалов, горение которых может происходить без доступа воздуха, либо материалов, вступающих в реакцию с водой, сопровождаемой взрывом. Модуль относится к классу стационарных огнетушителей, и не содержит озоноразрушающих веществ. Огнетушащее вещество модуля – водный раствор ацетата калия. Модуль настенного крепления, с выводом из модуля под трубную разводку и распылителем «ТРВ-4», с высотой установки распылителя до 3,5 м. | Уточняйте у менеджера | Уточняйте у менеджера
00-00033664 | Буран-15ТРВТН6 | Эпотос | Модуль пожаротушения тонкораспылённой водой, предназначен для использования в автоматических установках пожаротушения, применяемых для тушения пожаров класса А, В, и пожаров, возникающих в электрооборудовании, находящемся под напряжением до 1000В. Отдельно модули в комплекте с дистанционными устройствами пуска могут использоваться как автономные установки для тушения локальных очагов возгорания в помещениях небольших размеров. Модуль не предназначен для тушения пожаров и загораний щелочных и щелочноземельных металлов, магния и их сплавов, а также других материалов, горение которых может происходить без доступа воздуха, либо материалов, вступающих в реакцию с водой, сопровождаемой взрывом. Модуль относится к классу стационарных огнетушителей, и не содержит озоноразрушающих веществ. Огнетушащее вещество модуля – водный раствор ацетата калия. Модуль настенного крепления, с выводом из модуля под трубную разводку и распылителем «ТРВ-6», с высотой установки распылителя до 5,0 м. | Уточняйте у менеджера | Уточняйте у менеджера
00-00089132 | Буран-2,0(1) (УЗ-0,7А) | Эпотос | Модуль порошкового пожаротушения предназначен для локализации и тушения пожаров классов А, В, С, а также E (пожары горючих веществ и материалов электроустановок, находящихся под напряжением, параметр пробивного напряжения не учитывается согласно п. СП 485.1311500.2020). Модуль не предназначен для тушения возгораний металлов, металлосодержащих соединений и веществ, горение которых может происходить без доступа воздуха. Модуль изготавливается в климатическом исполнении УХЛ2.1 по ГОСТ 15150-69 для температуры окружающей среды от минус 50ºC до плюс 95ºС. Модуль является основным элементом автоматических установок порошкового пожаротушения и предназначен для тушения пожаров в производственных, складских и бытовых помещениях, пожаров в кабельных каналах, а также в пожароопасных отсеках транспортных средств: автомобилей, поездов, морских и речных судов, передвижных комплектных изделий групп механического исполнения М25, М26, М28, М29 и, при использовании кронштейна усиленного, М31 согласно ГО | 11059.2 | 10616.83
00-00089133 | Буран-2,0(1) (УЗ-0,7А) кронштейн усиленный | Эпотос | Модуль порошкового пожаротушения предназначен для локализации и тушения пожаров классов А, В, С, а также E (пожары горючих веществ и материалов электроустановок, находящихся под напряжением, параметр пробивного напряжения не учитывается согласно п. СП 485.1311500.2020). Модуль не предназначен для тушения возгораний металлов, металлосодержащих соединений и веществ, горение которых может происходить без доступа воздуха. Модуль изготавливается в климатическом исполнении УХЛ2.1 по ГОСТ 15150-69 для температуры окружающей среды от минус 50ºC до плюс 95ºС. Модуль является основным элементом автоматических установок порошкового пожаротушения и предназначен для тушения пожаров в производственных, складских и бытовых помещениях, пожаров в кабельных каналах, а также в пожароопасных отсеках транспортных средств: автомобилей, поездов, морских и речных судов, передвижных комплектных изделий групп механического исполнения М25, М26, М28, М29 и, при использовании кронштейна усиленного, М31 согласно ГО | 16054.27 | 15412.1
00-00100848 | Буран-2,0(1) (УЗ-0,7Р) | Эпотос | Модуль порошкового пожаротушения предназначен для локализации и тушения пожаров классов А, В, С, а также E (пожары горючих веществ и материалов электроустановок, находящихся под напряжением, параметр пробивного напряжения не учитывается согласно п. СП 485.1311500.2020). Модуль не предназначен для тушения возгораний металлов, металлосодержащих соединений и веществ, горение которых может происходить без доступа воздуха. Модуль изготавливается в климатическом исполнении УХЛ2.1 по ГОСТ 15150-69 для температуры окружающей среды от минус 50ºC до плюс 95ºС. Модуль является основным элементом автоматических установок порошкового пожаротушения и предназначен для тушения пожаров в производственных, складских и бытовых помещениях, пожаров в кабельных каналах, а также в пожароопасных отсеках транспортных средств: автомобилей, поездов, морских и речных судов, передвижных комплектных изделий групп механического исполнения М25, М26, М28, М29 и, при использовании кронштейна усиленного, М31 согласно ГО | 14131.2 | 13565.95
00-00100849 | Буран-2,0(1) (УЗ-0,7Р) кронштейн усиленный | Эпотос | Модуль порошкового пожаротушения предназначен для локализации и тушения пожаров классов А, В, С, а также E (пожары горючих веществ и материалов электроустановок, находящихся под напряжением, параметр пробивного напряжения не учитывается согласно п. СП 485.1311500.2020). Модуль не предназначен для тушения возгораний металлов, металлосодержащих соединений и веществ, горение которых может происходить без доступа воздуха. Модуль изготавливается в климатическом исполнении УХЛ2.1 по ГОСТ 15150-69 для температуры окружающей среды от минус 50ºC до плюс 95ºС. Модуль является основным элементом автоматических установок порошкового пожаротушения и предназначен для тушения пожаров в производственных, складских и бытовых помещениях, пожаров в кабельных каналах, а также в пожароопасных отсеках транспортных средств: автомобилей, поездов, морских и речных судов, передвижных комплектных изделий групп механического исполнения М25, М26, М28, М29 и, при использовании кронштейна усиленного, М31 согласно ГО | 14592 | 14008.32
00-00033688 | Буран-2,0(1)С | Эпотос | Модуль порошкового пожаротушения предназначен для использования при создании автоматических установок порошкового пожаротушения, применяемых для тушения пожаров класса А, В, С, а также пожаров, возникающих в электрооборудовании, находящемся под напряжением без ограничения величины п.9.1.6 СП 5.13130.2009. Модуль является основным элементом автоматических установок порошкового пожаротушения. Предназначен для тушения пожаров в производственных, складских и бытовых помещениях, пожаров в кабельных каналах, а также в пожароопасных отсеках транспортных средств (автомобилей, поездов, морских и речных судов и т.д.). Модуль относится к классу стационарных средств пожаротушения и не содержит озоноразрушающих веществ. Модуль не предназначен для тушения возгораний щелочных и щелочноземельных металлов, а также веществ, горение которых может происходить без доступа воздуха. Климатическое исполнение модуля УХЛ2.1 по ГОСТ 15150 для температуры в режиме ожидания от минус 50ºC до плюс 95ºC. Модули имеют | 11827.2 | 11354.11
00-00089136 | Буран-2,0(1)С кронштейн усиленный | Эпотос | Модуль порошкового пожаротушения предназначен для локализации и тушения пожаров классов А, В, С, а также E (пожары горючих веществ и материалов электроустановок, находящихся под напряжением, параметр пробивного напряжения не учитывается согласно п. СП 485.1311500.2020). Модуль не предназначен для тушения возгораний металлов, металлосодержащих соединений и веществ, горение которых может происходить без доступа воздуха. Модуль изготавливается в климатическом исполнении УХЛ2.1 по ГОСТ 15150-69 для температуры окружающей среды от минус 50ºC до плюс 95ºС. Модуль является основным элементом автоматических установок порошкового пожаротушения и предназначен для тушения пожаров в производственных, складских и бытовых помещениях, пожаров в кабельных каналах, а также в пожароопасных отсеках транспортных средств: автомобилей, поездов, морских и речных судов, передвижных комплектных изделий групп механического исполнения М25, М26, М28, М29 и, при использовании кронштейна усиленного, М31 согласно ГО | 14561.28 | 13978.83
00-00089134 | Буран-2,0(1к) (УЗ-0,7А) | Эпотос | Модуль порошкового пожаротушения предназначен для локализации и тушения пожаров классов А, В, С, а также E (пожары горючих веществ и материалов электроустановок, находящихся под напряжением, параметр пробивного напряжения не учитывается согласно п. СП 485.1311500.2020). Модуль не предназначен для тушения возгораний металлов, металлосодержащих соединений и веществ, горение которых может происходить без доступа воздуха. Модуль изготавливается в климатическом исполнении УХЛ2.1 по ГОСТ 15150-69 для температуры окружающей среды от минус 50ºC до плюс 95ºС. Модуль является основным элементом автоматических установок порошкового пожаротушения и предназначен для тушения пожаров в производственных, складских и бытовых помещениях, пожаров в кабельных каналах, а также в пожароопасных отсеках транспортных средств: автомобилей, поездов, морских и речных судов, передвижных комплектных изделий групп механического исполнения М25, М26, М28, М29 и, при использовании кронштейна усиленного, М31 согласно ГО | 10444.8 | 10027.01
00-00089135 | Буран-2,0(1к) (УЗ-0,7А) кронштейн усиленный | Эпотос | Модуль порошкового пожаротушения предназначен для локализации и тушения пожаров классов А, В, С, а также E (пожары горючих веществ и материалов электроустановок, находящихся под напряжением, параметр пробивного напряжения не учитывается согласно п. СП 485.1311500.2020). Модуль не предназначен для тушения возгораний металлов, металлосодержащих соединений и веществ, горение которых может происходить без доступа воздуха. Модуль изготавливается в климатическом исполнении УХЛ2.1 по ГОСТ 15150-69 для температуры окружающей среды от минус 50ºC до плюс 95ºС. Модуль является основным элементом автоматических установок порошкового пожаротушения и предназначен для тушения пожаров в производственных, складских и бытовых помещениях, пожаров в кабельных каналах, а также в пожароопасных отсеках транспортных средств: автомобилей, поездов, морских и речных судов, передвижных комплектных изделий групп механического исполнения М25, М26, М28, М29 и, при использовании кронштейна усиленного, М31 согласно ГО | 16404.48 | 15748.3
00-00100850 | Буран-2,0(1к) (УЗ-0,7Р) | Эпотос | Модуль порошкового пожаротушения предназначен для локализации и тушения пожаров классов А, В, С, а также E (пожары горючих веществ и материалов электроустановок, находящихся под напряжением, параметр пробивного напряжения не учитывается согласно п. СП 485.1311500.2020). Модуль не предназначен для тушения возгораний металлов, металлосодержащих соединений и веществ, горение которых может происходить без доступа воздуха. Модуль изготавливается в климатическом исполнении УХЛ2.1 по ГОСТ 15150-69 для температуры окружающей среды от минус 50ºC до плюс 95ºС. Модуль является основным элементом автоматических установок порошкового пожаротушения и предназначен для тушения пожаров в производственных, складских и бытовых помещениях, пожаров в кабельных каналах, а также в пожароопасных отсеках транспортных средств: автомобилей, поездов, морских и речных судов, передвижных комплектных изделий групп механического исполнения М25, М26, М28, М29 и, при использовании кронштейна усиленного, М31 согласно ГО | 13440 | 12902.4
00-00100851 | Буран-2,0(1к) (УЗ-0,7Р) кронштейн усиленный | Эпотос | Модуль порошкового пожаротушения предназначен для локализации и тушения пожаров классов А, В, С, а также E (пожары горючих веществ и материалов электроустановок, находящихся под напряжением, параметр пробивного напряжения не учитывается согласно п. СП 485.1311500.2020). Модуль не предназначен для тушения возгораний металлов, металлосодержащих соединений и веществ, горение которых может происходить без доступа воздуха. Модуль изготавливается в климатическом исполнении УХЛ2.1 по ГОСТ 15150-69 для температуры окружающей среды от минус 50ºC до плюс 95ºС. Модуль является основным элементом автоматических установок порошкового пожаротушения и предназначен для тушения пожаров в производственных, складских и бытовых помещениях, пожаров в кабельных каналах, а также в пожароопасных отсеках транспортных средств: автомобилей, поездов, морских и речных судов, передвижных комплектных изделий групп механического исполнения М25, М26, М28, М29 и, при использовании кронштейна усиленного, М31 согласно ГО | 13670.4 | 13123.58
00-00089137 | Буран-2,0(1к)С | Эпотос | Модуль порошкового пожаротушения предназначен для локализации и тушения пожаров классов А, В, С, а также E (пожары горючих веществ и материалов электроустановок, находящихся под напряжением, параметр пробивного напряжения не учитывается согласно п. СП 485.1311500.2020). Модуль не предназначен для тушения возгораний металлов, металлосодержащих соединений и веществ, горение которых может происходить без доступа воздуха. Модуль изготавливается в климатическом исполнении УХЛ2.1 по ГОСТ 15150-69 для температуры окружающей среды от минус 50ºC до плюс 95ºС. Модуль является основным элементом автоматических установок порошкового пожаротушения и предназначен для тушения пожаров в производственных, складских и бытовых помещениях, пожаров в кабельных каналах, а также в пожароопасных отсеках транспортных средств: автомобилей, поездов, морских и речных судов, передвижных комплектных изделий групп механического исполнения М25, М26, М28, М29 и, при использовании кронштейна усиленного, М31 согласно ГО | 11827.2 | 11354.11
00-00117317 | Буран-2,5-2С (МПП(р)-2,5(2С)-И-ГЭ-УХЛ3.1) | Эпотос | Модуль порошкового пожаротушения импульсный предназначен для локализации и тушения пожаров классов А, В, С, а также E (пожары горючих веществ и материалов электроустановок, находящихся под напряжением, параметр пробивного напряжения не учитывается согласно СП 485.1311500.2020). Основные отличия нового МПП "Буран-2,5(2С)" с комбинированным запуском от ранее выпускавшегося модуля с узлом самозапуска УС-200: 1. Новый узел самозапуска является неотделимой частью конструкции изделия, т.е. его не нужно вкручивать перед началом эксплуатации в режиме самозапуска и НЕ требуется его замена на протяжении всего срока службы МПП "Буран-2,5(2С)" - 10 лет. 2. Новый МПП "Буран-2,5(2С)" с комбинированным запуском может эксплуатироваться одновременно в двух режимах - электрозапуска и самозапуска. | 5022.72 | 4821.81
00-00013346 | Буран-50КД (бр) | Эпотос | Модуль порошкового пожаротушения без распылителя, предназначен для тушения огнетушащими порошками пожаров и загораний классов: А горение твердых материалов; В горение легковоспламеняющихся и горючих жидкостей; а также пожаров в помещениях с кабелями, электроустановками и электрооборудованием, находящимися под напряжением до 1000 В. Модуль используется в качестве исполнительного устройства в автоматических установках пожаротушения и относится к классу стационарных средств пожаротушения, не содержит озоноразрушающих веществ. Один или несколько модулей в составе системы могут использоваться как для защиты отдельных пожароопасных зон, так и всей площади помещения. Модуль не предназначен для тушения возгораний щелочных и щелочноземельных металлов, а также веществ, горение которых может происходить без доступа воздуха. | 61547.52 | 59085.62
03-00004591 | Буран-8Н | Эпотос | Модуль порошкового пожаротушения, предназначенный для локализации и тушения пожаров класса А, В, С, а также пожаров, возникающих в электрооборудовании, находящемся под напряжением, настенного крепления, обеспечивающий подачу порошкового облака в горизонтальном направлении на расстояние до 8 м. Для данного модуля высота потолка помещения уже не принимается во внимание. Модули используются в системах противопожарной защиты (автоматических установках порошкового пожаротушения), монтируемых в производственных, складских, бытовых и других помещениях. При этом параметр пробивного напряжения в электроустановках, защищаемых модулями, в расчет может не приниматься (п.9.1.6.СП5.13130.2009). Модули относятся к классу стационарных огнетушителей, не содержат озоноразрушающих веществ. | 9600 | 9216
00-00013344 | Буран-8НТ | Эпотос | Модуль порошкового пожаротушения, предназначенный для локализации и тушения пожаров класса А, В, С, а также пожаров, возникающих в электрооборудовании, находящемся под напряжением, настенного крепления, обеспечивающий подачу порошкового облака в горизонтальном направлении на расстояние до 8 м. Для данного модуля высота потолка помещения уже не принимается во внимание. При этом параметр пробивного напряжения в электроустановках, защищаемых модулями, в расчет может не приниматься (п.9.1.6.СП5.13130.2009). Модули относятся к классу стационарных огнетушителей, не содержат озоноразрушающих веществ. Транспортное исполнение. | Уточняйте у менеджера | Уточняйте у менеджера
03-00000555 | Буран-8У | Эпотос | Модуль порошкового пожаротушения, предназначенный для локализации и тушения пожаров класса А, В, С, а также пожаров, возникающих в электрооборудовании, находящемся под напряжением, универсальный, потолочного крепления для помещений с высотой потолка от 2,5 до 6 м. Модули используются в системах противопожарной защиты (автоматических установках порошкового пожаротушения), монтируемых в производственных, складских, бытовых и других помещениях. При этом параметр пробивного напряжения в электроустановках, защищаемых модулями, в расчет может не приниматься (п.9.1.6.СП5.13130.2009). Модули относятся к классу стационарных огнетушителей, не содержат озоноразрушающих веществ. | 9523.2 | 9142.27
00-00030461 | Буран-8УТ | Эпотос | Модуль порошкового пожаротушения, предназначенный для локализации и тушения пожаров класса А, В, С, а также пожаров, возникающих в электрооборудовании, находящемся под напряжением, универсальный, потолочного крепления с высотой потолка от 2,5 до 6 м. При этом параметр пробивного напряжения в электроустановках, защищаемых модулями, в расчет может не приниматься (п.9.1.6.СП5.13130.2009). Модули относятся к классу стационарных огнетушителей, не содержат озоноразрушающих веществ. Транспортное исполнение. | Уточняйте у менеджера | Уточняйте у менеджера
00-00024120 | Допинг-1Р.100 | Эпотос | Генератор огнетушащего аэрозоля, с радиальным истечением аэрозоля. Преимущественная область применения - моторные и багажные отделения транспортных средств (автомобильных, железнодорожных, водных и др.), электрические шкафы, сейфы, хранилища материальных ценностей и т.п. Аэрозоль, образующийся в результате сгорания шашки состава "КЭП" при срабатывании генератора, не содержит озоноразрушаюших веществ. В некоторых случаях применение ГОА с радиальным истечением аэрозоля более предпочтительно, чем применение ГОА с осевым истечением, таких, как ГОА «Допинг-2.160п». При выборе необходимого генератора огнетушащего аэрозоля учитываются массо-габаритные показатели, показатели по тушению, а также расстояние от выходного отверстия генератора до экранирующих поверхностей и материалов, способных воспламениться. | 10060.8 | 9658.37
00-00033711 | Допинг-2.02 ОДА2.02.01.000 | Эпотос | Генератор огнетушащего аэрозоля с радиальным истечением аэрозоля с термозапуском, предназначен для тушения в условно-герметичных объемах пожаров и загораний по ГОСТ 27331-87 следующих классов: подкласс А2 - горение твердых веществ, не сопровождаемое тлением; класс В - горение жидких веществ; класс Е - пожары, возникающие в помещениях с кабелями, электроустановками и электрооборудованием, находящимся под напряжением до 140 кВ; а также для локализации пожаров подкласса А1. Преимущественная область применения - моторные и багажные отделения транспортных средств (автомобильных, железнодорожных, водных и др.), электрические шкафы, сейфы, хранилища материальных ценностей и т.п. Аэрозоль, образующийся в результате сгорания шашки состава "КЭП" при срабатывании генератора, не содержит озоноразрушаюших веществ. Класс опасности – 4.1 по ГОСТ 19433-88. | 4439.04 | 4261.48
03-00008568 | Допинг-2.02Т | Эпотос | Генератор огнетушащего аэрозоля с радиальным истечением аэрозоля с термозапуском, предназначен для тушения в условно-герметичных объемах пожаров и загораний по ГОСТ 27331-87 следующих классов: подкласс А2 - горение твердых веществ, не сопровождаемое тлением; класс В - горение жидких веществ; класс Е - пожары, возникающие в помещениях с кабелями, электроустановками и электрооборудованием, находящимся под напряжением до 140 кВ; а также для локализации пожаров подкласса А1. Преимущественная область применения - моторные и багажные отделения транспортных средств (автомобильных, железнодорожных, водных и др.), электрические шкафы, сейфы, хранилища материальных ценностей и т.п. Аэрозоль, образующийся в результате сгорания шашки состава "КЭП" при срабатывании генератора, не содержит озоноразрушаюших веществ. Класс опасности – 4.1 по ГОСТ 19433-88. | 2780.16 | 2668.95
03-00004801 | Допинг-2.160п | Эпотос | Генератор огнетушащего аэрозоля с торцевым истечением аэрозоля предназначен для тушения в условно-герметичных объемах пожаров и загораний по ГОСТ 27331-87 следующих классов: подкласс А2 - горение твердых веществ, не сопровождаемое тлением; класс В - горение жидких веществ; класс Е - пожары, возникающие в помещениях с кабелями, электроустановками и электрооборудованием, находящимся под напряжением до 140 кВ; а также для локализации пожаров подкласса А1. Преимущественная область применения - моторные и багажные отделения транспортных средств (автомобильных, железнодорожных, водных и др.), электрические шкафы, сейфы, хранилища материальных ценностей и т.п. Аэрозоль, образующийся в результате сгорания шашки состава "КЭП" при срабатывании генератора, не содержит озоноразрушаюших веществ. С штыревыми контактами серии 6.3 по ОСТ 7.003.032-88. | 8110.08 | 7785.68
00-00024121 | Допинг-2Р.200 | Эпотос | Генератор огнетушащего аэрозоля с радиальным истечением огнетушащего аэрозоля. Преимущественная область применения - моторные и багажные отделения транспортных средств (автомобильных, железнодорожных, водных и др.), электрические шкафы, сейфы, хранилища материальных ценностей и т.п. Аэрозоль, образующийся в результате сгорания шашки состава "КЭП" при срабатывании генератора, не содержит озоноразрушаюших веществ. В некоторых случаях применение ГОА с радиальным истечением аэрозоля более предпочтительно, чем применение ГОА с осевым истечением, таких, как ГОА «Допинг-2.160п». При выборе необходимого генератора огнетушащего аэрозоля учитываются массо-габаритные показатели, показатели по тушению, а также расстояние от выходного отверстия генератора до экранирующих поверхностей и материалов, способных воспламениться. | 10690.56 | 10262.94
00-00024122 | Допинг-2Р.400 | Эпотос | Генератор огнетушащего аэрозоля с радиальным истечением огнетушащего аэрозоля. Преимущественная область применения - моторные и багажные отделения транспортных средств (автомобильных, железнодорожных, водных и др.), электрические шкафы, сейфы, хранилища материальных ценностей и т.п. Аэрозоль, образующийся в результате сгорания шашки состава "КЭП" при срабатывании генератора, не содержит озоноразрушаюших веществ. В некоторых случаях применение ГОА с радиальным истечением аэрозоля более предпочтительно, чем применение ГОА с осевым истечением, таких, как ГОА «Допинг-2.160п». При выборе необходимого генератора огнетушащего аэрозоля учитываются массо-габаритные показатели, показатели по тушению, а также расстояние от выходного отверстия генератора до экранирующих поверхностей и материалов, способных воспламениться. | 13670.4 | 13123.58
00-00013352 | ТОР-1000 | Эпотос | Генератор огнетушащего аэрозоля с круговым истечением аэрозоля предназначен для локализации и тушения (ликвидации) пожаров подкласса А2 и класса В по ГОСТ 27331, имеет климатическое исполнение О, категории размещения 1;1.1;2;2.1. по ГОСТ 15150-69. Генератор относится к классу стационарных огнетушителей и его компоненты, включая аэрозоль, образующийся в результате сгорания шашки состава "КЭП" при срабатывании генератора, не содержит озоноразрушаюших веществ. Класс опасности – 4.1 по ГОСТ 19433-88. Генератор огнетушащего аэрозоля, предназначен для ликвидации пожаров в помещениях производственных, административных, жилых зданий и сооружений, на железнодорожном и автомобильном транспорте, морских и речных судах, в том числе в помещениях с кабелями, электроустановками и электрооборудованием под напряжением до 140 кВ. Генератор не предназначен для тушения пожаров на открытой местности. | 15052.8 | 14450.69
00-00023617 | ТОР-1400 | Эпотос | Генератор огнетушащего аэрозоля с круговым истечением аэрозоля предназначен для локализации и тушения (ликвидации) пожаров подкласса А2 и класса В по ГОСТ 27331, имеет климатическое исполнение О, категории размещения 1;1.1;2;2.1. по ГОСТ 15150-69. Генератор относится к классу стационарных огнетушителей и его компоненты, включая аэрозоль, образующийся в результате сгорания шашки состава "КЭП" при срабатывании генератора, не содержит озоноразрушаюших веществ. Класс опасности – 4.1 по ГОСТ 19433-88. Генератор огнетушащего аэрозоля предназначен для ликвидации пожаров в помещениях производственных, административных, жилых зданий и сооружений, на железнодорожном и автомобильном транспорте, морских и речных судах, в том числе в помещениях с кабелями, электроустановками и электрооборудованием под напряжением до 140 кВ. Генератор не предназначен для тушения пожаров на открытой местности. | 15513.6 | 14893.06
03-00009452 | ТОР-1500 | Эпотос | Генератор огнетушащего аэрозоля является средством объемного тушения пожаров. Наиболее эффективны при тушении пожаров класса В (жидкие горючие вещества), подкласса А2 (твердые не тлеющие материалы), могут применяться для тушения кабельной продукции и электроустановок, находящихся под напряжением до 36 кВт. Относится к генераторам «холодного» газа. Температура аэрозольной смеси на выходе ГОА не превышает 250 ºС. Малая токсичность огнетушащего аэрозоля, ниже допустимого для человека уровня, достигается низкой огнетушащей концентрацией (не более 0,06 кг/м³). Температурный диапазон эксплуатации от -50 ºС до + 70 ºС (допускается кратковременное, до 8-ми часов, повышение температуры до + 125 ºС в течение суток). Назначенный срок службы генератора – 12 лет в условиях повышенных эксплуатационных нагрузок. | 20428.8 | 19611.65
00-00023618 | ТОР-2800 | Эпотос | Генератор огнетушащего аэрозоля с круговым истечением аэрозоля предназначен для локализации и тушения (ликвидации) пожаров подкласса А2 и класса В по ГОСТ 27331. Имеет климатическое исполнение О, категории размещения 1;1.1;2;2.1. по ГОСТ 15150-69. Генератор относится к классу стационарных огнетушителей и его компоненты, включая аэрозоль, образующийся в результате сгорания шашки состава "КЭП" при срабатывании генератора, не содержит озоноразрушаюших веществ. Класс опасности – 4.1 по ГОСТ 19433-88. Генератор огнетушащего аэрозоля предназначен для ликвидации пожаров в помещениях производственных, административных, жилых зданий и сооружений, на железнодорожном и автомобильном транспорте, морских и речных судах, в том числе в помещениях с кабелями, электроустановками и электрооборудованием под напряжением до 140 кВ. Генераторы не предназначены для тушения пожаров на открытой местности. | 16992.77 | 16313.06
00-00013354 | ТОР-2800ОП | Эпотос | Генератор огнетушащего аэрозоля переносной (забрасываемый) для оперативного применения предназначен для ликвидации пожаров в помещениях производственных, административных, дилых зданий и сооружений, на железнодорожном и автомобильном транспорте, морских и речных судах, в том числе в помещениях с кабелями, электроустановками и электрооборудованием под напряжением до 140 кВ. Рекомендуется для использования в качестве первичного средства пожаротушения оперативными подразделениями пожарной охраны и другими лицами, прошедшими необходимый инструктаж по применению данных генераторов. Забрасывание генераторов осуществляется, по возможности, на свободное пространство так, чтобы генератор лег на опорную поверхность (пол) плашмя и выход аэрозоля из сопловых отверстий осуществлялся беспрепятственно. Генераторы «ТОР-2800 (ОП)» не предназначены для тушения пожаров на открытой местности. | 18662.4 | 17915.9
00-00013353 | ТОР-3000 | Эпотос | Генератор огнетушащего аэрозоля является средством объемного тушения пожаров. Наиболее эффективны при тушении пожаров класса В (жидкие горючие вещества), подкласса А2 (твердые не тлеющие материалы), могут применяться для тушения кабельной продукции и электроустановок, находящихся под напряжением до 36 кВт. Относятся к генераторам «холодного» газа. Температура аэрозольной смеси на выходе ГОА не превышает 250 ºС. Малая токсичность огнетушащего аэрозоля, ниже допустимого для человека уровня, достигается низкой огнетушащей концентрацией (не более 0,06 кг/м³). Температурный диапазон эксплуатации от -50 ºС до + 70 ºС (допускается кратковременное, до 8-ми часов, повышение температуры до + 125 ºС в течение суток). Назначенный срок службы генератора – 10 лет в условиях повышенных эксплуатационных нагрузок. | 31534.08 | 30272.72
00-00013355 | ТОР-3500 | Эпотос | Генератор огнетушащего аэрозоля с круговым истечением аэрозоля предназначен для локализации и тушения (ликвидации) пожаров подкласса А2 и класса В по ГОСТ 27331. Имеет климатическое исполнение О, категории размещения 1;1.1;2;2.1. по ГОСТ 15150-69. Генератор относится к классу стационарных огнетушителей и его компоненты, включая аэрозоль, образующийся в результате сгорания шашки состава "КЭП" при срабатывании генератора, не содержит озоноразрушаюших веществ. Класс опасности – 4.1 по ГОСТ 19433-88. Генератор огнетушащего аэрозоля предназначен для ликвидации пожаров в помещениях производственных, административных, жилых зданий и сооружений, на железнодорожном и автомобильном транспорте, морских и речных судах, в том числе в помещениях с кабелями, электроустановками и электрооборудованием под напряжением до 140 кВ. Генераторы «ТОР-3500» не предназначены для тушения пожаров на открытой местности. | 18462.72 | 17724.21
00-00079569 | АУП Гарант-Р12 | Этернис | Автономная установка пожаротушения, предназначается для тушения пожаров класса «А», «В», «С» и электрооборудования под напряжением. Области применения: производственные помещения, складские помещения, торговые и офисные помещения, автостоянки. Состав установки: модуль порошкового пожаротушения, блок обработки сигналов. | Уточняйте у менеджера | Уточняйте у менеджера
00-00078954 | АУП Гарант-Р12 исп. А | Этернис | Автономная установка пожаротушения, предназначается для тушения пожаров класса «А», «В», «С» и электрооборудования под напряжением. Области применения: производственные помещения, складские помещения, торговые и офисные помещения, автостоянки. Состав установки: модуль порошкового пожаротушения, блок обработки сигналов. | Уточняйте у менеджера | Уточняйте у менеджера
00-00079571 | АУП Гарант-Р12КД | Этернис | Автономная установка пожаротушения, предназначается для тушения пожаров класса «А», «В», «С» и электрооборудования под напряжением. Области применения: производственные помещения, складские помещения, торговые и офисные помещения, автостоянки. Состав установки: модуль порошкового пожаротушения, блок обработки сигналов. | Уточняйте у менеджера | Уточняйте у менеджера
00-00078955 | АУП Гарант-Р12КД исп. А | Этернис | Автономная установка пожаротушения, предназначается для тушения пожаров класса «А», «В», «С» и электрооборудования под напряжением. Области применения: производственные помещения, складские помещения, торговые и офисные помещения, автостоянки. Состав установки: модуль порошкового пожаротушения, блок обработки сигналов. | Уточняйте у менеджера | Уточняйте у менеджера
00-00079573 | АУП Гарант-Р5 | Этернис | Автономная установка пожаротушения, предназначается для тушения пожаров класса «А», «В», «С» и электрооборудования под напряжением. Области применения: производственные помещения, складские помещения, торговые и офисные помещения, автостоянки. Состав установки: модуль порошкового пожаротушения, блок обработки сигналов. | Уточняйте у менеджера | Уточняйте у менеджера
00-00078952 | АУП Гарант-Р5 исп. А | Этернис | Автономная установка пожаротушения, предназначается для тушения пожаров класса «А», «В», «С» и электрооборудования под напряжением. Области применения: производственные помещения, складские помещения, торговые и офисные помещения, автостоянки. Состав установки: модуль порошкового пожаротушения, блок обработки сигналов. | Уточняйте у менеджера | Уточняйте у менеджера
00-00079575 | АУП Гарант-Р7 | Этернис | Автономная установка пожаротушения, предназначается для тушения пожаров класса «А», «В», «С» и электрооборудования под напряжением. Области применения: производственные помещения, складские помещения, торговые и офисные помещения, автостоянки. Состав установки: модуль порошкового пожаротушения, блок обработки сигналов. | Уточняйте у менеджера | Уточняйте у менеджера
00-00078953 | АУП Гарант-Р7 исп. А | Этернис | Автономная установка пожаротушения, предназначается для тушения пожаров класса «А», «В», «С» и электрооборудования под напряжением. Области применения: производственные помещения, складские помещения, торговые и офисные помещения, автостоянки. Состав установки: модуль порошкового пожаротушения, блок обработки сигналов. | Уточняйте у менеджера | Уточняйте у менеджера
00-00079579 | АУП ТРВ-Гарант-Р-14,5 (60) | Этернис | Автономная установка пожаротушения предназначается для тушения пожаров класса «А», «С» и электрооборудования под напряжением. Области применения: торговые и офисные помещения, производственные и складские помещения, автостоянки. Состав установки: модуль пожаротушения тонкораспылённой водой, блок обработки сигналов. | Уточняйте у менеджера | Уточняйте у менеджера
00-00078982 | АУП ТРВ-Гарант-Р-14,5 (60) исп. А | Этернис | Автономная установка пожаротушения предназначается для тушения пожаров класса «А», «С» и электрооборудования под напряжением. Области применения: торговые и офисные помещения, производственные и складские помещения, автостоянки. Состав установки: модуль пожаротушения тонкораспылённой водой, блок обработки сигналов. | Уточняйте у менеджера | Уточняйте у менеджера
00-00079580 | АУП ТРВ-Гарант-Р-14,5 (60Вр) | Этернис | Автономная установка пожаротушения предназначается для тушения пожаров класса «А», «С» и электрооборудования под напряжением. Области применения: торговые и офисные помещения, производственные и складские помещения, автостоянки. Состав установки: модуль пожаротушения тонкораспылённой водой, блок обработки сигналов. | Уточняйте у менеджера | Уточняйте у менеджера
00-00078983 | АУП ТРВ-Гарант-Р-14,5 (60Вр) исп. А | Этернис | Автономная установка пожаротушения предназначается для тушения пожаров класса «А», «С» и электрооборудования под напряжением. Области применения: торговые и офисные помещения, производственные и складские помещения, автостоянки. Состав установки: модуль пожаротушения тонкораспылённой водой, блок обработки сигналов. | Уточняйте у менеджера | Уточняйте у менеджера
00-00079581 | АУП ТРВ-Гарант-Р-14,5 (85) | Этернис | Автономная установка пожаротушения предназначается для тушения пожаров класса «А», «С» и электрооборудования под напряжением. Области применения: торговые и офисные помещения, производственные и складские помещения, автостоянки. Состав установки: модуль пожаротушения тонкораспылённой водой, блок обработки сигналов. | Уточняйте у менеджера | Уточняйте у менеджера
00-00078981 | АУП ТРВ-Гарант-Р-14,5 (85) исп. А | Этернис | Автономная установка пожаротушения предназначается для тушения пожаров класса «А», «С» и электрооборудования под напряжением. Области применения: торговые и офисные помещения, производственные и складские помещения, автостоянки. Состав установки: модуль пожаротушения тонкораспылённой водой, блок обработки сигналов. | Уточняйте у менеджера | Уточняйте у менеджера
03-00004668 | МПП Гарант-12 | Этернис | Модуль порошкового пожаротушения предназначен для локализации и тушения пожаров класса А, В, С и электрооборудования, находящегося под напряжением без отключения* в производственных, складских, бытовых помещениях, а также для тушения открытых технологических установок и площадок при скоростях набегающего потока воздуха до 5 м/с. МПП «Гарант-12» не предназначен для тушения веществ, горение которых может происходить без доступа воздуха, а также щелочных и щелочно-земельных металлов, магния и их сплавов. Используемый огнетушащий порошок не оказывает вредного воздействия на человека, не вызывает порчу имущества и легко удаляется с любой поверхности сухим способом (протиркой или пылесосом). Модуль порошкового пожаротушения «Гарант-12» используется в составе автоматических и автономных установок пожаротушения. | Уточняйте у менеджера | Уточняйте у менеджера
03-00008948 | МПП Гарант-12КД | Этернис | Модуль порошкового пожаротушения предназначен для локализации и тушения пожаров класса А, В, С и электрооборудования, находящегося под напряжением до 36 кВ, в производственных, складских, бытовых помещениях, а также для тушения открытых технологических установок и площадок при скоростях набегающего потока воздуха до 5 м/с. МПП «Гарант-12КД» не предназначен для тушения веществ, горение которых может происходить без доступа воздуха, а также щелочных и щелочно-земельных металлов, магния и их сплавов. Используемый огнетушащий порошок не оказывает вредного воздействия на человека, не вызывает порчу имущества и легко удаляется с любой поверхности сухим способом (протиркой или пылесосом). Модуль порошкового пожаротушения «Гарант-12КД» используется в составе автоматических и автономных установок пожаротушения. | Уточняйте у менеджера | Уточняйте у менеджера
03-00002032 | МПП Гарант-5 | Этернис | Модуль порошкового пожаротушения предназначен для локализации и тушения пожаров класса А, В, С и электрооборудования, находящегося под напряжением без отключения* в производственных, складских, бытовых помещениях, а также для тушения открытых технологических установок и площадок при скоростях набегающего потока воздуха до 5 м/с. МПП «Гарант-5» не предназначен для тушения веществ, горение которых может происходить без доступа воздуха, а также щелочных и щелочно-земельных металлов, магния и их сплавов. Используемый огнетушащий порошок не оказывает вредного воздействия на человека, не вызывает порчу имущества и легко удаляется с любой поверхности сухим способом (протиркой или пылесосом). Модуль порошкового пожаротушения «Гарант-5» используется в составе автоматических и автономных установок пожаротушения. | Уточняйте у менеджера | Уточняйте у менеджера
03-00010411 | МПП Гарант-7 | Этернис | Модуль порошкового пожаротушения предназначен для локализации и тушения пожаров класса А, В, С и электрооборудования, находящегося под напряжением без отключения* в производственных, складских, бытовых помещениях, а также для тушения открытых технологических установок и площадок при скоростях набегающего потока воздуха до 5 м/с. МПП «Гарант-7» не предназначен для тушения веществ, горение которых может происходить без доступа воздуха, а также щелочных и щелочно-земельных металлов, магния и их сплавов. Используемый огнетушащий порошок не оказывает вредного воздействия на человека, не вызывает порчу имущества и легко удаляется с любой поверхности сухим способом (протиркой или пылесосом). Модуль порошкового пожаротушения «Гарант-7» используется в составе автоматических и автономных установок пожаротушения. | Уточняйте у менеджера | Уточняйте у менеджера
00-00078945 | МПП Гарант-D исп. 01 (ПХК) | Этернис | Модуль порошкового пожаротушения с насадком-успокоителем, заправленный порошком типа «ПХК» и предназначенный для тушения пожаров подкласса D1. Применяется в автоматических установках порошкового тушения модульного типа на предприятиях металлургической, машиностроительной, авиационной, транспортной, газовой, нефтяной, нефтегазоперерабатывающей, химической промышленностей, а также для защиты производственных, складских и бытовых помещений, как отдельных пожароопасных участков, так и всей площади или объема защищаемого помещения. МПП «Гарант-D» не предназначен для тушения веществ, горение которых может происходить без доступа воздуха, а также пожаров классов A, B, C по ГОСТ 27331- 87. | Уточняйте у менеджера | Уточняйте у менеджера
00-00078946 | МПП Гарант-D исп.02 (Вексон-Д2) | Этернис | Модуль порошкового пожаротушения с насадком-успокоителем, заправленный порошком типа «Вексон-Д2» и предназначенный для тушения пожаров подкласса D2. Применяется в автоматических установках порошкового тушения модульного типа на предприятиях металлургической, машиностроительной, авиационной, транспортной, газовой, нефтяной, нефтегазоперерабатывающей, химической промышленностей, а также для защиты производственных, складских и бытовых помещений, как отдельных пожароопасных участков, так и всей площади или объема защищаемого помещения. МПП «Гарант-D» не предназначен для тушения веществ, горение которых может происходить без доступа воздуха, а также пожаров классов A, B, C по ГОСТ 27331- 87. | Уточняйте у менеджера | Уточняйте у менеджера
00-00078950 | МПП Гарант-D исп. 03 (Вексон-Д3) | Этернис | Модуль порошкового пожаротушения с насадком-успокоителем, заправленный порошком типа «Вексон-Д3» и предназначенный для тушения пожаров подкласса D3. Применяется в автоматических установках порошкового тушения модульного типа на предприятиях металлургической, машиностроительной, авиационной, транспортной, газовой, нефтяной, нефтегазоперерабатывающей, химической промышленностей, а также для защиты производственных, складских и бытовых помещений, как отдельных пожароопасных участков, так и всей площади или объема защищаемого помещения. МПП «Гарант-D» не предназначен для тушения веществ, горение которых может происходить без доступа воздуха, а также пожаров классов A, B, C по ГОСТ 27331- 87. | Уточняйте у менеджера | Уточняйте у менеджера
00-00078994 | МУПТВ ТРВ-Гарант-160 исп. 10-145 | Этернис | Модуль пожаротушения тонкораспылённой водой с баллоном газа вытеснителя (углекислый газ, СО2) объемом 10 литров, а также с комплектом насадков-распылителей «НС-145» (10 шт.). Предназначен для тушения пожаров классов А, В по ГОСТ 27331, электроустановок под напряжением до 1000 В и применяется в автоматических модульных установках пожаротушения тонкораспыленной водой для поверхностного и локального по поверхности тушения пожара в производственных, складских, административных, архивных помещениях, хранилищах музейных ценностей, выставках и на других подобных объектах. МУПТВ не предназначены для тушения веществ, реагирующих с водой (щелочные и щелочноземельные металлы), а также веществ, горение которых, происходит без доступа воздуха. | Уточняйте у менеджера | Уточняйте у менеджера
00-00078993 | МУПТВ ТРВ-Гарант-160 исп. 10-390 | Этернис | Модуль пожаротушения тонкораспылённой водой с баллоном газа вытеснителя (углекислый газ, СО2) объемом 10 литров, а также с комплектом насадков-распылителей «НС-390С» (4 шт.). Предназначен для тушения пожаров классов А, В по ГОСТ 27331, электроустановок под напряжением до 1000 В и применяется в автоматических модульных установках пожаротушения тонкораспыленной водой для поверхностного и локального по поверхности тушения пожара в производственных, складских, административных, архивных помещениях, хранилищах музейных ценностей, выставках и на других подобных объектах. МУПТВ не предназначены для тушения веществ, реагирующих с водой (щелочные и щелочноземельные металлы), а также веществ, горение которых, происходит без доступа воздуха. | Уточняйте у менеджера | Уточняйте у менеджера
00-00078999 | МУПТВ ТРВ-Гарант-160 исп. 40-145 | Этернис | Модуль пожаротушения тонкораспылённой водой с баллоном газа вытеснителя (азот) объемом 40 литров, а также с комплектом насадков-распылителей «НС-145» (10 шт.), 1 направление. Предназначен для тушения пожаров классов А, В по ГОСТ 27331, электроустановок под напряжением до 1000 В и применяется в автоматических модульных установках пожаротушения тонкораспыленной водой для поверхностного и локального по поверхности тушения пожара в производственных, складских, административных, архивных помещениях, хранилищах музейных ценностей, выставках и на других подобных объектах. МУПТВ не предназначены для тушения веществ, реагирующих с водой (щелочные и щелочноземельные металлы), а также веществ, горение которых, происходит без доступа воздуха. | Уточняйте у менеджера | Уточняйте у менеджера
00-00079000 | МУПТВ ТРВ-Гарант-160 исп. 40-145 на 2 направления | Этернис | Модуль пожаротушения тонкораспылённой водой с баллоном газа вытеснителя (азот) объемом 40 литров, а также с комплектом насадков-распылителей «НС-145» (20 шт.), 2 направления. Предназначен для тушения пожаров классов А, В по ГОСТ 27331, электроустановок под напряжением до 1000 В и применяется в автоматических модульных установках пожаротушения тонкораспыленной водой для поверхностного и локального по поверхности тушения пожара в производственных, складских, административных, архивных помещениях, хранилищах музейных ценностей, выставках и на других подобных объектах. МУПТВ не предназначены для тушения веществ, реагирующих с водой (щелочные и щелочноземельные металлы), а также веществ, горение которых, происходит без доступа воздуха. | Уточняйте у менеджера | Уточняйте у менеджера
00-00079001 | МУПТВ ТРВ-Гарант-160 исп. 40-145 на 3 направления | Этернис | Модуль пожаротушения тонкораспылённой водой с баллоном газа вытеснителя (азот) объемом 40 литров, а также с комплектом насадков-распылителей «НС-145» (30 шт.), 3 направления. Предназначен для тушения пожаров классов А, В по ГОСТ 27331, электроустановок под напряжением до 1000 В и применяется в автоматических модульных установках пожаротушения тонкораспыленной водой для поверхностного и локального по поверхности тушения пожара в производственных, складских, административных, архивных помещениях, хранилищах музейных ценностей, выставках и на других подобных объектах. МУПТВ не предназначены для тушения веществ, реагирующих с водой (щелочные и щелочноземельные металлы), а также веществ, горение которых, происходит без доступа воздуха. | Уточняйте у менеджера | Уточняйте у менеджера
00-00079002 | МУПТВ ТРВ-Гарант-160 исп. 40-145 на 4 направления | Этернис | Модуль пожаротушения тонкораспылённой водой с баллоном газа вытеснителя (азот) объемом 40 литров, а также с комплектом насадков-распылителей «НС-145» (40 шт.), 4 направления. Предназначен для тушения пожаров классов А, В по ГОСТ 27331, электроустановок под напряжением до 1000 В и применяется в автоматических модульных установках пожаротушения тонкораспыленной водой для поверхностного и локального по поверхности тушения пожара в производственных, складских, административных, архивных помещениях, хранилищах музейных ценностей, выставках и на других подобных объектах. МУПТВ не предназначены для тушения веществ, реагирующих с водой (щелочные и щелочноземельные металлы), а также веществ, горение которых, происходит без доступа воздуха. | Уточняйте у менеджера | Уточняйте у менеджера
00-00078995 | МУПТВ ТРВ-Гарант-160 исп. 40-390 | Этернис | Модуль пожаротушения тонкораспылённой водой с баллоном газа вытеснителя (азот) объемом 40 литров, а также с комплектом насадков-распылителей «НС-390С» (4шт.), 1 направление. Предназначен для тушения пожаров классов А, В по ГОСТ 27331, электроустановок под напряжением до 1000 В и применяется в автоматических модульных установках пожаротушения тонкораспыленной водой для поверхностного и локального по поверхности тушения пожара в производственных, складских, административных, архивных помещениях, хранилищах музейных ценностей, выставках и на других подобных объектах. МУПТВ не предназначены для тушения веществ, реагирующих с водой (щелочные и щелочноземельные металлы), а также веществ, горение которых, происходит без доступа воздуха. | Уточняйте у менеджера | Уточняйте у менеджера
00-00078996 | МУПТВ ТРВ-Гарант-160 исп. 40-390 на 2 направления | Этернис | Модуль пожаротушения тонкораспылённой водой с баллоном газа вытеснителя (азот) объемом 40 литров, а также с комплектом насадков-распылителей «НС-390С» (8шт.), 2 направления. Предназначен для тушения пожаров классов А, В по ГОСТ 27331, электроустановок под напряжением до 1000 В и применяется в автоматических модульных установках пожаротушения тонкораспыленной водой для поверхностного и локального по поверхности тушения пожара в производственных, складских, административных, архивных помещениях, хранилищах музейных ценностей, выставках и на других подобных объектах. МУПТВ не предназначены для тушения веществ, реагирующих с водой (щелочные и щелочноземельные металлы), а также веществ, горение которых, происходит без доступа воздуха. | Уточняйте у менеджера | Уточняйте у менеджера
00-00078997 | МУПТВ ТРВ-Гарант-160 исп. 40-390 на 3 направления | Этернис | Модуль пожаротушения тонкораспылённой водой с баллоном газа вытеснителя (азот) объемом 40 литров, а также с комплектом насадков-распылителей «НС-390С» (12шт.), 3 направления. Предназначен для тушения пожаров классов А, В по ГОСТ 27331, электроустановок под напряжением до 1000 В и применяется в автоматических модульных установках пожаротушения тонкораспыленной водой для поверхностного и локального по поверхности тушения пожара в производственных, складских, административных, архивных помещениях, хранилищах музейных ценностей, выставках и на других подобных объектах. МУПТВ не предназначены для тушения веществ, реагирующих с водой (щелочные и щелочноземельные металлы), а также веществ, горение которых, происходит без доступа воздуха. | Уточняйте у менеджера | Уточняйте у менеджера
00-00078998 | МУПТВ ТРВ-Гарант-160 исп. 40-390 на 4 направления | Этернис | Модуль пожаротушения тонкораспылённой водой с баллоном газа вытеснителя (азот) объемом 40 литров, а также с комплектом насадков-распылителей «НС-390С» (16шт.), 4 направления. Предназначен для тушения пожаров классов А, В по ГОСТ 27331, электроустановок под напряжением до 1000 В и применяется в автоматических модульных установках пожаротушения тонкораспыленной водой для поверхностного и локального по поверхности тушения пожара в производственных, складских, административных, архивных помещениях, хранилищах музейных ценностей, выставках и на других подобных объектах. МУПТВ не предназначены для тушения веществ, реагирующих с водой (щелочные и щелочноземельные металлы), а также веществ, горение которых, происходит без доступа воздуха. | Уточняйте у менеджера | Уточняйте у менеджера
00-00078992 | МУПТВ ТРВ-Гарант-30-Г-ВД | Этернис | Модуль пожаротушения тонкораспылённой водой применяется для защиты как отдельных пожароопасных участков (тушение локально-поверхностное), так и защиты всей площади и комплектуется насадками-распылителями НС-145. Модуль не предназначен для тушения веществ, горение которых может происходить без доступа воздуха, а также щелочных и щелочно-земельных металлов, магния и их сплавов. Пуск модулей осуществляется от приборов управления систем пожаротушения. | Уточняйте у менеджера | Уточняйте у менеджера
00-00079587 | СУП МПП Гарант-12 (УСП-101-110-Э) | Этернис | Самосрабатывающая установка пожаротушения. Модуль порошкового пожаротушения потолочного исполнения в комплекте с электронным узлом запуска «Устройство сигнально-пусковое УСП-101. Температура срабатывания 110±3°C. Предназначена для запуска установок автоматического пожаротушения в автономном режиме в случае пожароопасного состояния окружающей среды. Срабатывает без источников электропитания. | Уточняйте у менеджера | Уточняйте у менеджера
00-00078969 | СУП МПП Гарант-12 (УСП-101-45-Э) | Этернис | Самосрабатывающая установка пожаротушения. Модуль порошкового пожаротушения потолочного исполнения в комплекте с электронным узлом запуска «Устройство сигнально-пусковое УСП-101. Температура срабатывания 45±3°C. Предназначена для запуска установок автоматического пожаротушения в автономном режиме в случае пожароопасного состояния окружающей среды. Срабатывает без источников электропитания. | Уточняйте у менеджера | Уточняйте у менеджера
00-00079589 | СУП МПП Гарант-12 (УСП-101-72-Э) | Этернис | Самосрабатывающая установка пожаротушения. Модуль порошкового пожаротушения потолочного исполнения в комплекте с электронным узлом запуска «Устройство сигнально-пусковое УСП-101. Температура срабатывания 72±3°C. Предназначена для запуска установок автоматического пожаротушения в автономном режиме в случае пожароопасного состояния окружающей среды. Срабатывает без источников электропитания. | Уточняйте у менеджера | Уточняйте у менеджера
00-00079588 | СУП МПП Гарант-12 (УСП-101-93-Э) | Этернис | Самосрабатывающая установка пожаротушения. Модуль порошкового пожаротушения потолочного исполнения в комплекте с электронным узлом запуска «Устройство сигнально-пусковое УСП-101. Температура срабатывания 93±3°C. Предназначена для запуска установок автоматического пожаротушения в автономном режиме в случае пожароопасного состояния окружающей среды. Срабатывает без источников электропитания. | Уточняйте у менеджера | Уточняйте у менеджера
00-00079590 | СУП МПП Гарант-12КД (УСП-101-110-Э) | Этернис | Самосрабатывающая установка пожаротушения. Модуль порошкового пожаротушения потолочного исполнения в комплекте с электронным узлом запуска «Устройство сигнально-пусковое УСП-101. Температура срабатывания 110±3°C. Предназначена для запуска установок автоматического пожаротушения в автономном режиме в случае пожароопасного состояния окружающей среды. Срабатывает без источников электропитания. | Уточняйте у менеджера | Уточняйте у менеджера
00-00078970 | СУП МПП Гарант-12КД (УСП-101-45-Э) | Этернис | Самосрабатывающая установка пожаротушения. Модуль порошкового пожаротушения потолочного исполнения в комплекте с электронным узлом запуска «Устройство сигнально-пусковое УСП-101. Температура срабатывания 45±3°C. Предназначена для запуска установок автоматического пожаротушения в автономном режиме в случае пожароопасного состояния окружающей среды. Срабатывает без источников электропитания. | Уточняйте у менеджера | Уточняйте у менеджера
00-00079592 | СУП МПП Гарант-12КД (УСП-101-72-Э) | Этернис | Самосрабатывающая установка пожаротушения. Модуль порошкового пожаротушения потолочного исполнения в комплекте с электронным узлом запуска «Устройство сигнально-пусковое УСП-101. Температура срабатывания 72±3°C. Предназначена для запуска установок автоматического пожаротушения в автономном режиме в случае пожароопасного состояния окружающей среды. Срабатывает без источников электропитания. | Уточняйте у менеджера | Уточняйте у менеджера
00-00079591 | СУП МПП Гарант-12КД (УСП-101-93-Э) | Этернис | Самосрабатывающая установка пожаротушения. Модуль порошкового пожаротушения потолочного исполнения в комплекте с электронным узлом запуска «Устройство сигнально-пусковое УСП-101. Температура срабатывания 93±3°C. Предназначена для запуска установок автоматического пожаротушения в автономном режиме в случае пожароопасного состояния окружающей среды. Срабатывает без источников электропитания. | Уточняйте у менеджера | Уточняйте у менеджера
00-00079593 | СУП МПП Гарант-5 (УСП-101-110-Э) | Этернис | Самосрабатывающая установка пожаротушения. Модуль порошкового пожаротушения потолочного исполнения в комплекте с электронным узлом запуска «Устройство сигнально-пусковое УСП-101. Температура срабатывания 110±3°C. Предназначена для запуска установок автоматического пожаротушения в автономном режиме в случае пожароопасного состояния окружающей среды. Срабатывает без источников электропитания. | Уточняйте у менеджера | Уточняйте у менеджера
00-00078967 | СУП МПП Гарант-5 (УСП-101-45-Э) | Этернис | Самосрабатывающая установка пожаротушения. Модуль порошкового пожаротушения потолочного исполнения в комплекте с электронным узлом запуска «Устройство сигнально-пусковое УСП-101. Температура срабатывания 45±3°C. Предназначена для запуска установок автоматического пожаротушения в автономном режиме в случае пожароопасного состояния окружающей среды. Срабатывает без источников электропитания. | Уточняйте у менеджера | Уточняйте у менеджера
00-00079595 | СУП МПП Гарант-5 (УСП-101-72-Э) | Этернис | Самосрабатывающая установка пожаротушения. Модуль порошкового пожаротушения потолочного исполнения в комплекте с электронным узлом запуска «Устройство сигнально-пусковое УСП-101. Температура срабатывания 72±3°C. Предназначена для запуска установок автоматического пожаротушения в автономном режиме в случае пожароопасного состояния окружающей среды. Срабатывает без источников электропитания. | Уточняйте у менеджера | Уточняйте у менеджера
00-00079594 | СУП МПП Гарант-5 (УСП-101-93-Э) | Этернис | Самосрабатывающая установка пожаротушения. Модуль порошкового пожаротушения потолочного исполнения в комплекте с электронным узлом запуска «Устройство сигнально-пусковое УСП-101. Температура срабатывания 93±3°C. Предназначена для запуска установок автоматического пожаротушения в автономном режиме в случае пожароопасного состояния окружающей среды. Срабатывает без источников электропитания. | Уточняйте у менеджера | Уточняйте у менеджера
00-00079596 | СУП МПП Гарант-7 (УСП-101-110-Э) | Этернис | Самосрабатывающая установка пожаротушения. Модуль порошкового пожаротушения потолочного исполнения в комплекте с электронным узлом запуска «Устройство сигнально-пусковое УСП-101. Температура срабатывания 110±3°C. Предназначена для запуска установок автоматического пожаротушения в автономном режиме в случае пожароопасного состояния окружающей среды. Срабатывает без источников электропитания. | Уточняйте у менеджера | Уточняйте у менеджера
00-00078968 | СУП МПП Гарант-7 (УСП-101-45-Э) | Этернис | Самосрабатывающая установка пожаротушения. Модуль порошкового пожаротушения потолочного исполнения в комплекте с электронным узлом запуска «Устройство сигнально-пусковое УСП-101. Температура срабатывания 45±3°C. Предназначена для запуска установок автоматического пожаротушения в автономном режиме в случае пожароопасного состояния окружающей среды. Срабатывает без источников электропитания. | Уточняйте у менеджера | Уточняйте у менеджера
00-00079598 | СУП МПП Гарант-7 (УСП-101-72-Э) | Этернис | Самосрабатывающая установка пожаротушения. Модуль порошкового пожаротушения потолочного исполнения в комплекте с электронным узлом запуска «Устройство сигнально-пусковое УСП-101. Температура срабатывания 72±3°C. Предназначена для запуска установок автоматического пожаротушения в автономном режиме в случае пожароопасного состояния окружающей среды. Срабатывает без источников электропитания. | Уточняйте у менеджера | Уточняйте у менеджера
00-00079597 | СУП МПП Гарант-7 (УСП-101-93-Э) | Этернис | Самосрабатывающая установка пожаротушения. Модуль порошкового пожаротушения потолочного исполнения в комплекте с электронным узлом запуска «Устройство сигнально-пусковое УСП-101. Температура срабатывания 93±3°C. Предназначена для запуска установок автоматического пожаротушения в автономном режиме в случае пожароопасного состояния окружающей среды. Срабатывает без источников электропитания. | Уточняйте у менеджера | Уточняйте у менеджера
00-00079600 | СУП МПП Гарант-D исп. 01 (УСП-101-110-Э) | Этернис | Самосрабатывающая установка пожаротушения. Модуль порошкового пожаротушения потолочного исполнения в комплекте с электронным узлом запуска «Устройство сигнально-пусковое УСП-101. Температура срабатывания 110±3°C. Предназначена для запуска установок автоматического пожаротушения в автономном режиме в случае пожароопасного состояния окружающей среды. Срабатывает без источников электропитания. | Уточняйте у менеджера | Уточняйте у менеджера
00-00078971 | СУП МПП Гарант-D исп. 01 (УСП-101-45-Э) | Этернис | Самосрабатывающая установка пожаротушения. Модуль порошкового пожаротушения потолочного исполнения в комплекте с электронным узлом запуска «Устройство сигнально-пусковое УСП-101. Температура срабатывания 45±3°C. Предназначена для запуска установок автоматического пожаротушения в автономном режиме в случае пожароопасного состояния окружающей среды. Срабатывает без источников электропитания. | Уточняйте у менеджера | Уточняйте у менеджера
00-00079602 | СУП МПП Гарант-D исп. 01 (УСП-101-72-Э) | Этернис | Самосрабатывающая установка пожаротушения. Модуль порошкового пожаротушения потолочного исполнения в комплекте с электронным узлом запуска «Устройство сигнально-пусковое УСП-101. Температура срабатывания 72±3°C. Предназначена для запуска установок автоматического пожаротушения в автономном режиме в случае пожароопасного состояния окружающей среды. Срабатывает без источников электропитания. | Уточняйте у менеджера | Уточняйте у менеджера
00-00079601 | СУП МПП Гарант-D исп. 01 (УСП-101-93-Э) | Этернис | Самосрабатывающая установка пожаротушения. Модуль порошкового пожаротушения потолочного исполнения в комплекте с электронным узлом запуска «Устройство сигнально-пусковое УСП-101. Температура срабатывания 93±3°C. Предназначена для запуска установок автоматического пожаротушения в автономном режиме в случае пожароопасного состояния окружающей среды. Срабатывает без источников электропитания. | Уточняйте у менеджера | Уточняйте у менеджера
00-00079603 | СУП МПП Гарант-D исп. 02 (УСП-101-110-Э) | Этернис | Самосрабатывающая установка пожаротушения. Модуль порошкового пожаротушения потолочного исполнения в комплекте с электронным узлом запуска «Устройство сигнально-пусковое УСП-101. Температура срабатывания 110±3°C. Предназначена для запуска установок автоматического пожаротушения в автономном режиме в случае пожароопасного состояния окружающей среды. Срабатывает без источников электропитания. | Уточняйте у менеджера | Уточняйте у менеджера
00-00078972 | СУП МПП Гарант-D исп. 02 (УСП-101-45-Э) | Этернис | Самосрабатывающая установка пожаротушения. Модуль порошкового пожаротушения потолочного исполнения в комплекте с электронным узлом запуска «Устройство сигнально-пусковое УСП-101. Температура срабатывания 45±3°C. Предназначена для запуска установок автоматического пожаротушения в автономном режиме в случае пожароопасного состояния окружающей среды. Срабатывает без источников электропитания. | Уточняйте у менеджера | Уточняйте у менеджера
00-00079606 | СУП МПП Гарант-D исп. 02 (УСП-101-72-Э) | Этернис | Самосрабатывающая установка пожаротушения. Модуль порошкового пожаротушения потолочного исполнения в комплекте с электронным узлом запуска «Устройство сигнально-пусковое УСП-101. Температура срабатывания 72±3°C. Предназначена для запуска установок автоматического пожаротушения в автономном режиме в случае пожароопасного состояния окружающей среды. Срабатывает без источников электропитания. | Уточняйте у менеджера | Уточняйте у менеджера
00-00079604 | СУП МПП Гарант-D исп. 02 (УСП-101-93-Э) | Этернис | Самосрабатывающая установка пожаротушения. Модуль порошкового пожаротушения потолочного исполнения в комплекте с электронным узлом запуска «Устройство сигнально-пусковое УСП-101. Температура срабатывания 93±3°C. Предназначена для запуска установок автоматического пожаротушения в автономном режиме в случае пожароопасного состояния окружающей среды. Срабатывает без источников электропитания. | Уточняйте у менеджера | Уточняйте у менеджера
00-00079607 | СУП МПП Гарант-D исп. 03 (УСП-101-110-Э) | Этернис | Самосрабатывающая установка пожаротушения. Модуль порошкового пожаротушения потолочного исполнения в комплекте с электронным узлом запуска «Устройство сигнально-пусковое УСП-101. Температура срабатывания 110±3°C. Предназначена для запуска установок автоматического пожаротушения в автономном режиме в случае пожароопасного состояния окружающей среды. Срабатывает без источников электропитания. | Уточняйте у менеджера | Уточняйте у менеджера
00-00078973 | СУП МПП Гарант-D исп. 03 (УСП-101-45-Э) | Этернис | Самосрабатывающая установка пожаротушения. Модуль порошкового пожаротушения потолочного исполнения в комплекте с электронным узлом запуска «Устройство сигнально-пусковое УСП-101. Температура срабатывания 45±3°C. Предназначена для запуска установок автоматического пожаротушения в автономном режиме в случае пожароопасного состояния окружающей среды. Срабатывает без источников электропитания. | Уточняйте у менеджера | Уточняйте у менеджера
00-00079609 | СУП МПП Гарант-D исп. 03 (УСП-101-72-Э) | Этернис | Самосрабатывающая установка пожаротушения. Модуль порошкового пожаротушения потолочного исполнения в комплекте с электронным узлом запуска «Устройство сигнально-пусковое УСП-101. Температура срабатывания 72±3°C. Предназначена для запуска установок автоматического пожаротушения в автономном режиме в случае пожароопасного состояния окружающей среды. Срабатывает без источников электропитания. | Уточняйте у менеджера | Уточняйте у менеджера
00-00079608 | СУП МПП Гарант-D исп. 03 (УСП-101-93-Э) | Этернис | Самосрабатывающая установка пожаротушения. Модуль порошкового пожаротушения потолочного исполнения в комплекте с электронным узлом запуска «Устройство сигнально-пусковое УСП-101. Температура срабатывания 93±3°C. Предназначена для запуска установок автоматического пожаротушения в автономном режиме в случае пожароопасного состояния окружающей среды. Срабатывает без источников электропитания. | Уточняйте у менеджера | Уточняйте у менеджера
00-00079610 | СУП ТРВ-Гарант-14,5 (180) (УСП-101-110-Э) | Этернис | Самосрабатывающая установка пожаротушения. Модуль пожаротушения тонкораспылённой водой потолочного исполнения в комплекте с электронным узлом запуска «Устройство сигнально-пусковое УСП-101. Температура срабатывания 110±3°C. Предназначена для запуска установок автоматического пожаротушения в автономном режиме в случае пожароопасного состояния окружающей среды. Срабатывает без источников электропитания. | Уточняйте у менеджера | Уточняйте у менеджера
00-00078990 | СУП ТРВ-Гарант-14,5 (180) (УСП-101-45-Э) | Этернис | Самосрабатывающая установка пожаротушения. Модуль пожаротушения тонкораспылённой водой потолочного исполнения в комплекте с электронным узлом запуска «Устройство сигнально-пусковое УСП-101. Температура срабатывания 45±3°C. Предназначена для запуска установок автоматического пожаротушения в автономном режиме в случае пожароопасного состояния окружающей среды. Срабатывает без источников электропитания. | Уточняйте у менеджера | Уточняйте у менеджера
00-00079612 | СУП ТРВ-Гарант-14,5 (180) (УСП-101-72-Э) | Этернис | Самосрабатывающая установка пожаротушения. Модуль пожаротушения тонкораспылённой водой потолочного исполнения в комплекте с электронным узлом запуска «Устройство сигнально-пусковое УСП-101. Температура срабатывания 72±3°C. Предназначена для запуска установок автоматического пожаротушения в автономном режиме в случае пожароопасного состояния окружающей среды. Срабатывает без источников электропитания. | Уточняйте у менеджера | Уточняйте у менеджера
00-00079611 | СУП ТРВ-Гарант-14,5 (180) (УСП-101-93-Э) | Этернис | Самосрабатывающая установка пожаротушения. Модуль пожаротушения тонкораспылённой водой потолочного исполнения в комплекте с электронным узлом запуска «Устройство сигнально-пусковое УСП-101. Температура срабатывания 93±3°C. Предназначена для запуска установок автоматического пожаротушения в автономном режиме в случае пожароопасного состояния окружающей среды. Срабатывает без источников электропитания. | Уточняйте у менеджера | Уточняйте у менеджера
00-00079613 | СУП ТРВ-Гарант-14,5 (60) (УСП-101-110-Э) | Этернис | Самосрабатывающая установка пожаротушения. Модуль пожаротушения тонкораспылённой водой потолочного исполнения в комплекте с электронным узлом запуска «Устройство сигнально-пусковое УСП-101. Температура срабатывания 110±3°C. Предназначена для запуска установок автоматического пожаротушения в автономном режиме в случае пожароопасного состояния окружающей среды. Срабатывает без источников электропитания. | Уточняйте у менеджера | Уточняйте у менеджера
00-00078988 | СУП ТРВ-Гарант-14,5 (60) (УСП-101-45-Э) | Этернис | Самосрабатывающая установка пожаротушения. Модуль пожаротушения тонкораспылённой водой потолочного исполнения в комплекте с электронным узлом запуска «Устройство сигнально-пусковое УСП-101. Температура срабатывания 45±3°C. Предназначена для запуска установок автоматического пожаротушения в автономном режиме в случае пожароопасного состояния окружающей среды. Срабатывает без источников электропитания. | Уточняйте у менеджера | Уточняйте у менеджера
00-00079616 | СУП ТРВ-Гарант-14,5 (60) (УСП-101-72-Э) | Этернис | Самосрабатывающая установка пожаротушения. Модуль пожаротушения тонкораспылённой водой потолочного исполнения в комплекте с электронным узлом запуска «Устройство сигнально-пусковое УСП-101. Температура срабатывания 72±3°C. Предназначена для запуска установок автоматического пожаротушения в автономном режиме в случае пожароопасного состояния окружающей среды. Срабатывает без источников электропитания. | Уточняйте у менеджера | Уточняйте у менеджера
00-00079615 | СУП ТРВ-Гарант-14,5 (60) (УСП-101-93-Э) | Этернис | Самосрабатывающая установка пожаротушения. Модуль пожаротушения тонкораспылённой водой потолочного исполнения в комплекте с электронным узлом запуска «Устройство сигнально-пусковое УСП-101. Температура срабатывания 93±3°C. Предназначена для запуска установок автоматического пожаротушения в автономном режиме в случае пожароопасного состояния окружающей среды. Срабатывает без источников электропитания. | Уточняйте у менеджера | Уточняйте у менеджера
00-00079617 | СУП ТРВ-Гарант-14,5 (60вр) (УСП-101-110-Э) | Этернис | Самосрабатывающая установка пожаротушения. Модуль пожаротушения тонкораспылённой водой потолочного исполнения в комплекте с электронным узлом запуска «Устройство сигнально-пусковое УСП-101. Температура срабатывания 110±3°C. Предназначена для запуска установок автоматического пожаротушения в автономном режиме в случае пожароопасного состояния окружающей среды. Срабатывает без источников электропитания. | Уточняйте у менеджера | Уточняйте у менеджера
00-00078989 | СУП ТРВ-Гарант-14,5 (60вр) (УСП-101-45-Э) | Этернис | Самосрабатывающая установка пожаротушения. Модуль пожаротушения тонкораспылённой водой потолочного исполнения в комплекте с электронным узлом запуска «Устройство сигнально-пусковое УСП-101. Температура срабатывания 45±3°C. Предназначена для запуска установок автоматического пожаротушения в автономном режиме в случае пожароопасного состояния окружающей среды. Срабатывает без источников электропитания. | Уточняйте у менеджера | Уточняйте у менеджера
00-00079619 | СУП ТРВ-Гарант-14,5 (60вр) (УСП-101-72-Э) | Этернис | Самосрабатывающая установка пожаротушения. Модуль пожаротушения тонкораспылённой водой потолочного исполнения в комплекте с электронным узлом запуска «Устройство сигнально-пусковое УСП-101. Температура срабатывания 72±3°C. Предназначена для запуска установок автоматического пожаротушения в автономном режиме в случае пожароопасного состояния окружающей среды. Срабатывает без источников электропитания. | Уточняйте у менеджера | Уточняйте у менеджера
00-00079618 | СУП ТРВ-Гарант-14,5 (60вр) (УСП-101-93-Э) | Этернис | Самосрабатывающая установка пожаротушения. Модуль пожаротушения тонкораспылённой водой потолочного исполнения в комплекте с электронным узлом запуска «Устройство сигнально-пусковое УСП-101. Температура срабатывания 93±3°C. Предназначена для запуска установок автоматического пожаротушения в автономном режиме в случае пожароопасного состояния окружающей среды. Срабатывает без источников электропитания. | Уточняйте у менеджера | Уточняйте у менеджера
00-00079620 | СУП ТРВ-Гарант-14,5 (85) (УСП-101-110-Э) | Этернис | Самосрабатывающая установка пожаротушения. Модуль пожаротушения тонкораспылённой водой потолочного исполнения в комплекте с электронным узлом запуска «Устройство сигнально-пусковое УСП-101. Температура срабатывания 110±3°C. Предназначена для запуска установок автоматического пожаротушения в автономном режиме в случае пожароопасного состояния окружающей среды. Срабатывает без источников электропитания. | Уточняйте у менеджера | Уточняйте у менеджера
00-00078987 | СУП ТРВ-Гарант-14,5 (85) (УСП-101-45-Э) | Этернис | Самосрабатывающая установка пожаротушения. Модуль пожаротушения тонкораспылённой водой потолочного исполнения в комплекте с электронным узлом запуска «Устройство сигнально-пусковое УСП-101. Температура срабатывания 45±3°C. Предназначена для запуска установок автоматического пожаротушения в автономном режиме в случае пожароопасного состояния окружающей среды. Срабатывает без источников электропитания. | Уточняйте у менеджера | Уточняйте у менеджера
00-00079622 | СУП ТРВ-Гарант-14,5 (85) (УСП-101-72-Э) | Этернис | Самосрабатывающая установка пожаротушения. Модуль пожаротушения тонкораспылённой водой потолочного исполнения в комплекте с электронным узлом запуска «Устройство сигнально-пусковое УСП-101. Температура срабатывания 72±3°C. Предназначена для запуска установок автоматического пожаротушения в автономном режиме в случае пожароопасного состояния окружающей среды. Срабатывает без источников электропитания. | Уточняйте у менеджера | Уточняйте у менеджера
00-00079621 | СУП ТРВ-Гарант-14,5 (85) (УСП-101-93-Э) | Этернис | Самосрабатывающая установка пожаротушения. Модуль пожаротушения тонкораспылённой водой потолочного исполнения в комплекте с электронным узлом запуска «Устройство сигнально-пусковое УСП-101. Температура срабатывания 93±3°C. Предназначена для запуска установок автоматического пожаротушения в автономном режиме в случае пожароопасного состояния окружающей среды. Срабатывает без источников электропитания. | Уточняйте у менеджера | Уточняйте у менеджера
00-00078977 | ТРВ-Гарант-14,5 (180) | Этернис | Модуль пожаротушения тонкораспылённой водой с водопитателем газогенераторного типа, в комплекте со специальным насадком-распылителем «ТРВ-180», предназначенным для защиты пространств фальшполов и фальшпотолков. Предназначен для тушения пожара класса «А», «В» и электрооборудования, находящегося под напряжением до 1000 В без отключения. Модуль не предназначен для тушения веществ, горение которых может происходить без доступа воздуха, а также щелочных и щелочно-земельных металлов, магния и их сплавов. В проектной документации может встречаться название: «ТРВ-Гарант»-14,5-01-015, «ТРВ-Гарант»-14,5 исполнение 15. | Уточняйте у менеджера | Уточняйте у менеджера
00-00078975 | ТРВ-Гарант-14,5 (60) | Этернис | Модуль пожаротушения тонкораспылённой водой с водопитателем газогенераторного типа, в комплекте с комбинированным струйным насадком-распылителем «ТРВ-60». Предназначен для тушения пожара класса «А», «В» и электрооборудования, находящегося под напряжением до 1000 В без отключения. Модуль не предназначен для тушения веществ, горение которых может происходить без доступа воздуха, а также щелочных и щелочно-земельных металлов, магния и их сплавов. В проектной документации может встречаться название: «ТРВ-Гарант»-14,5-01-012, «ТРВ-Гарант»-14,5 исполнение 12. | Уточняйте у менеджера | Уточняйте у менеджера
00-00078976 | ТРВ-Гарант-14,5 (60Вр) | Этернис | Модуль пожаротушения тонкораспылённой водой с водопитателем газогенераторного типа, в комплекте с комбинированным струйным высокорасходным насадком-распылителем «ТРВ-60Вр», который предназначен для тушения открытых проливов ЛВЖ и ГЖ на объектах их переработки, транспортировки и хранения. Предназначен для тушения пожара класса «А», «В» и электрооборудования, находящегося под напряжением до 1000 В без отключения. Модуль не предназначен для тушения веществ, горение которых может происходить без доступа воздуха, а также щелочных и щелочно-земельных металлов, магния и их сплавов. В проектной документации может встречаться название: «ТРВ-Гарант»-14,5-01-014, «ТРВ-Гарант»-14,5 исполнение 14. | Уточняйте у менеджера | Уточняйте у менеджера
00-00078974 | ТРВ-Гарант-14,5 (85) | Этернис | Модуль пожаротушения тонкораспылённой водой с водопитателем газогенераторного типа, в комплекте с комбинированным струйным насадком-распылителем «ТРВ-85». Предназначен для тушения пожара класса «А», «В» и электрооборудования, находящегося под напряжением до 1000 В без отключения. Модуль не предназначен для тушения веществ, горение которых может происходить без доступа воздуха, а также щелочных и щелочно-земельных металлов, магния и их сплавов. | Уточняйте у менеджера | Уточняйте у менеджера
00-00078991 | ТРВ-Гарант-14,5-Г-В | Этернис | Модуль пожаротушения тонкораспылённой водой. Модуль предназначен для тушения пожара класса «А» в помещениях класса функциональной пожарной опасности Ф1÷Ф5 (в соответствии со ст.32 Федерального закона № 123 от 22 Июля 2008г. Модуль МУПТВ «ТРВ-Гарант»-14,5-Г-В-ТУ-4854-501-96450512-2010 рекомендуется для защиты помещений культурных ценностей (выставок, архивов, библиотек, хранилищ, музейных ценностей). Модули данного исполнения не могут применяться во взрывоопасных промышленных зонах. Модуль не предназначен для тушения веществ, горение которых может происходить без доступа воздуха, а также щелочных и щелочно-земельных металлов, магния и их сплавов. | Уточняйте у менеджера | Уточняйте у менеджера
Огнетушители
03-00005921 | ОСП-1 (с держателем "защелка") | Эпотос | Огнетушитель самосрабатывающий порошковый, предназначен для тушения без участия человека загораний твердых и жидких веществ и загораний в электрооборудовании, находящемся под напряжением, в небольших складских, технологических, бытовых помещениях, гаражах и пр. при отсутствии людей. Устанавливается над местом возможного загорания и автоматически срабатывает при повышении температуры в зоне установки до100С . ОСП используется вместо переносных огнетушителей или дополнительно к ним, сочетает в себе свойства теплового извещателя, источника создания давления для подачи в зону горения огнетушащего вещества и контейнера для его хранения. ОСП не тушит возгорания щелочных и щелочноземельных металлов и веществ, горящих без доступа воздуха. | 1920 | 1843.2
00-00013356 | ОСП-1-мини для ж/д | Эпотос | Огнетушитель самосрабатывающий порошковый, предназначен для тушения подвижного состава железной дороги. ОСП”мини” используется вместо переносных огнетушителей или дополнительно к ним. Устанавливается над местом возможного загорания и автоматически срабатывает при повышении температуры в зоне установки до 100С. Огнетушитель сочетает в себе свойства теплового извещателя, источника создания давления для подачи в зону горения огнетушащего вещества и контейнера для его хранения. ОСП не тушит возгорания щелочных и щелочноземельных металлов и веществ, горящих без доступа воздуха. | 1876.99 | 1801.91
03-00009734 | ОСП-1ж/д (с держателем для ж/д) | Эпотос | Огнетушитель самосрабатывающий порошковый, предназначен для тушения подвижного состава железной дороги. Устанавливается над местом возможного загорания и автоматически срабатывает при повышении температуры в зоне установки до100С . ОСП используется вместо переносных огнетушителей или дополнительно к ним, сочетает в себе свойства теплового извещателя, источника создания давления для подачи в зону горения огнетушащего вещества и контейнера для его хранения. ОСП не тушит возгорания щелочных и щелочноземельных металлов и веществ, горящих без доступа воздуха. | 2477.57 | 2378.47
00-00033698 | ОСП-1м (с держателем для метро) | Эпотос | Огнетушитель самосрабатывающий порошковый, предназначен для тушения подвижного состава метрополитена. Устанавливается над местом возможного загорания и автоматически срабатывает при повышении температуры в зоне установки до100С . ОСП используется вместо переносных огнетушителей или дополнительно к ним, сочетает в себе свойства теплового извещателя, источника создания давления для подачи в зону горения огнетушащего вещества и контейнера для его хранения. ОСП не тушит возгорания щелочных и щелочноземельных металлов и веществ, горящих без доступа воздуха. | 2477.57 | 2378.47
00-00102087 | ОСП-1м мини (с держателем для метро) | Эпотос | Огнетушитель самосрабатывающий порошковый, предназначен для тушения подвижного состава метрополитена. ОСП”мини” используется вместо переносных огнетушителей или дополнительно к ним. Устанавливается над местом возможного загорания и автоматически срабатывает при повышении температуры в зоне установки до 100С. Огнетушитель сочетает в себе свойства теплового извещателя, источника создания давления для подачи в зону горения огнетушащего вещества и контейнера для его хранения. ОСП не тушит возгорания щелочных и щелочноземельных металлов и веществ, горящих без доступа воздуха. | 1876.99 | 1801.91
03-00005922 | ОСП-1мини | Эпотос | Огнетушитель самосрабатывающий порошковый, предназначенные для тушения без участия человека загораний твердых и жидких веществ и загораний в электрооборудовании, находящемся под напряжением, в электрощитах, в небольших складских, технологических, бытовых помещениях, гаражах и пр. при отсутствии людей. ОСП”мини” используется вместо переносных огнетушителей или дополнительно к ним. Устанавливается над местом возможного загорания и автоматически срабатывает при повышении температуры в зоне установки до 100С. Огнетушитель сочетает в себе свойства теплового извещателя, источника создания давления для подачи в зону горения огнетушащего вещества и контейнера для его хранения. ОСП не тушит возгорания щелочных и щелочноземельных металлов и веществ, горящих без доступа воздуха. | 1704.96 | 1636.76
03-00005923 | ОСП-2 (с держателем "защелка") | Эпотос | Огнетушитель самосрабатывающий порошковый, предназначен для тушения без участия человека загораний твердых и жидких веществ и загораний в электрооборудовании, находящемся под напряжением, в небольших складских, технологических, бытовых помещениях, гаражах и пр. при отсутствии людей. Устанавливается над местом возможного загорания и автоматически срабатывает при повышении температуры в зоне установки до 200С. ОСП используется вместо переносных огнетушителей или дополнительно к ним, сочетает в себе свойства теплового извещателя, источника создания давления для подачи в зону горения огнетушащего вещества и контейнера для его хранения. ОСП не тушит возгорания щелочных и щелочноземельных металлов и веществ, горящих без доступа воздуха. | 1920 | 1843.2
00-00035928 | ОСП-2 ж/д-(с держателем для ж/д) | Эпотос | Огнетушитель самосрабатывающий порошковый, предназначен для тушения без участия человека загораний твердых и жидких веществ и загораний в электрооборудовании, находящемся под напряжением, в небольших складских, технологических, бытовых помещениях, гаражах и пр. при отсутствии людей. Устанавливается над местом возможного загорания и автоматически срабатывает при повышении температуры в зоне установки до 200С. ОСП используется вместо переносных огнетушителей или дополнительно к ним, сочетает в себе свойства теплового извещателя, источника создания давления для подачи в зону горения огнетушащего вещества и контейнера для его хранения. ОСП не тушит возгорания щелочных и щелочноземельных металлов и веществ, горящих без доступа воздуха. | 2477.57 | 2378.47
00-00033699 | ОСП-2 мини ж/д (с держателем для ж/д) | Эпотос | Огнетушитель самосрабатывающий порошковый, предназначен для тушения подвижного состава железной дороги. Устанавливается над местом возможного загорания и автоматически срабатывает при повышении температуры в зоне установки до200С . ОСП используется вместо переносных огнетушителей или дополнительно к ним, сочетает в себе свойства теплового извещателя, источника создания давления для подачи в зону горения огнетушащего вещества и контейнера для его хранения. ОСП не тушит возгорания щелочных и щелочноземельных металлов и веществ, горящих без доступа воздуха. | 1876.99 | 1801.91
00-00033701 | ОСП-2м (с держателем для метро) | Эпотос | Огнетушитель самосрабатывающий порошковый, предназначен для тушения подвижного состава метрополитена. Устанавливается над местом возможного загорания и автоматически срабатывает при повышении температуры в зоне установки до200С . ОСП используется вместо переносных огнетушителей или дополнительно к ним, сочетает в себе свойства теплового извещателя, источника создания давления для подачи в зону горения огнетушащего вещества и контейнера для его хранения. ОСП не тушит возгорания щелочных и щелочноземельных металлов и веществ, горящих без доступа воздуха. | 2477.57 | 2378.47
00-00102088 | ОСП-2м мини (с держателем для метро) | Эпотос | Огнетушитель самосрабатывающий порошковый, предназначен для тушения подвижного состава метрополитена. Устанавливается над местом возможного загорания и автоматически срабатывает при повышении температуры в зоне установки до 200С. ОСП используется вместо переносных огнетушителей или дополнительно к ним, сочетает в себе свойства теплового извещателя, источника создания давления для подачи в зону горения огнетушащего вещества и контейнера для его хранения. ОСП не тушит возгорания щелочных и щелочноземельных металлов и веществ, горящих без доступа воздуха. | 1876.99 | 1801.91
00-00020948 | ОСП-2мини | Эпотос | Огнетушитель самосрабатывающий порошковый, предназначенные для тушения без участия человека загораний твердых и жидких веществ и загораний в электрооборудовании, находящемся под напряжением, в электрощитах, в небольших складских, технологических, бытовых помещениях, гаражах и пр. при отсутствии людей. ОСП”мини” используется вместо переносных огнетушителей или дополнительно к ним. Устанавливается над местом возможного загорания и автоматически срабатывает при повышении температуры в зоне установки до 200С. Огнетушитель сочетает в себе свойства теплового извещателя, источника создания давления для подачи в зону горения огнетушащего вещества и контейнера для его хранения. ОСП не тушит возгорания щелочных и щелочноземельных металлов и веществ, горящих без доступа воздуха. | 1704.96 | 1636.76
www.dean.ru info@dean.ru

## Распродажа
Прайс-лист
Распродажа (19.05.2025)
Код | Наименование | Производитель | Описание | Розница | Мелкий опт
00-00029557 | PVC-DC-MV | Polyvision | Штекер питания DC jack с клеммной колодкой под винт Штекер 2.1 х 5.5 x 10 мм | 30 | 27
00-00029559 | PVC-DC-MW | Polyvision | Polyvision PVC-DC-MW Штекер питания с проводами 20 см | 30 | 27
00-00046077 | PVC-IP2S-D1F3.6 | Polyvision | IP-камера купольная 2Мп; 1/2.9" SmartSens CMOS (SC307E), XM530; Осн.п.: 1080p, 720p@ 25 к/с, суб.п.: D1/CIF @ 25 к/с; фиксированный объектив 3,6мм; ИК 20м; ONVIF; RTSP; пластик; -10..+50°C; DC 12В (500мА) | 2200 | 2200
00-00046074 | PVC-IP2S-NF3.6 | Polyvision | IP-камера уличная 2Мп; 1/2.9" SmartSens (SC307E), (XM530); Осн.п.: 1080p/D1 @ 25 к/с, суб.п.: D1/CIF @ 25 к/с; фикс 3.6мм; ИК - 20м; ONVIF; RTSP; металл (IP66); -40..+50°C; DC 12В (500мА) | 2800 | 2800
00-00075136 | PVC-IP2Y-DZ5PA | Polyvision | Купольная IP-камера 2Мп; 1/2.8" CMOS; dWDR; Осн.п.: 1080p@25к/с; суб.п.: D1@25к/с; моторизированный объектив 2.7-13.5мм; ИК - 35м; аудиовход, ONVIF; RTSP; RTMP; металл; IP67; -40..+50°C; DC 12В (1000мА), PoE IEEE 802.3af (Класс 0) | 14280 | 12138
00-00078519 | PVC-IP5X-DZ5MPFAI | Polyvision | Купольная IP-камера 5Мп; 1/2.8" CMOS; Real WDR 120 dB; Осн.п.: 5Мп/4мп@25к/с, 2Мп@25к/с; суб.п.: D1@25к/с; моторизированный 2,7-13,5мм; ИК 35м; аналитика: детекция лиц, детекция человека, обнаружение пересечения, оставленные предметы, видеодиагностика; встроенный микрофон; ONVIF; RTSP; RTMP; металл; IP67; -40..+50°C; DC 12В (1000мА), PoE IEEE 802.3af (Класс 0) | 23203 | 19723
00-00039023 | PVC-LOOP1 | Polyvision | гальваническая развязка позволяющее снизить помехи для видеосигнала ( только CVBS) | 585 | 485
00-00031890 | PVC-RCA-MV | Polyvision | Разъём RCA колодка под винт | 34 | 31
00-00046195 | PVDR-A8-04M1 v.2.9.1 | Polyvision | Мультигибридный 4-х канальный видеорегистратор; H.264/H.265; AHD: 8М@8к/с; 5M@13к/с; 4*5Mп(AHD)+4*5Mп (IP); 2*8Mп(AHD)+2*8Mп (IP); Видеовыходы - HDMI (4K), VGA; Аудио G.711А - 4/1 RCA; HDD - 1 SATA (до 10ТБ); Сеть - 100 Мб (RJ45); RS-485; Coax; DC 12В (2А) | 14402 | 12962
00-00046251 | PVDR-A8-08M2 v.2.9.1 | Polyvision | Гибридный видеорегистратор 8-канальный; H.264/H.265; AHD: 8x8M@8к/с; 8х5M@14к/с,AHD/TVI/CVI: 8х1080p@18к/с, 4AHDx8М+4IPx8М; 8IPx5M; Воспр.одновр. - 4/8/8/4/4; видеовыходы - HDMI(4К), VGA; аудио G.711А - 4/1 RCA; HDD - 2 SATA (до 10ТБ); сеть - 100 Мб (RJ45); RS-485; Coax; DC 12В (4А) | 31917 | 28725
00-00086903 | PVNR-85-16F1-1HDD2 | Polyvision | IP-видеорегистратор 16-ти канальный с поддержкой ONVIF; Linux; H.264, H.264 Smart; H.265, H.265 Smart; Поддержка IP-камер - 16x4K (15к/с) /8х5М (25к/с)/ 16x2M (25к/с) ; Сеть 100мбит/с; Видеовыходы - HDMI, VGA; Аудиовыход; HDD - 1 SATA (Seagate 2ТБ ); DC 12В (2А) | 13716 | 12495
00-00081401 | PVNR-95-32F2 | Polyvision | IP-видеорегистратор 32-x канальный с поддержкой протокола ONVIF (Rfofile S); H.264/H.265/H.264+/H.265+; Поддержка до 32 видеокамер с разрешением до 8МП; Битрейт вх/вых до 112/112мбит/с; Выходы - 1xHDMI(4K), 1xVGA; HDD - 2 SATA (до 10ТБ), S.M.A.R.T., трев.вх./вых. - 4/1; Сеть - 1 Гб (RJ45); RS-485; DC 12В, 3A (до 15Вт, без учета HDD) | 23182 | 19705
00-00023424 | CD320 | Beward | IP-видеокамера со встроенным активным микрофоном и поддержкой сервиса CamDrive – это оптимальное решение для видео- и аудиомониторинга через Интернет в различных помещениях: дома, на даче, в офисах, магазинах, складах и т.д.. Облачный сервис CamDrive позволяет легко и быстро построить полноценную систему видеонаблюдения. Камера СD320 оснащена детектором движения, поддерживает цифровые технологии обработки видеосигнала, а также локальную запись при обрыве связи | 7900 | 7300
03-00002578 | 1.08210.05.0 (08.210.05.0) | CISA | Цилиндр для замка, овальный, 60=30/30 | 3300 | 3135
03-00002579 | 1.0G300.07.0 (0G.300.07.0) | CISA | Цилиндр CISA серии С2000 ключ-ключ 60мм (30х30) латунь | 1980 | 1881
03-00013391 | 351 | DKC | Мини-канал типа TMC со стандартной съемной крышкой, односекционный. Назначение: эстетичная прокладка кабелей. Характеристики: цвет белый RAL 9016; материал - композиция ПВХ; дно с перфорацией; температура монтажа и эксплуатации - от +5 до +60 С; выпускаются в отрезках длиной 2 метра. Комплектация: профиль (основание), крышка. Типоразмер 40/2х17 мм. Площадь внутреннего поперечного сечения 512 кв. мм. Цвет белый | 139.16 | 136.38
00-00057328 | 889 | DKC | Накладка на стык крышки, GAN. Назначение: эстетичное оформление стыков между крышками коробов. Характеристики: материал - АБС-пластик; цвет - белый; имеются защелки для монтажа на крышке. Типоразмер короба TA-GN: 150х60, 150х80 | 513 | 502.74
00-00048012 | 10653 | DKC | Рамка-суппорт на 6 модулей, PDA-3BN. Назначение: организация рабочих мест − монтаж электроустановочных изделий в пластиковые короба, тип TA-GN серии "In-liner Classic". Монтаж: монтаж суппорта внутри короба с помощью защелкивания, монтаж электроустановочных изделий в рамку − защелкиванием снаружи. Характеристики: материал – АБС-пластик и поликарбонат. Комплектация: рамка; суппорт. Типоразмер короба: 100х40, 100х60, 100х80. Цвет: белый | 419.12 | 410.74
00-00028191 | 35314 | DKC | Перфорированные листовые лотки ДКС применяются для прокладки кабеля как в помещении, так и на открытом воздухе. Лотки отличаются высокой несущей способностью – подформовка, производимая при производстве этой продукции, создает дополнительное ребро жесткости, что увеличивает несущую способность системы до 54%. Перфорация сокращает вес конструкции. В лотках имеются отверстия для отвода кабеля диаметром 11 мм, 17 мм, 21 мм. Степень пыле- и влагозащиты перфорированных лотков – IP 10 при использовании крышек, входящих в состав системы. Метод соединения "мама-папа" применяемый для системы, существенно сокращает время монтажа и создает непрерывный контур. Конструктив листовых лотков ДКС предупреждает повреждение кабеля при прокладке. Толщина стали – 0,7 мм, высота лотка – 80 мм, ширина – 200 мм, длина – 2000 мм. Полезное сечение – 15700 мм. Исполнение – "сталь, оцинкованная по методу Сендзимира". | 1354.3 | 1327.21
00-00028188 | 35514 | DKC | Система листовых лотков "S5 Combitech" создана для построения надежных кабельных трасс, в которых кабель будет максимально защищен от повреждений. Чтобы повысить уровень защиты, рекомендуется применять листовые лотки вместе с крышками. Крышки прочно фиксируются защелкиванием, а при необходимости их можно снять, чтобы получить доступ к кабелю. Друг с другом аксессуары соединяются методом «папа-мама», соединение можно при необходимости зафиксировать болтами. Крышки изготавливаются из листовой стали, покрытой перед формовкой защитным слоем цинка для предотвращения коррозии. Для обеспечения максимальной степени пыле- и влагозащиты IP 44 применяйте также уплотнители, входящие в состав системы. Крышка с заземлением предназначена для перфорированных и неперфорированных листовых лотков шириной 200 мм и длиной 2000 мм. Исполнение: "сталь, оцинкованная по методу Сендзимира". | 520.88 | 510.47
00-00046004 | 53347 | DKC | Держатель оцинкованный односторонний для крепления пластиковых, металлических и металлопластиковых труб, а также кабеля к поверхности стен, потолков, полов и перегородок. Диаметр - 38-40 мм. Материал: оцинкованная сталь. | 41.53 | 40.7
00-00017916 | 57116 | DKC | Муфта гибкая "труба-коробка" предназначена для герметичного соединения жестких гладких труб с ответвительными коробками, корпусами шкафов и боксов под произвольным углом. Диаметр - 16 мм. Материал: ПВХ. Степень пыле- и влагозащиты IP65. Цвет серый RAL 7035. Элемент системы может эксплуатироваться при широком диапазоне температур: от –25°С до +60 °С. | 437.9 | 429.15
00-00017918 | 57125 | DKC | Муфта гибкая "труба-коробка" предназначена для герметичного соединения жестких гладких труб с ответвительными коробками, корпусами шкафов и боксов под произвольным углом. Диаметр - 25 мм. Материал: ПВХ. Степень пыле- и влагозащиты IP65. Цвет серый RAL 7035. Элемент системы может эксплуатироваться при широком диапазоне температур: от –25°С до +60 °С. | 591.71 | 579.87
03-00002762 | Доводчик TS73V EN 2-4 BCA,белый RAL9016 (37010111) | DORMA | Дверной доводчик TS73V EN 2-4 BCA,белый RAL9016 по технологии «шестерня-рейка», с плавной регулировкой усилия закрывания EN 2 - EN 4, с встроенным саморегулирующимся амортизатором открывания, с регулируемой в двух диапазонах скоростью закрывания при помощи двух независимых клапанов и с функцией дохлопа. Подходит для установки, как на левые, так и на правые двери. Сертифицирован в соответствии со стандартом EN 1154. | 9095.11 | 8912.79
03-00002776 | Рычаг скл.станд.TS71,72,73V,83,белый (22002311) | DORMA | Рычаг складной стандартный. для TS71, 72, 73V, 83, белый RAL9016. | 2662.23 | 2608.71
00-00032455 | Браслет IL-10D54EY (желтый, диаметр 54) | IronLogic | Браслет изготовлен из силикона. Три размера ремешка, мужской D74mm, женский D65mm, детский D54mm. Эластичный и прочный материал. Отсутствие защелки делает данную модель браслета долговечной даже в самых "спартанских" условиях. Влаго и пыле защищенный корпус, что позволяет применять браслет в аквапарках и бассейнах. Тип микросхемы: EM-Marine, рабочая частота: 125KHz, тип карты: Read only, размер(мм): диаметр 54. Цвет: желтый. | 262 | 238
03-00003094 | Карта IL-06T (белый) | IronLogic | Карта тонкая proximity ISO с чипом T5557(под печать на принтере). Применяется для записи или копирования уникального номера.(может имитировать EM Marine, HID Prox II и другие стандарты работающие на частоте 100-150Khz). А так же для создания систем с использованием криптоалгоритмов в работе карты.(гостиницы, временные пропуски и т.п.). | 115 | 105
03-00012598 | APHH00/AA(90) | LAZSO | Переходник HDMI розетка (А)/HDMI розетка (А), угловой (90гр.), 19pin, позолоченные контакты. | 91 | 91
03-00010783 | WH-111(3m) | LAZSO | Кабель для передачи сигналов HDMI 2.0, максимальное разрешение 4Кх2К, 60Hz (4:4:4). Круглое сечение. Тип разъёмов А-А (вилка-вилка), 19 pin, позолоченные контакты. Сечение жил 30AWG, тройной экран. Обеспечивает передачу Fast Ethernet. Длина 3м. Цвет чёрный. | 800 | 800
00-00055110 | Коммутационный шнур (EC-PC4UD55B-BC-PVC-010-GY-10) | NETLAN | Коммутационный шнур U/UTP 4 пары, Кат.5е (Класс D), 100МГц, 2хRJ45/8P8C, T568B, заливной, многожильный, BC (чистая медь), PVC нг(B), серый, 1м, уп-ка 10шт. Коммутационные шнуры широко применяются в любой кабельной системе и предназначены для соединения линий связи с активным сетевым оборудованием через коммутационные панели, а также для подключения компьютеров на рабочих местах к коммутационным розеткам. Они обеспечивают высокую надежность соединения и позволяют в случае необходимости быстро произвести перекоммутацию. Коммутационные шнуры состоят из отрезка многожильного патч-кабеля, оконцованного разъемами типа RJ45/8P8C. Разводка кабеля в коммутационных шнурах произведена по стандарту T568B. Место крепления коннектора в шнурах NETLAN защищено заливным колпачком, что существенно увеличивает срок службы патч-корда. Поставляются с оболочкой 9 различных цветов и всеми популярными длинами от 0,3 до 10 метров, транспортными упаковками по 10 и по 5 шт. | 687 | 687
00-00020212 | PS-12120/I | OSNOVO | Промышленный блок питания. DC12V, 10A (120W). Диапазон входных напряжений: AC100-240V. КПД: 80%. Регулировка выходного напряжения в диапазоне 11-13V. Защита от короткого замыкания, перенапряжения и перегрузки. Конвекционное охлаждение. Монтаж на DIN-рейку или стену. Размер: 121x75x110мм. Рабочая температура: -40...+50°C. | 6966 | 6966
00-00021517 | ParLan F/UTP Cat5e PVC 1х2х0,52 | Паритет | Кабель витая пара для структурированных кабельных систем (каналы класса D) в соответствии с ИСО/МЭК 11801, для сетей широкополосного доступа, IP-систем. Для передачи данных на частоте до 100 МГц с рабочим напряжением до 145 В. Для одиночной стационарной прокладки в сетях низкого напряжения и мощности (2.5 Gigabit Ethernet, Fast Ethernet, Ethernet, Ethernet plus и пр.) внутри и вне помещений при защите от осадков и солнечного излучения. Соответствует требованиям ГОСТ Р ИСО 54429-2011, МЭК 61156-2 и ANSI/TIA/EIA-568-A. Поддерживает стандарты Power over Ethernet plus (PoE+). | 21.32 | 20.12
00-00021518 | ParLan F/UTP Cat5e PVC 2х2х0,52 | Паритет | Кабель витая пара для структурированных кабельных систем (каналы класса D) в соответствии с ИСО/МЭК 11801, для сетей широкополосного доступа, IP-систем. Для передачи данных на частоте до 100 МГц с рабочим напряжением до 145 В. Для одиночной стационарной прокладки в сетях низкого напряжения и мощности (2.5 Gigabit Ethernet, Fast Ethernet, Ethernet, Ethernet plus и пр.) внутри и вне помещений при защите от осадков и солнечного излучения. Соответствует требованиям ГОСТ Р ИСО 54429-2011, МЭК 61156-2 и ANSI/TIA/EIA-568-A. Поддерживает стандарты Power over Ethernet plus (PoE+). | 39.56 | 37.32
03-00003072 | iDo105W | Roiscok | Магнитоконтактный, беспроводный герконовый датчик. Цифровая обработка сигнала. Питание: один литиевый элемент CR123 (в комплекте). Ток потребления в режиме тревога: 20мА. Рабочая частота: 433,92МГц. Расстояние срабатывания: 20мм. Тампер на вскрытие.Габаритные размеры: 26х85х32мм. Управляющий элемент (магнит) в комплекте. | Уточняйте у менеджера | Уточняйте у менеджера
03-00003074 | iDo109 | Roiscok | Извещатель поверхностный вибрационный, цифровой, с регулировкой чувствительности, элегантный дизайн, 85х26х25. | Уточняйте у менеджера | Уточняйте у менеджера
03-00003075 | iDo301 | Roiscok | Пассивный инфракрасный извещатель движения, дальность 10м., настенный, элегантный дизайн, 128х64х40мм. | Уточняйте у менеджера | Уточняйте у менеджера
03-00003077 | iDo301W | Roiscok | Пассивный инфракрасный, беспроводный извещатель движения. Цифровая обработка сигнала. Питание: один литиевый элемент CR123 (в комплекте). Ток потребления в режиме тревоги: 22мА. Рабочая частота: 433,92МГц. Зона уверенного приема сигнала в прямой видимости: 200м. Дальность зоны обнаружения: 10м. Угол зоны обнаружения: 110 Гр. Тампер на вскрытие. Габаритные размеры:105х58х38мм. Кронштейн RA93 входит в комплект. | Уточняйте у менеджера | Уточняйте у менеджера
03-00003078 | iDo302D | Roiscok | Пассивный инфракрасный, извещатель движения с нижней защитной зоной. Цифровая обработка сигнала. Напряжение питания :9-16В. Ток потребления в режиме тревоги: 16мА. Дальность зоны обнаружения: 10м. Угол зоны обнаружения: 110 Гр. Тампер на вскрытие. Габаритные размеры: 128х64х40мм. | Уточняйте у менеджера | Уточняйте у менеджера
03-00003079 | iDo302DPT | Roiscok | Пассивный инфракрасный, извещатель движения с нижней защитной зоной, с защитой от домашних животных до 35 кг. Цифровая обработка сигнала. Напряжение питания:9-16В. Ток потребления в режиме тревоги: 16мА. Дальность зоны обнаружения: 10м. Угол зоны обнаружения: 110 Гр. Тампер на вскрытие. Габаритные размеры: 128х64х40мм. | Уточняйте у менеджера | Уточняйте у менеджера
03-00003080 | iDo302DW | Roiscok | Пассивный, цифровой инфракрасный, беспроводный извещатель движения с защитой от срабатывания на домашних животных до 35 кг., дальность 10м., настенный, диапазон рабочих температур от-5С до +50С, элегантный дизайн, в комплекте с поворотным кронштейном и элементом питания, 89х52х39мм. | Уточняйте у менеджера | Уточняйте у менеджера
03-00003081 | iDo303DR | Roiscok | Пассивный, цифровой инфракрасный извещатель движения «вертикальный занавес», дальность 8м., настенный, диапазон рабочих температур от -10С до +50С, элегантный дизайн, 95х65х38мм. | Уточняйте у менеджера | Уточняйте у менеджера
03-00003082 | iDo303DRW | Roiscok | Пассивный, инфракрасный извещатель движения «вертикальный занавес», беспроводный, с определением направления движения. Цифровая обработка сигнала. Питание один литиевый элемент CR123 (в комплекте). Регулировка времени задержки. Рабочая частота: 433,92МГц. Зона уверенного приема сигнала в прямой видимости: 200м.Дальность зоны обнаружения: 8м. Угол зоны обнаружения: 170 Гр. Тампер на вскрытие. Габаритные размеры: 88х65х38мм. | Уточняйте у менеджера | Уточняйте у менеджера
03-00003083 | iDo304CM | Roiscok | Пассивный инфракрасный извещатель движения с 360 гр. дальность 4,0 м., потолочный, диапазон рабочих температур от 0С до +50С, элегантный дизайн, Д103х21мм. | Уточняйте у менеджера | Уточняйте у менеджера
03-00003084 | iDo304CMW | Roiscok | Пассивный инфракрасный, беспроводный извещатель движения, 360 гр. дальность 4,0 м., потолочный, диапазон рабочих температур от 0С до +50С, элегантный дизайн, в комплекте с элементом питания, Д103х21мм. | Уточняйте у менеджера | Уточняйте у менеджера
03-00003086 | iDo401 | Roiscok | Совмещенный цифровой извещатель (ИК+СВЧ) с нижней защитной зоной. Напряжение питания: 9-16В. Ток потребления в режиме тревога: 40 мА. Дальность зоны обнаружения: 10м. Угол зоны обнаружения: 110 Гр. Рабочая частота: от 10502 до 10600 МГц. Регулировка СВЧ диапазона. Тампер на вскрытие. Габаритные размеры: 128х64х40мм. | Уточняйте у менеджера | Уточняйте у менеджера
03-00003087 | iDo402 | Roiscok | Пассивный извещатель движения двойной технологии (ИК+СВЧ) с нижней защитной зоной. Микропроцессор антимаскирования. Напряжение питания: 9-16В. Ток потребления в режиме тревога: 40 мА. Дальность зоны обнаружения: 15м. Угол зоны обнаружения: 110 Гр. Рабочая частота: от 10502 до 10600 МГц. Регулировка СВЧ диапазона. Тампер на вскрытие. Габаритные размеры: 128х64х40мм. | Уточняйте у менеджера | Уточняйте у менеджера
03-00003088 | iDo404CM | Roiscok | Пассивный извещатель движения двойной технологии (ИК+СВЧ). Напряжение питания: 9-16В. Ток потребления в режиме тревога: 40 мА. Диаметр зоны обнаружения: 360 Гр. Угол зоны обнаружения: 110 Гр. Рабочая частота: от 10502 до 10600 МГц. Регулировка СВЧ диапазона. Тампер на вскрытие. Габаритные размеры: Д.103х21мм. | Уточняйте у менеджера | Уточняйте у менеджера
03-00003089 | iDo501 | Roiscok | Извещатель утечки природного, угарного, сжиженного газа, настенный, диапазон рабочих температур от -10С до +50С, встроенная сирена 70 дБ/1м., с релейным выходом, 115х70х38мм. | Уточняйте у менеджера | Уточняйте у менеджера
03-00003091 | iDo501CMW | Roiscok | Извещатель утечки природного, угарного, сжиженного газа, потолочный, беспроводный, диапазон рабочих температур от -10С до +50С, встроенная сирена 70 дБ/1м., элегантный дизайн, в комплекте с элементом питания,140х70мм. | Уточняйте у менеджера | Уточняйте у менеджера
03-00003093 | iDo602 | Roiscok | Совмещенный пассивный инфракрасный извещатель с нижней защитной зоной и акустический извещатель разбития стекла. Два независимых канала. Напряжение питания: 9-16В. Ток потребления в режиме тревога: не более 40мА. Тампер на вскрытие корпуса. Дальность действия инфракрасного извещателя: 11м., угол зоны обнаружения: 97Гр. Дальность действия извещателя разбития стекла: 8м., угол зоны действия: 45Гр. Габаритные размеры: 128х64х40мм. | Уточняйте у менеджера | Уточняйте у менеджера
03-00003640 | RA93 | Roiscok | Поворотный кронштейн для серии извещателей RK и iDo. Для увеличения степени свободы при настройке зоны охвата извещателя. | Уточняйте у менеджера | Уточняйте у менеджера
03-00003722 | RP208EW4 | Roiscok | Радиопремное 4-х канальное устройство для беспроводных извещателей серии iDo. Напряжение питания: 12В. Ток потребления: 70мА. (Блок питания 12В, 2А в комплекте). Обучение до 5 извещателей на каждый канал. Четыре сигнальных реле с нормально замкнутыми контактами. 1 сигнальное реле " TROUBLE" (неисправность). Рабочая частота: 433,92МГц. Зона уверенного приема сигнала в прямой видимости: 200м. Габаритные размеры: 145х95х30мм. | Уточняйте у менеджера | Уточняйте у менеджера
03-00003874 | SP001P | SC&T | Устройство грозозащиты цепи питания одноканальное. Максимальное напряжение перегрузки 4КВ. Максимальное напряжение цепи питания AC40V/DC56V. Вх. - Клм.х2. Вых. - Клм.х2. Размеры (ШxВxГ): 25x25x65мм. Рабочая температура -40...+55°C. | 2371 | 2371
03-00004030 | TGP001 | SC&T | Изолятор кабеля витой пары для защиты от искажений по земле со встроенным фильтром и с повышенной помехоустойчивостью. Встроенная защита от скачков напряжения в цепи передачи видеосигнала (TVS). Номинальное напряжение DC1V. Размеры (ШxВxГ): 69х25х22мм. Рабочая температура -40...+55°C. | 2300 | 2300
00-00031394 | ST-AC001CN | Smartec | Конвертер видеодомофонной связи для подключения 4-х проводных мониторов Smartec к координатным многоквартирным аналоговым домофонам (Visit, Cyfral, Метаком и т.д.) | 1496 | 1496
03-00012952 | ST-AC201LY-BK | Smartec | Ремешок с карабином для карт доступа черный. Длина - 880 мм, ширина - 9 мм. | 54 | 54
00-00095013 | ST-RC421TL | Smartec | Радиоканальный брелок | 550 | 550
00-00056920 | TC-A32E2 Spec:2/E/6 | Tiandy | IP камера уличная 2Mп, 1/2.8" Starlight CMOS, WDR 120dB, 1920x1080@30к/с, фиксированный объектив 6мм, S+265/H.265/H.264/M-JPEG, 1 диод белой подстветки до 5м, IP67, ROI, антитуман, приватное маскирование, аудио 1/1, тревожный вход/выход 2/1, аналитические функции (детекция лиц, пересечение линии, двойное пересечение линии, охрана периметра, детектор оставленных предметов, потеря предмета, бег, парковка, проблема с видео, проблема с аудио) питание 12В (6Вт), POE (7Вт) | 8157 | 7820
00-00056916 | TC-A32F2 Spec:2/E/6 | Tiandy | IP камера купольная 2Mп, 1/2.8" Starlight CMOS, WDR 120dB, 1920x1080@30к/с, фиксированный объектив 6мм, S+265/H.265/H.264/M-JPEG, 1 диод белой подстветки до 5м, ИК подстветки нет, IP66, ROI, антитуман, приватное маскирование, аудио 1/1, тревожный вход/выход 2/1, аналитические функции (Захват лица, Интеллектуальный мониторинг) питание 12В (5,5Вт), POE (6,5Вт) | 8157 | 7820
00-00041328 | MVA20-1-002-B | IEK | Автоматический выключатель ВА47-29 предназначен для защиты распределительных и групповых цепей, имеющих различную нагрузку: – электроприборы, освещение – выключатели с характеристикой В, – двигатели с небольшими пусковыми токами (компрессор, вентилятор) – выключатели с характеристикой C, – двигатели с большими пусковыми токами (подъемные механизмы, насосы) – выключатели с характеристикой D. Автоматические выключатели ВА47-29 рекомендуются к применению в вводно-распределительных устройствах для жилых и общественных зданий. | 441.79 | 397.61
03-00007592 | MVA20-3-016-C | IEK | Автоматический выключатель ВА47-29 предназначен для защиты распределительных и групповых цепей, имеющих различную нагрузку: – электроприборы, освещение – выключатели с характеристикой В, – двигатели с небольшими пусковыми токами (компрессор, вентилятор) – выключатели с характеристикой C, – двигатели с большими пусковыми токами (подъемные механизмы, насосы) – выключатели с характеристикой D. Автоматический выключатель ВА47-29 рекомендуется к применению в вводно-распределительных устройствах для жилых и общественных зданий. | 947.58 | 852.82
00-00020268 | DTM 1215 (АКБ 12-15) | Delta | Аккумуляторная батарея, напряжением 12В и емкостью 14.6Ач изготовлена по технологии AGM (с микропористым заполнителем, пропитанным электролитом). Корпус изготовлен из негорючего ABS пластика. Срок службы достигает 6 лет. Предназначена для работы в режиме постоянного подзаряда (буферный режим) или в режиме разряд-заряд (циклический режим). Обладает низким внутренним сопротивлением и саморазрядом. | 4857.32 | 4857.32
03-00009580 | Риф-ОП4 с RS-202TDm | Альтоника | Прибор приемно-контрольный охранно-пожарный Риф-ОП4 предназначен для организации охранно-пожарной сигнализации и обладает возможностью дополнительно осуществлять одновременную передачу сигналов тревоги по радиоканалу и каналу GSM.Прибор имеет 5 шлейфов сигнализации с фиксированным назначением: Дверь, Периметр, Объём, Вызов, Пожар. Постановка/снятие шлейфов сигнализации Риф-ОП4 на охрану производится кнопками, находящимися на лицевой панели прибора, или с помощью электронных ключей Touch Memory. Встроенный радиоканальный приемопередатчик позволяет управлять прибором с помощью радиоканальной клавиатуры Риф-КТМ-Р и брелоков Риф BRL4-8W. Имеется возможность организации дублирующего канала передачи извещений (радиоканал и/или GSM). | 12830 | 12830
00-00017745 | РИФ-ОП5 (RS-201TDm) | Альтоника | Прибор приемно-контрольный охранно-пожарный с 5 шлейфами предназначен для организации охранно-пожарной сигнализации. Имеет 5 шлейфов сигнализации с фиксированным назначением: «Дверь», «Периметр», «Объём», «Вызов», «Пожар». Постановка/снятие шлейфов сигнализации Риф-ОП5 на охрану производится кнопками, находящимися на лицевой панели прибора, или с помощью электронных ключей Touch Memory. | 15050 | 15050
03-00009892 | Аврора-ТН (ИП 101-78-А1) | Аргус-Спектр | Извещатель пожарный тепловой максимально-дифференциальный неадресный с индикатором, предназначен для обнаружения повышения температуры в помещении и передачи сигнала о пожаре приемно-контрольному прибору, высокая надежность и чувствительность; удобство обслуживания и монтажа; передовые технологии: специально разработанный микропроцессор. Алгоритм: адаптивная обработка сигнала: исключение ложных срабатываний. БЕЗ БАЗЫ, t-сраб. 54...65°С, Δt=5°С/мин., U-шс.10...30В, I-деж.75мкА, IP23, t-раб.-40...+70°С, D107х47мм. | Уточняйте у менеджера | Уточняйте у менеджера
00-00045086 | АРФА-ПРО (ИО 32910-3/1) | Аргус-Спектр | Извещатель охранный поверхностный звуковой для работы в составе радиосистемы Стрелец-ПРО; дальность зоны обнаружения 6 м; f-раб.868 МГц, дальность связи до 1200 м; элементы питания CR123A (основной) и CR2032 (резервный); t-раб.-20…+55°C, 80х36х40 мм | 5365.2 | 5096.94
03-00010113 | БП-12/0,5 (с аккум.) | Аргус-Спектр | Блок бесперебойного питания, предназначен для питания устройств охранно-пожарной сигнализации стабилизированным напряжением постоянного тока, возможность крепления приборов ИСБ "Стрелец-Интеграл" (РРОП-И, РРОП2, БШС8-И и т.д.) на несущую панель блока питания; наличие двух панелей в комплекте: основной и несущей; индикация состояния сетевого напряжения, АКБ и выходного напряжения; 12 В, 0,5 A, U-вх.176…253В, под АКБ 2.2Ач, защ.от КЗ и перегруз., защ.от глубок.разряд, IP30, t-раб.-30…+55°C, 209х142х53мм. | 9542.4 | 9065.28
00-00017963 | SKAT LED-220 E27 | Бастион | Лампа светодиодная c аккумулятором, энергосберегающая светодиодная, со встроенным литий-ионным аккумулятором. Не гаснет при отключении электропитания и может работать автономно продолжительное время. Стандартный цоколь E27, идеально подходит для замены классических ламп накаливания. Устойчива к перепадам напряжения, не мерцает. | 1630 | 1548.5
00-00024061 | SKAT PoE-8E-1E | Бастион | Специализированный неуправляемый PoE коммутатор. Поддержка питания по технологии PoE (питание по Ethernet кабелю стандарт IEEE 802.3af/at) по 8 портам. Коммутатор автоматически определяет тип питания подключенных устройств. Дополнительный порт UPLINK RJ45 10/100 Mbps обеспечивают возможность подключения регистратора или роутера. Суммарная мощность потребителей составляет 120 Вт. Мощность на канал до 30 Вт. Режим VLAN обеспечивает безопасность передачи данных и увеличение дальности передачи данных до 250 метров. Защита от грозовых разрядов — 4 кВ. | 7600 | 7220
03-00001973 | SKAT-VN.24/27AC исп.5 | Бастион | Источник переменного напряжения, сетевой (не бесперебойный) источник питания. Выходное переменное напряжение 24 В или 27 В, 50 Гц. Максимальный ток выхода — 5 А. Выход 27 В используется для компенсации падения напряжения на длинной линии | 13910 | 13214.5
00-00014377 | TEPLOCOM GF | Бастион | Устройство сопряжения для подключения газового котла к сетям переменного тока без заземления. Мощность нагрузки 200 ВА. Устраняет проблемы с некачественным заземлением — паразитные токи и наводки, напряжение и помехи по «земле» — «грязная земля». Адаптация котла для работы с автономными генераторами. Если автоматика котла постоянно «уходит в ошибку», Teplocom GF — для вас | 8550 | 8122.5
03-00000041 | БКА-12 | Бастион | Блок контроля АКБ 12 В, защита от глубокого разряда. Максимальный ток 4 А | 910 | 864.5
00-00041831 | CLP1M-A-B-12-100 | IEK | Болт анкерный с гайкой применяется для крепления тяжеловесных конструкций, кабельных трасс, несущих консолей, металлических профилей и т.п. методом сквозного монтажа. | 87.82 | 79.04
00-00029128 | ВЕТТА-МП | Версет | Универсальное приемопередающее устройство с модемом проводного канала. Обеспечивает проводную связь между пультовым и объектовыми приборами системы «ВЕТТА-2020». В системе передачи информации УППУ «ВЕТТА-МП», в зависимости от применения, выполняет функции прибора объектового оконечного (ПОО) или ретранслятора (РТР). Дальность уверенной связи составляет не менее 1000 м. Может каскадироваться до 4-х приборов. Питание от внешнего ИП 12 В. | 4625 | 3855
03-00007362 | Соната-Т-100-1/3 исп.2 | ВИСТЛ | Оповещатель речевой со встроенным трансформатором. 100В, возможность выбора 1 Вт или 3 Вт. Предназначен для воспроизведения голосовых сообщений, специальных сигналов в системах пожарного оповещения (СОУЭ), речевой информации и фоновой музыки в системах громкоговорящей связи, звукоусиления и трансляции. Громкоговоритель поддерживает функцию контроля состояния линии оповещения по постоянному току. Громкоговоритель выпускается в корпусе для монтажа в подвесной потолок.100-15000 Гц, 97дБ, 160х265х73 мм, 0.56кг, -30..+55С, IP 41 | 2083.2 | 2083.2
00-00030936 | CKMP10D-V-025-016-K01 | IEK | Внутренний угол КМВ служит для соединения двух кабель-каналов одинакового типоразмера на внутреннем углу 90°. | 97.76 | 87.98
00-00032790 | MNV10-3-100 | IEK | Выключатель нагрузки (мини-рубильник), служит для включения, проведения и отключения номинального тока в нормальных условиях эксплуатации, проведения тока в аварийных режимах, например, при коротком замыкании, а также для выполнения функций разъединения. Усовершенствованная более широкая рукоятка включения выключателя с увеличенной площадью контакта. Широкий диапазон рабочих температур от -40°С до +50°С. Насечки на контактных зажимах снижают тепловые потери и увеличивают механическую устойчивость соединения. Быстрый монтаж с помощью защелки с двойным фиксированным положением | 1274.05 | 1146.65
00-00030191 | CKMP10D-Z-100-040-K01 | IEK | Заглушка КМЗ служит для закрытия торца кабель-канала. Конструкция разработана в точном соответствии с кабель-каналами IEK. Плотное прилегание, эргономичная конструкция, полное соответствие с цветом кабель-канала. | 226.96 | 204.26
00-00040735 | CKMP10D-Z-025-016-K01 | IEK | Заглушка КМЗ служит для закрытия торца кабель-канала. Конструкция разработана в точном соответствии с кабель-каналами IEK. Плотное прилегание, эргономичная конструкция, полное соответствие с цветом кабель-канала. | 74.82 | 67.34
00-00020054 | 263342 | PROCONNECT | Коаксиальный кабель RG-59U PROconnect служит для передачи высокочастотных сигналов, используется для подключения спутниковых и кабельных телевизионных систем, камер видеонаблюдения и устройств, поддерживающих HDTV. Применяется при подключении внутренних и межблочных соединений различных радиотехнических устройств. Предназначен для прокладки внутри помещений. Центральный проводник изготовлен из стали плакированной медью, окружен диэлектриком из вспененного полиэтилена. Поверх диэлектрика наложен экран из алюминиевой фольги, на котором располагается внешний проводник из алюминиевой проволоки в виде оплетки плотностью 48%. Внешняя оболочка выполнена из ПВХ. Цвет – белый. Кабель отличается долгим сроком службы,поставляется в бухте длиной 100 м. Диаметр проволоки экрана: 0,12-0,15 мм. | 26.25 | 20.21
00-00020544 | ИП 212-47 "АГАТ" Р2 | КВАЗАР | Извещатель пожарный дымовой автономный оптико-электронный, имеющий оптоэлектронный выход, для применения в составе систем охранно-пожарной сигнализации совместно с приёмно-контрольными приборами, принимающими сигнал "Пожар" путём замыкания. Особенностью электрической схемы извещателей является наличие схемы блокировки прохождения сигнала "Пожар" на ПКП в режиме "Контроль". Поэтому извещатели можно применять в жилых домах, оборудованных системами пожарной сигнализации, дымоудаления или пожаротушения. Возможность несанкционированного запуска таких систем от контрольной кнопки извещателя исключена. При монтаже сигнализации, а также при техническом обслуживании предусмотрена функция отключения схемы блокировки. | 687.5 | 660
03-00000800 | КВК-В-2х0,5мм (12V) (CV-K 201) (200м) | CV-K | Кабель для передачи видеосигнала (без усиления сигнала): HD 1,2Mп (1280х960) - до 300м, FULLHD 2,0Mп (1920х1080) - до 200м, UltraHD 4,0Mп (2560х1440) - до 70м, токопроводящая жила - медная однопроволочная Ø 0,36мм; изоляция - сплошной ПЭ Ø 2,3мм; экран - оплётка из медных проволок плотностью не менее 80%; жилы питания – две медные жилы Ø 0,5мм; оболочка - белый ПВХ пластикат поверх слюдяной ленты; общий диаметр кабеля - 7±0,5мм; температура монтажа от-5 до +40 °C, температура эксплуатации от -40 до +70 °C, вес бухты 200м – 6,5 кг КОНСТРУКЦИЯ 1. Токопроводящая жила - медная однопроволочная Ø 0,36мм 2. Изоляция - сплошной полиэтилен Ø 2,3мм 3. Экран - оплётка из медных проволок плотностью не менее 80% 4. Жилы питания - две медные жилы Ø 0,5мм 5. Оболочка - белый ПВХ пластикат поверх слюдяной ленты | 26.37 | 26.37
03-00002077 | КВК-В-2х0,75мм (CV-K 222) (200м) | CV-K | Эксплуатация кабеля - внутри помещений, кабель для передачи видеосигнала (без усиления сигнала): HD 1,2Mп (1280х960) - до 300м, FULLHD 2,0Mп (1920х1080) - до 200м, UltraHD 4,0Mп (2560х1440) - до 70м, токопроводящая жила - медная однопроволочная Ø 0,36мм; изоляция - сплошной ПЭ Ø 2,3мм; экран - оплётка из медных проволок плотностью не менее 80%; жилы питания – две медные жилы Ø 0,75мм; оболочка - белый ПВХ пластикат поверх слюдяной ленты; общий диаметр кабеля - 8±0,5мм; температура монтажа от -5 до +40 °C, температура эксплуатации от -40 до +70 °C, вес бухты 200м – 8,5 кг КОНСТРУКЦИЯ 1. Токопроводящая жила - медная однопроволочная Ø 0,36мм 2. Изоляция - сплошной полиэтилен Ø 2,3мм 3. Экран - оплётка из медных проволок плотностью не менее 80% 4. Жилы питания - две медные жилы Ø 0,75мм 5. Оболочка - белый ПВХ пластикат поверх слюдяной ленты | 30.47 | 30.47
03-00001415 | КВК-П-2х0,5мм (12V) (CV-K 202) (200м) | CV-K | Кабель для передачи видеосигнала (без усиления сигнала): HD 1,2Mп (1280х960) - до 300м, FULLHD 2,0Mп (1920х1080) - до 200м, UltraHD 4,0Mп (2560х1440) - до 70м, токопроводящая жила - медная однопроволочная Ø 0,36мм; изоляция - сплошной ПЭ Ø 2,3мм; экран - оплётка из медных проволок плотностью не менее 80%; жилы питания – две медные жилы Ø 0,5мм; Оболочка - светостабилизированный полиэтилен черного цвета поверх слюдяной ленты; общий диаметр кабеля - 7±0,5мм; температура монтажа от -10 до +40 °C, температура эксплуатации от -60 до +60 °C, вес бухты 200м – 6,0 кг КОНСТРУКЦИЯ 1. Токопроводящая жила - медная однопроволочная Ø 0,36мм 2. Изоляция - сплошной полиэтилен Ø 2,3мм 3. Экран - оплётка из медных проволок плотностью не менее 80% 4. Жилы питания - две медные жилы Ø 0,5мм 5. Оболочка - светостабилизированный полиэтилен черного цвета поверх слюдяной ленты | 26.37 | 26.37
03-00005195 | 1136087 | REXANT | При проведении электромонтажных работ часто возникает необходимость соединения кабелей и проводов. Клеммная колодка, как нельзя лучше, справится с этой задачей. Она позволяет безопасно и надежно соединять несколько проводов между собой. При этом место соединения будет изолированным. Соединение осуществляется с помощью медных контактов. Кабели и провода фиксируются винтовым зажимом. Клеммная колодка изготовлена из полупрозрачного полиэтилена. Сечение соединяемых кабелей: от 4 до 10 мм² Максимальная сила тока 10 Ампер | 96.24 | 81.8
03-00005194 | 1133896 | REXANT | При проведении электромонтажных работ часто возникает необходимость соединения кабелей и проводов. Клеммная колодка, как нельзя лучше, справится с этой задачей. Она позволяет безопасно и надежно соединять несколько проводов между собой. При этом место соединения будет изолированным. Соединение осуществляется с помощью медных контактов. Кабели и провода фиксируются винтовым зажимом. Клеммная колодка изготовлена из полупрозрачного полиэтилена. Сечение соединяемых кабелей: от 1,5 до 4 мм² Максимальная сила тока: 3 Ампера | 56.13 | 47.71
00-00015072 | КМВВ 1х2х0,5 | КабельЭлектросвязь | Кабель для систем пожарной и охранной сигнализации с изоляцией и оболочкой из ПВХ пластиката.Применяются для монтажа систем пожарной сигнализации, а также систем контроля и управления, однопроволочные из медной мягкой проволоки соответствуют классу 1 по ГОСТ 22483, классу 3 для 7-ми проволочных жил. Кабели с гибкими жилами имеют маркировку - «Г».Изоляция токопроводящих жил: в виде сплошного концентрического слоя из поливинилхлоридного пластиката.Скрутка: две изолированные жилы скручиваются в пару, В плоских кабелях 2 пары располагаются параллельно в одной плоскости. В круглых кабелях (до 10 пар), пары скручиваются между собой в сердечник.Оболочка: поверх скрученных пар накладывается оболочка из поливинилхлоридного пластиката.Цвет оболочки — красный. | 24.13 | 22.5
00-00015084 | КМВЭВ 2х2х0,75 | КабельЭлектросвязь | Кабель для систем пожарной и охранной сигнализации с изоляцией и оболочкой из ПВХ пластиката, с экраном из ламинированной алюминиевой фольги (Э). | 69.48 | 64.79
03-00006274 | СИ-1 (Строб 12В) (синий) | Комтид | Устройство декоративной подсветки, сферический корпус «ИВОЛГА», 12 В, 40 мА, габариты 82х67х44мм, предназначен для внутренней и наружной декоративной подсветки, а также для обозначения опасных зон, привлечения внимания. | 448.8 | 417.38
03-00005299 | КПСВЭВ 2х2х1,0 | КабельЭлектросвязь | Кабель для систем пожарной и охранной сигнализации с изоляцией и оболочкой из ПВХ пластиката на рабочее напряжение 300В.Токопроводящие жилы: однопроволочные из медной мягкой проволоки соответствуют классу 1 или 3 по ГОСТ 22483.Изоляция токопроводящих жил: в виде сплошного концентрического слоя из поливинилхлоридного пластиката.Скрутка: две изолированные жилы скручиваются в пару, В кабелях с числом пар 2 и более пары скручиваются между собой в сердечник. Для кабелей с числом пар равным 4, 8, 12, 16, 20, 32, 40 сердечник должен состоять из 1,2, 3, 4, 5, 8, 10 пучков, соответственно. Пучок состоит из скрученных между собой четырех пар.Экран: для кабелей марок КПСВЭВ поверх скрученных жил однопарных кабелей и поверх сердечника кабелей с другим числом пар продольно накладывается экран из ламинированной алюминиевой ленты.Под экраном прокладывается контактная медная луженая проволока.Цвет оболочки — красный. | 80.21 | 74.79
00-00015144 | КПСВЭВнг(А)-LS 1х2х1,5 | КабельЭлектросвязь | Кабель для систем пожарной и охранной сигнализации с изоляцией и оболочкой из ПВХ пластиката пониженной пожароопасности с низким дымо- и газовыделением экранированные для систем охранно-пожарной сигнализации на рабочее напряжение 300 В.Токопроводящие жилы: однопроволочные из медной мягкой проволоки соответствуют классу 1 или 3 по ГОСТ 22483.Изоляция токопроводящих жил: из поливинилхлоридного пластиката пониженной пожароопасности и низким дымо-газовыделением.Скрутка: две изолированные жилы скручиваются в пару, в кабелях с числом пар 2 и более пары скручиваются между собой в сердечник.Экран: для кабелей марок КПСВЭВнг(А)-LS поверх скрученных жил однопарных кабелей и поверх сердечника кабелей с другим числом пар продольно накладывается экран из ламинированной алюминиевой ленты.Под экраном прокладывается контактная медная луженая проволока.Оболочка: из поливинилхлоридного пластиката пониженной пожароопасности с низким дымо- газовыделением.Цвет оболочки — красный. | 63.18 | 58.91
00-00022255 | КПСЭнг(А)-FRLSLTx 1х2х0,35 | ЭНТЭ | Кабель огнестойкий для пожарной сигнализации с медными токопроводящими жилами сечением 0,20; 0,35; 0,50; 0,75; 1,00; 1,50; 2,50 мм2 экранированный с изоляцией из огнестойкой кремнийорганической резины, с наружной оболочкой из поливинилхлоридного пластиката пониженной пожароопасности, с низким дымо- и газовыделением, с низкой токсичностью продуктов горения. | 26.05 | 24.29
03-00013294 | 475882 | REXANT | Кримпер HT-864 предназначен для обжима штыревых наконечников в диапазоне 0.25-6.0 мм². Корпус выполнен из высокопрочной закаленной инструментальной стали (сплав хрома и ванадия) и имеет закругленные линии корпуса для удобства и безопасного использования. Четырехсегментная саморегулирующая матрица с системой поворотных кулачков диафрагменного типа. Клещи имеют настройку давления опрессовки и принудительно размыкающуюся блокировку, которая не позволяет разойтись рукояткам до полной опрессовки, т. е. контролирует качество контактного соединения. Храповой механизм, гарантирует полный цикл качественной опрессовки. Рукоятки выполнены из плотного синтетического покрытия с резиновыми вставками, благодаря которому руки не будут скользить. | 4250.14 | 3102.6
00-00014945 | КСПВ 2х2х0,8 | КабельЭлектросвязь | Кабель для монтажа систем сигнализации с изоляцией из полиэтилена и оболочкой из ПВХ пластиката.Класс пожарной опасности для кабелей КСПВ, КСПВГ - О1.8.2.5.4 ГОСТ 31565.Кабели предназначены для монтажа систем связи и сигнализации, телекоммуникации, управления и сбора данных для одиночной стационарной и нестационарной прокладки в коллекторах, тоннелях, зданиях, помещениях при отсутствии механических воздействий на кабель.Кабель эксплуатируется при напряжении до 145В переменного тока в диапазоне частот до 50Гц или 200В постоянного тока.Токопроводящие жилы: однопроволочные из медной мягкой проволоки с диаметрами проволок 0,4; 0,5; 0,64; 0,8 мм для кабелей КСПВ.Изоляция токопроводящих жил: токопроводящая жила изолируется полиэтиленом высокого давления.Скрутка: параллельно расположенные изолированные жилы или скрученные пары образуют сердечник кабеля. Допускается скрутка изолированных жил в пучок.Оболочка: поверх сердечника накладывается оболочка из поливинилхлоридного пластиката.Цвет оболо | 54.69 | 50.99
03-00005479 | КСПВГ 8х0,20 | Паритет | Кабель гибкий общей скрутки для систем сигнализации, контроля доступа, управления, сбора данных. Напряжение: до 145 В переменного тока (диаметр жил 0,40-0,64 или сечение 0,12-0,35 мм2) и до 300 В переменного тока (диаметр жил 0,80-1,78 или сечение 0,50-1,00 мм2) частотой 10 кГц. | 84.71 | 78.04
00-00013873 | КСПЭВ 2х0,5 | КабельЭлектросвязь | Кабель для монтажа систем сигнализации с полиэтиленовой изоляцией и ПВХ оболочкой, гибкие, экранированный.Класс пожарной опасности для кабелей КСПЭВ, КСПЭмВ — 01.8.2.5.4 ГОСТ 31565.Кабели предназначены для монтажа систем связи и сигнализации, телекоммуникации, управления и сбора данных для одиночной стационарной прокладки в коллекторах, тоннелях, зданиях, помещениях при отсутствии механических воздействий на кабель в т.ч. в условиях повышенных электромагнитных явлений или при повышенных требованиях к безопасности кабельной системы.Кабель эксплуатируется при напряжении до 145В переменного тока в диапазоне частот до 50Гц или 200В постоянного тока.Токопроводящие жилы:однопроволочные из медной мягкой проволоки с диаметрами проволок 0,4; 0,5; 0,64; 0,8 мм.Изоляция токопроводящих жил: токопроводящая жила изолируется полиэтиленом высокого давления.Скрутка:параллельно расположенные изолированные жилы или скрученные пары образуют сердечник кабеля. Допускается скрутка изолированных жил в пучок.Ц | 13.88 | 12.94
00-00021553 | КСРЭВнг(А)-FRLSLTx 1х2х0,97 мм (0,75 мм²) | Паритет | Кабель огнестойкий парной скрутки для систем противопожарной защиты, оповещения и управления эвакуацией, аварийного освещения, автоматического пожаротушения, пожарного водопровода и других систем, сохраняющих работоспособность в условиях пожара в течение 180 минут. Для групповой прокладки на социальных объектах (детсады, школы, больницы, дома престарелых и пр.), в т.ч. в составе огнестойкой кабельной линии (ОКЛ). Напряжение: до 300 В переменного тока частотой до 10 кГц или до 420 В постоянного тока. | 114.17 | 95.05
03-00004992 | ИП 103-5/4-А3 •• (без светодиода) (н.р.) | Комплектстройсервис | Извещатель пожарный тепловой максимальный, Н.Р., t-сраб.64...76°С, U-коммут.30В, I-коммут.30мА, IP20, t-раб.-50...+60°С, D90х33мм, декоративный корпус. Предназначен для работы в закрытых помещениях стационарных объектов с целью обнаружения очагов загораний, сопровождающихся выделением тепла. Извещатель предназначен для непрерывной круглосуточной работы в установках пожарной и охранно-пожарной сигнализации. | 221 | 221
03-00005911 | "Орбита-1М" БОС | Магнито-Контакт | Извещатель охранный поверхностный совмещенный. Без комплекта датчиков. Предназначен для блокировки остекленных конструкций (оконных проемов) на разрушение установленного в них обычного и (или) защищенного полимерной пленкой, дверных, оконных проемов и других конструктивных элементов закрытых помещений на открывание или смещение. Широкий диапазон рабочих температур, малые габариты. | 3840.02 | 3840.02
03-00005949 | Педаль ФС-1М | Магнито-Контакт | Педаль металическая миниатюрная без фиксации.U 20мВ-72В, I 1мА- 0.5А, предназначена для коммутации электрических цепей. По устойчивости к климатическим воздействиям окружающей среды: при температуре от – 30 оС до + 50 ° С и относительной влажности воздуха до 80 % при температуре + 25 ° С. | 6729.47 | 6729.47
00-00046402 | CMP20D-MB-015-010 | IEK | Муфта вводная для металлорукава MB необходима для монтажа металлорукава РЗ-ЦХ, РЗ-ЦП, РЗ-ЦПнг и других исполнений с оболочкой электрооборудования (распаячные коробки, щиты, боксы). Состоит из царапающей заземляющей гайки, уплотнителей, корпуса, оконцевателя и накидной гайки. Имеет трубную цилиндрическую резьбу - G. | 197.2 | 177.48
00-00048202 | CMP20D-MB-020-010 | IEK | Муфта вводная для металлорукава MB необходима для монтажа металлорукава РЗ-ЦХ, РЗ-ЦП, РЗ-ЦПнг и других исполнений с оболочкой электрооборудования (распаячные коробки, щиты, боксы). Состоит из царапающей заземляющей гайки, уплотнителей, корпуса, оконцевателя и накидной гайки. Имеет трубную цилиндрическую резьбу - G. | 266.57 | 239.91
00-00016101 | Тромбон ПУ-М-ПО интернет версия | Тромбон | Программное обеспечение предназначено для управления приборами «Тромбон ПУ-4», «Тромбон ПУ-8» и «Тромбон ПУ-М-ХХ». Комплект поставки: программное обеспечение, описание. Поставляется в виде файлов по электронной почте или на оптическом носителе. | 3994 | 3595
00-00025565 | Переход штекер BNC - гнездо F (BC34) | ЭЛЕТЭК | Переход штекер BNC - гнездо F (BC34) | 39.97 | 37.47
03-00005950 | 05-3202-4 | PROCONNECT | Переход штекер BNC - гнездо RCA PROconnect предназначен для подключения кабеля с разъемом штекер RCA к различному видеооборудованию, имеющему BNC-разъемы. Применяется главным образом для построения видеосистем. С одной стороны располагается гнездо RCA-разъема, а с другой штекер BNC-разъема. Изготовлен переход из никелированного сплава первичной меди (биметалл), что гарантирует минимальный уровень потерь при прохождении сигнала. Такой соединитель имеет ряд положительных преимуществ: - возможно осуществлять монтаж без пайки контактов в удаленном месте (на крыше дома или обширных складских комплексах); - обладает низкой стоимостью. Данный компонент незаменим для построения различных видеосистем или подключения телевидения, обеспечивая великолепную передачу видео и аудиосигнала с минимальным уровнем потерь. | 19.22 | 16.34
00-00030096 | 840545 | REXANT | Переходник предназначен для соединения двух частей коаксиального кабеля (50 или 75 Ом), на концах которых расположены штекеры F-разъема. Применяется для подключения эфирного, кабельного и спутникового телевидения к телевизионному оборудованию. Позволяет увеличить длину антенного кабеля или соединить поврежденный участок. Подходит для кабелей типа RG-6 и кабелей SAT-50, SAT-703, DG-113, диаметром 6,8 мм. Относится к типу бочка, поставляется в комплекте с кольцом. Материал изготовления – никелированный цинк, обеспечивающий долговечность соединения и возможность использования в условиях климатических перепадов. Разъем устанавливается на кабель методом накрутки F-коннектора с обеих сторон после зачистки контактов. Монтаж не требует применения специальных инструментов и пайки контактов: может производиться в удаленном месте (на крышах домов или комплексов. | 35.03 | 29.78
00-00022038 | 05-4303-4 | PROCONNECT | Переходник гнездо F - штекер F используется для подключения эфирного, спутникового и кабельного телевидения с помощью радиочастотного кабеля волновым сопротивлением 50 или 75 Ом. Устройство обеспечивает качественную передачу видео и аудиосигнала с минимальным уровнем потерь. В процессе установки сторона с гнездом F накручивается на кабель, оконцованный F-разъемом, а сторона со штекер TV стыкуется с оборудованием. Монтаж не требует пайки контактов и использования специальных инструментов: может производиться в удаленных местах, таких как крыши домов или комплексов. Переходник изготовлен из никелированного цинка, обеспечивающего надежность соединения и возможность использования в условиях климатических перепадов. Подходит для кабелей типа RG-6 и других коаксиальных кабелей (SAT-50, SAT-703, DG-113), имеющих наружный диаметр около 6,8 мм. | 10.36 | 8.81
03-00009005 | 2025-07-01 | REXANT | В настоящее время ни одно помещение не обходится без проводки. А значит не обойтись, при её качественном монтаже, и без самоклеющейся площадки, которая крепится к абсолютно любой поверхности благодаря клеющему слою. На площадке расположены специальные крепления для хомутов, стягивающих провода и кабели в пучок. Также хомутами можно закрепить другие нетяжелые предметы. Площадки незаменимы для временной организации кабельной проводки. Для надежного крепления необходимо сначала приклеить площадку к поверхности, выдержать несколько минут, пока происходит процесс адгезии, и далее производить необходимые работы. Самоклеющаяся площадка имеет белый цвет и размеры — 25х25 мм. | 539.34 | 469.23
00-00013881 | 2030-07-01 | REXANT | В настоящее время ни одно помещение не обходится без проводки. А значит не обойтись, при её качественном монтаже, и без самоклеющейся площадки, которая крепится к абсолютно любой поверхности благодаря клеющему слою. На площадке расположены специальные крепления для хомутов, стягивающих провода и кабели в пучок. Также хомутами можно закрепить другие нетяжелые предметы. Площадки незаменимы для временной организации кабельной проводки. Для надежного крепления необходимо сначала приклеить площадку к поверхности, выдержать несколько минут, пока происходит процесс адгезии, и далее производить необходимые работы. Самоклеющаюся площадка имеет белый цвет и размеры — 30х30 мм. | 692.45 | 602.43
00-00042111 | CKMP10D-P-025-016-K01 | IEK | Поворот 90° КМП служит для соединения двух кабель-каналов одинакового типоразмера под углом 90°. | 97.76 | 87.98
03-00004559 | БРП-12-4/40-ТИ | Полисервис | Блок резервированного электропитания трансформаторно-импульсный Краткие ТХ: Uпит.=160...240 В; индикация наличия входного и выходного напряжения, устройство защиты АКБ ; выходы "Норма сеть" и "Норма выход" типа "сухой контакт"; заряд АКБ по буферной схеме с ограничением максимального тока заряда; защита от КЗ по выходу; термопредохранитель встроенный в трансформатор; исполнение IP20; температура эксплуатации -10...+40°С. | 10280 | 10022.5
00-00015457 | Кронштейн КТ-2748 | Полисервис | Кронштейн КТ-2748 для ИКС-1 и ИД. Крепление на трубу 80х80 мм. | 1170 | 1140
00-00024172 | CLP1T-050-100 | IEK | Разветвитель Т-образный служит для организации Т-образного ответвления кабельной трассы. Данный аксессуар поставляется в комплекте с крышкой. Все аксессуары для металлических лотков изготовлены из стали горячего цинкования методом Сендзимира (защитный слой цинка 10-20 мкм). | 1769.86 | 1592.87
03-00002422 | 402254 | REXANT | Разъем штекер BNC RG-58 обжим REXANT предназначен для подключения коаксиального кабеля c волновым сопротивлением 50 или 75 Ом к видеокамерам, видеорегистраторам, мониторам и другим радиоэлектронным устройствам. BNC-коннектор (BNC сокр. от Bayonet Neill Concelman) обжимной - электрический разъем с байонетной фиксацией закрепляется на кабеле обжимом с помощью специализированных клещей для коаксиальных кабелей. Такое соединение обеспечит безопасную, качественную и долговечную эксплуатацию видеоаппаратуры. BNC-разъем изготовлен из материалов: корпус - никелированный цинк; центральный контакт - латунь с напылением технического золота; диэлектрик - фторопласт; обжимная втулка - никелированная латунь. Диапазон рабочих температур от -40℃ до +110℃. Использование сплава меди (биметалл) и никелевого покрытия повышает долговечность разъема и позволяет применять в условиях климатических перепадов. | 40.05 | 34.04
00-00022389 | 402619 | REXANT | Разъем штекер BNC RG-59 обжим REXANT предназначен для подключения коаксиального кабеля c волновым сопротивлением 50 или 75 Ом к видеокамерам, видеорегистраторам, мониторам и другим радиоэлектронным устройствам. BNC-коннектор (BNC сокр. от Bayonet Neill Concelman) обжимной - электрический разъем с байонетной фиксацией закрепляется на кабеле обжимом с помощью специализированных клещей для коаксиальных кабелей. Такое соединение обеспечит безопасную, качественную и долговечную эксплуатацию видеоаппаратуры. BNC-разъем изготовлен из материалов: корпус - никелированный цинк; центральный контакт - латунь с напылением технического золота; диэлектрик - фторопласт; обжимная втулка - никелированная латунь. Диапазон рабочих температур от -40℃ до +110℃. Использование сплава меди (биметалл) и никелевого покрытия повышает долговечность разъема и позволяет применять в условиях климатических перепадов. | 41.85 | 35.57
03-00002431 | 05-3071-4 | PROCONNECT | Разъем штекер BNC под винт с колпачком PROconnect предназначен для подключения коаксиального кабеля c волновым сопротивлением 50 и 75 Ом, диаметром до 7 мм, к видеокамерам, видеорегистраторам, мониторам и другим радиоэлектронным устройствам. BNC-коннектор (BNC сокр. от Bayonet Neill Concelman) под винт - электрический разъем с байонетной фиксацией закрепляется на кабеле зажимом с помощью винта центрального контакта (центральная жила - под винт, оплетка - обжимается). Этот способ крепления значительно проще и быстрее, чем пайка, но его надежность и качество соединения остаются на неизменно высоком уровне. Пластиковый колпачок защищает соединения и предотвращает кабель от перегиба в месте крепления к разъему. BNC-разъем изготовлен из материалов: корпус - никелированный цинк; центральный контакт - латунь с напылением технического золота; диэлектрик - фторопласт; колпачок - пластик. Использование сплава меди (биметалл) и никелевого покрытия повышает долговечность разъема и позволяет примен | 52.96 | 45.02
00-00017981 | 05-3075-4 | PROCONNECT | Разъем штекер BNC под пайку с пружиной металл (универсальный) PROconnect предназначен для подключения коаксиального кабеля c волновым сопротивлением 50 или 75 Ом, диаметром до 7 мм, к видеокамерам, видеорегистраторам, мониторам и другим радиоэлектронным устройствам. BNC-коннектор (BNC сокр. от Bayonet Neill Concelman) под пайку - электрический разъем с байонетной фиксацией закрепляется на кабеле с помощью пайки (центральная жила - пайка, а оплетка - обжим). Соединение такого типа позволит передать сигнал с минимальным уровнем потерь между проводниками кабеля и штекером, создавая наиболее качественный контакт. Металлический колпачок с пружиной защищает соединения и предотвращает кабель от перегиба в месте крепления к разъему. BNC-разъем изготовлен из материалов: корпус - никелированный цинк; центральный контакт - латунь с напылением технического золота; диэлектрик - фторопласт; колпачок с пружиной - металл. Диапазон рабочих температур от -40℃ до +110℃. Использование сплава меди (биметал | 57.2 | 48.62
00-00024283 | 05-1001 | REXANT | Разъем телефонный RJ-9(4P4C), UTP, CAT 3. Предназначен для соединения телефонной аппаратуры двух-, четырех- или шестижильным кабелем к телефонной линии, а также другого оборудования, имеющего гнездо разъема 6P6C. Размещается на конце телефонных кабелей для соединения с розеткой такого типа. Штекер изготовлен из прозрачного качественного пластика, имеет 6 посадочных мест и 6 ножей-контактов, которые покрыты слоем технического золота 3 мкм для повышения пропускной способности разъема. Фиксация разъема на кабеле производится специальным обжимным инструментом. При изготовлении продукции использованы надежные материалы, обеспечивающие высокий уровень передачи данных, долгий срок службы, а также гарантию работоспособности товара. | 4.61 | 3.92
00-00056746 | 14-0413-2 | REXANT | Разъем штекер RCA с быстрозажимной клеммной колодкой REXANT предназначен для оперативного соединения кабелей с видео- и аудиоаппаратурой. Применяется для передачи монофонического аудиосигнала или видеосигнала через кабель на профессиональные звуковые карты (для линейных входов и выходов), DVD-плееры, видеомагнитофоны, VHS-видеокамеры и т.д. Двухконтактное гнездо устанавливается с помощью подпружиненных зажимов и соединяется с гнездом RCA. Монтаж осуществляется быстро и просто без использования каких-либо инструментов. Корпус разъема изготовлен из ударопрочного пластика, а контакты – никелированы. Гнездо может использоваться для соединения провода в случае обрыва или замены вышедших из строя разъемов шнура. | 148.55 | 126.27
03-00005504 | БРШС-Ех | Риэлта | Блок расширения шлейфов сигнализации для «Ладоги-А», взрывозащищенное исполнение, обеспечивает прием тревожных извещений от установленных во взрывоопасных зонах извещателей и их питание, контролирует 8 искробезопасных шлейфов, 2 искробезопасные цепи питания по 100 мА, маркировка [Exib]IIВХ. | 21041 | 19988.95
03-00004341 | АС-3-3 | Сибирский Арсенал | Акустическая система потолочная для воспроизведения сообщений в системе речевого пожарного оповещения РОКОТ, 5 Вт, 4 Ом, 90-94 дБ/Вт/м. | 1275 | 1105
03-00004395 | Модуль Астра-МР | Теко | Модуль реле для установки в ППКОП Астра-Z-8945 исп. А/Б системы Астра-Zитадель, 4 оптореле, нагрузочная способность 100V/100мА; конструкция предусматривает установку в корпус ППКОП на базовую плату с помощью разъемов; выходы управляются по тактикам типовых режимов, выбираемых при настройке центрального ППКОП; 4 выхода типа Relay с нагрузочной способностью 100 V/100 мА; встроенный светодиодный индикатор наличия связи с центральным ППКОП. | 625 | 593.75
00-00013882 | 20-3006 | REXANT | Термоусаживаемая трубка один из самых популярных и надежных термоусаживаемых материалов. Предназначена для восстановления поврежденной и создания новой изоляции, герметизации поверхностей и электрических соединений кабелей и проводов, бандажирования и маркировки проводов, для создания антикоррозийных защитных и декоративных покрытий. | 15.13 | 13.77
00-00013884 | 20-5004 | REXANT | Термоусаживаемая трубка один из самых популярных и надежных термоусаживаемых материалов. Предназначена для восстановления поврежденной и создания новой изоляции, герметизации поверхностей и электрических соединений кабелей и проводов, бандажирования и маркировки проводов, для создания антикоррозийных защитных и декоративных покрытий. | 25.6 | 23.3
00-00042112 | CKMP10D-T-025-016-K01 | IEK | Т-образный угол КМТ служит для Т-образного соединения трех кабель-каналов одинакового типоразмера. | 97.76 | 87.98
03-00006594 | 07-0120 | REXANT | Хомут нейлоновый (кабельная стяжка) 120х2,5 мм белый REXANT предназначен для крепления или обвязки в жгут кабелей и проводов, крепления гибких гофротруб, а также других предметов к несущей поверхности или для соединения между собой. Такая стяжка используется при проведении электромонтажных работ, при монтаже структурированных кабельных систем, для бытовых нужд, а также в других отраслях народного хозяйства. Представляет собой гибкую полоску из нейлона высокой прочности (полиамид-6,6) с замком на конце. Полиамид-6,6 — кристаллизующийся конструкционный материал, имеющий высокую твердость и механическую прочность, отличающийся высокими электроизоляционными свойствами. | 68.24 | 63.46
03-00006596 | 07-0121 | REXANT | Хомут нейлоновый (кабельная стяжка) 120х2,5 мм чёрный REXANT предназначен для крепления или обвязки в жгут кабелей и проводов, крепления гибких гофротруб, а также других предметов к несущей поверхности или для соединения между собой. Такая стяжка используется при проведении электромонтажных работ, при монтаже структурированных кабельных систем, для бытовых нужд, а также в других отраслях народного хозяйства. Представляет собой гибкую полоску из нейлона высокой прочности (полиамид-6,6) с замком на конце. Полиамид-6,6 — кристаллизующийся конструкционный материал, имеющий высокую твердость и механическую прочность, отличающийся высокими электроизоляционными свойствами. | 68.24 | 63.46
03-00006606 | 07-0350 | REXANT | Хомут нейлоновый (кабельная стяжка) REXANT предназначен для крепления или обвязки в жгут кабелей и проводов, крепления гибких гофротруб и других предметов к несущей поверхности или для соединения между собой. Нужен при проведении электромонтажных работ, установке структурированных кабельных систем, в быту. Представляет собой гибкую полоску из нейлона (полиамид-6,6) с замком на конце. Полиамид-6,6 – кристаллизующийся конструкционный материал, имеющий высокую твердость и механическую прочность, отличающийся отличными электроизоляционными свойствами. Ручной монтаж: большим пальцем левой руки замок прижимается к пучку, правой рукой затягивается петля. Соединение можно произвести с помощью специального инструмента REXANT: артикулы 12-4521 или 12-4541. Конец затяжки устанавливается в замок и затягивается до полной фиксации пучка; выступающая часть бандажа отрезается. | 450.79 | 392.19
00-00020097 | 07-0080 | REXANT | Хомут нейлоновый (кабельная стяжка) 80х2,5 мм белый REXANT предназначен для крепления или обвязки в жгут кабелей и проводов, крепления гибких гофротруб, а также других предметов к несущей поверхности или для соединения между собой. Такая стяжка используется при проведении электромонтажных работ, при монтаже структурированных кабельных систем, для бытовых нужд, а также в других отраслях народного хозяйства. Представляет собой гибкую полоску из нейлона высокой прочности (полиамид-6,6) с замком на конце. Полиамид-6,6 — кристаллизующийся конструкционный материал, имеющий высокую твердость и механическую прочность, отличающийся высокими электроизоляционными свойствами. | 52.79 | 49.09
00-00020093 | 07-0159 | REXANT | Хомут-стяжка нейлоновая многоразовая белого цвета предназначена для крепления или обвязки в жгут кабелей и проводов, гибких гофротруб, а также для закрепления других объектов на несущей поверхности. Используется при проведении электромонтажных работ, при монтаже структурированных кабельных систем и для бытовых нужд. Стяжка представляет собой гибкую полоску из нейлона высокой прочности (нейлон 6,6) с замком на конце. Изделие отличается уникальной конструкцией замка, предполагающей многоразовое использование. В устройстве замка предусмотрен специальный язычок, нажатие на который освобождает ленту из паза, в результате чего стяжка может быть использована повторно. Это позволит сэкономить на приобретении новых хомутов и выполнить работу более аккуратно. Простой и удобный монтаж осуществляется вручную либо с помощью специального инструмента. Не рекомендуется перегибать бандаж при затяжке. Нейлоновые стяжки гарантируют качество, оперативность и экономичность профессионального электромонтажа, | 192.54 | 179.06
00-00072812 | YNN10-10-C2-K07-N | IEK | Шины с изолятором типа ШНИ предназначены для электрического и механического соединения нулевых, защитных и фазных проводников. Конструктивно шины ШНИ выполнены из латунной шины, установленной на пластиковый изолятор или в изолятор, изготовленный из самозатухающего пластика. Нормальными условиями эксплуатации шин являютcя: - температура окружающей среды от –40 до +50 С; - среднее значение относительной влажности не более 90%. Шины с никелевым покрытием обладают более высокой коррозионной стойкостью материала и привлекательным внешним видом, что обеспечивает возможность их применения в средах с повышенной агрессивностью. | 210.96 | 189.86
00-00054332 | 17-5503-4 | REXANT | Шнур используется для передачи аналогового видеосигнала. Применяется для совместной работы устройств, имеющих разъемы VGA: компьютеры, ноутбуки, мониторы, плазменные и ЖК телевизоры, AV-ресиверы, проекторы и т. д. С обеих сторон располагаются штекеры разъема VGA (англ. Video Graphics Array). Шнур оснащен ферритовыми фильтрами, которые служат дополнительной внешней защитой от электромагнитных волн, что гарантирует воспроизведение оригинального видеосигнала. Штекеры выполнены из качественного, легкого и прочного пластика. Длина шнура составляет 1,8 м, цвет – серый. | 522.24 | 417.79
00-00025582 | Штекер F накручивающийся на кабель RG6U (F01) | ЭЛЕТЭК | Штекер F накручивающийся на кабель RG6U (F01) | 9.95 | 9.33
03-00005346 | КРИСТАЛЛ кронштейн | Электротехника и Автоматика | Кронштейн для настенного крепления двустороннего светоуказателя КРИСТАЛЛ. Материал: металл, порошковая покраска 70х63х21 мм. | 114 | 102.82
00-00036800 | AL-400 Premium (24В,белый) | ЭКСКОН | Замок электромагнитный накладной офисный, сила удержания 400 кг, 24 В/0,22 А, датчик Холла, геркон, индикация, -20...+40 °C, корпус 225x42x26,5 мм, якорь 193х42х14,5 мм, цвет белый. Замок предназначен для установки на деревянные и металлические двери. Комплектация: корпус замка, якорь, штифт, комплект крепления якоря, монтажный уголок. | 15610 | 15140
www.dean.ru info@dean.ru