00-00126902 | Лоток перфорированный (PR16.13507) | Промрукав | Лотки в исполнении AISI 316 – это изделия, изготовленные из нержавеющей марки стали (аналог 10Х17Н13М2), обладающей более высокой коррозионной стойкостью к агрессивным средам, износостойкостью и высокими прочностными показателями, что позволяет применять изделия в металлургической, кораблестроительной, пищевой, фармацевтической, химической, нефтедобывающей и нефтеперерабатывающей и других отраслях промышленности. Климатическое исполнение изделий В1 предусматривает эксплуатацию на открытом воздухе при воздействии солнечного излучения и любых атмосферных факторов. Материал изготовления (AISI 316) также предусматривает эксплуатацию в агрессивных средах. Температура эксплуатации от -150 до +600°С (при наличии агрессивных сред до +300ºС). | 16478.41 | 16478.41
00-00126901 | Лоток перфорированный (PR16.13549) | Промрукав | Лотки в исполнении AISI 316 – это изделия, изготовленные из нержавеющей марки стали (аналог 10Х17Н13М2), обладающей более высокой коррозионной стойкостью к агрессивным средам, износостойкостью и высокими прочностными показателями, что позволяет применять изделия в металлургической, кораблестроительной, пищевой, фармацевтической, химической, нефтедобывающей и нефтеперерабатывающей и других отраслях промышленности. Климатическое исполнение изделий В1 предусматривает эксплуатацию на открытом воздухе при воздействии солнечного излучения и любых атмосферных факторов. Материал изготовления (AISI 316) также предусматривает эксплуатацию в агрессивных средах. Температура эксплуатации от -150 до +600°С (при наличии агрессивных сред до +300ºС). | 19774.09 | 19774.09
00-00126900 | Лоток перфорированный (PR16.13591) | Промрукав | Лотки в исполнении AISI 316 – это изделия, изготовленные из нержавеющей марки стали (аналог 10Х17Н13М2), обладающей более высокой коррозионной стойкостью к агрессивным средам, износостойкостью и высокими прочностными показателями, что позволяет применять изделия в металлургической, кораблестроительной, пищевой, фармацевтической, химической, нефтедобывающей и нефтеперерабатывающей и других отраслях промышленности. Климатическое исполнение изделий В1 предусматривает эксплуатацию на открытом воздухе при воздействии солнечного излучения и любых атмосферных факторов. Материал изготовления (AISI 316) также предусматривает эксплуатацию в агрессивных средах. Температура эксплуатации от -150 до +600°С (при наличии агрессивных сред до +300ºС). | 24717.61 | 24717.61
00-00126899 | Лоток перфорированный (PR16.13465) | Промрукав | Лотки в исполнении AISI 316 – это изделия, изготовленные из нержавеющей марки стали (аналог 10Х17Н13М2), обладающей более высокой коррозионной стойкостью к агрессивным средам, износостойкостью и высокими прочностными показателями, что позволяет применять изделия в металлургической, кораблестроительной, пищевой, фармацевтической, химической, нефтедобывающей и нефтеперерабатывающей и других отраслях промышленности. Климатическое исполнение изделий В1 предусматривает эксплуатацию на открытом воздухе при воздействии солнечного излучения и любых атмосферных факторов. Материал изготовления (AISI 316) также предусматривает эксплуатацию в агрессивных средах. Температура эксплуатации от -150 до +600°С (при наличии агрессивных сред до +300ºС). | 32627.25 | 32627.25
00-00126898 | Лоток перфорированный (PR16.13528) | Промрукав | Лотки в исполнении AISI 316 – это изделия, изготовленные из нержавеющей марки стали (аналог 10Х17Н13М2), обладающей более высокой коррозионной стойкостью к агрессивным средам, износостойкостью и высокими прочностными показателями, что позволяет применять изделия в металлургической, кораблестроительной, пищевой, фармацевтической, химической, нефтедобывающей и нефтеперерабатывающей и других отраслях промышленности. Климатическое исполнение изделий В1 предусматривает эксплуатацию на открытом воздухе при воздействии солнечного излучения и любых атмосферных факторов. Материал изготовления (AISI 316) также предусматривает эксплуатацию в агрессивных средах. Температура эксплуатации от -150 до +600°С (при наличии агрессивных сред до +300ºС). | 16478.41 | 16478.41
00-00126897 | Лоток перфорированный (PR16.13570) | Промрукав | Лотки в исполнении AISI 316 – это изделия, изготовленные из нержавеющей марки стали (аналог 10Х17Н13М2), обладающей более высокой коррозионной стойкостью к агрессивным средам, износостойкостью и высокими прочностными показателями, что позволяет применять изделия в металлургической, кораблестроительной, пищевой, фармацевтической, химической, нефтедобывающей и нефтеперерабатывающей и других отраслях промышленности. Климатическое исполнение изделий В1 предусматривает эксплуатацию на открытом воздухе при воздействии солнечного излучения и любых атмосферных факторов. Материал изготовления (AISI 316) также предусматривает эксплуатацию в агрессивных средах. Температура эксплуатации от -150 до +600°С (при наличии агрессивных сред до +300ºС). | 19774.09 | 19774.09
00-00126896 | Лоток перфорированный (PR16.13612) | Промрукав | Лотки в исполнении AISI 316 – это изделия, изготовленные из нержавеющей марки стали (аналог 10Х17Н13М2), обладающей более высокой коррозионной стойкостью к агрессивным средам, износостойкостью и высокими прочностными показателями, что позволяет применять изделия в металлургической, кораблестроительной, пищевой, фармацевтической, химической, нефтедобывающей и нефтеперерабатывающей и других отраслях промышленности. Климатическое исполнение изделий В1 предусматривает эксплуатацию на открытом воздухе при воздействии солнечного излучения и любых атмосферных факторов. Материал изготовления (AISI 316) также предусматривает эксплуатацию в агрессивных средах. Температура эксплуатации от -150 до +600°С (при наличии агрессивных сред до +300ºС). | 24717.61 | 24717.61
00-00126895 | Лоток перфорированный (PR16.13486) | Промрукав | Лотки в исполнении AISI 316 – это изделия, изготовленные из нержавеющей марки стали (аналог 10Х17Н13М2), обладающей более высокой коррозионной стойкостью к агрессивным средам, износостойкостью и высокими прочностными показателями, что позволяет применять изделия в металлургической, кораблестроительной, пищевой, фармацевтической, химической, нефтедобывающей и нефтеперерабатывающей и других отраслях промышленности. Климатическое исполнение изделий В1 предусматривает эксплуатацию на открытом воздухе при воздействии солнечного излучения и любых атмосферных факторов. Материал изготовления (AISI 316) также предусматривает эксплуатацию в агрессивных средах. Температура эксплуатации от -150 до +600°С (при наличии агрессивных сред до +300ºС). | 32627.25 | 32627.25
00-00126894 | Лоток перфорированный (PR16.13508) | Промрукав | Лотки в исполнении AISI 316 – это изделия, изготовленные из нержавеющей марки стали (аналог 10Х17Н13М2), обладающей более высокой коррозионной стойкостью к агрессивным средам, износостойкостью и высокими прочностными показателями, что позволяет применять изделия в металлургической, кораблестроительной, пищевой, фармацевтической, химической, нефтедобывающей и нефтеперерабатывающей и других отраслях промышленности. Климатическое исполнение изделий В1 предусматривает эксплуатацию на открытом воздухе при воздействии солнечного излучения и любых атмосферных факторов. Материал изготовления (AISI 316) также предусматривает эксплуатацию в агрессивных средах. Температура эксплуатации от -150 до +600°С (при наличии агрессивных сред до +300ºС). | 19537.7 | 19537.7
00-00126893 | Лоток перфорированный (PR16.13550) | Промрукав | Лотки в исполнении AISI 316 – это изделия, изготовленные из нержавеющей марки стали (аналог 10Х17Н13М2), обладающей более высокой коррозионной стойкостью к агрессивным средам, износостойкостью и высокими прочностными показателями, что позволяет применять изделия в металлургической, кораблестроительной, пищевой, фармацевтической, химической, нефтедобывающей и нефтеперерабатывающей и других отраслях промышленности. Климатическое исполнение изделий В1 предусматривает эксплуатацию на открытом воздухе при воздействии солнечного излучения и любых атмосферных факторов. Материал изготовления (AISI 316) также предусматривает эксплуатацию в агрессивных средах. Температура эксплуатации от -150 до +600°С (при наличии агрессивных сред до +300ºС). | 23445.24 | 23445.24
00-00126892 | Лоток перфорированный (PR16.13592) | Промрукав | Лотки в исполнении AISI 316 – это изделия, изготовленные из нержавеющей марки стали (аналог 10Х17Н13М2), обладающей более высокой коррозионной стойкостью к агрессивным средам, износостойкостью и высокими прочностными показателями, что позволяет применять изделия в металлургической, кораблестроительной, пищевой, фармацевтической, химической, нефтедобывающей и нефтеперерабатывающей и других отраслях промышленности. Климатическое исполнение изделий В1 предусматривает эксплуатацию на открытом воздухе при воздействии солнечного излучения и любых атмосферных факторов. Материал изготовления (AISI 316) также предусматривает эксплуатацию в агрессивных средах. Температура эксплуатации от -150 до +600°С (при наличии агрессивных сред до +300ºС). | 29306.55 | 29306.55
00-00126891 | Лоток перфорированный (PR16.13466) | Промрукав | Лотки в исполнении AISI 316 – это изделия, изготовленные из нержавеющей марки стали (аналог 10Х17Н13М2), обладающей более высокой коррозионной стойкостью к агрессивным средам, износостойкостью и высокими прочностными показателями, что позволяет применять изделия в металлургической, кораблестроительной, пищевой, фармацевтической, химической, нефтедобывающей и нефтеперерабатывающей и других отраслях промышленности. Климатическое исполнение изделий В1 предусматривает эксплуатацию на открытом воздухе при воздействии солнечного излучения и любых атмосферных факторов. Материал изготовления (AISI 316) также предусматривает эксплуатацию в агрессивных средах. Температура эксплуатации от -150 до +600°С (при наличии агрессивных сред до +300ºС). | 38684.65 | 38684.65
00-00126890 | Лоток перфорированный (PR16.13529) | Промрукав | Лотки в исполнении AISI 316 – это изделия, изготовленные из нержавеющей марки стали (аналог 10Х17Н13М2), обладающей более высокой коррозионной стойкостью к агрессивным средам, износостойкостью и высокими прочностными показателями, что позволяет применять изделия в металлургической, кораблестроительной, пищевой, фармацевтической, химической, нефтедобывающей и нефтеперерабатывающей и других отраслях промышленности. Климатическое исполнение изделий В1 предусматривает эксплуатацию на открытом воздухе при воздействии солнечного излучения и любых атмосферных факторов. Материал изготовления (AISI 316) также предусматривает эксплуатацию в агрессивных средах. Температура эксплуатации от -150 до +600°С (при наличии агрессивных сред до +300ºС). | 19537.7 | 19537.7
00-00126889 | Лоток перфорированный (PR16.13571) | Промрукав | Лотки в исполнении AISI 316 – это изделия, изготовленные из нержавеющей марки стали (аналог 10Х17Н13М2), обладающей более высокой коррозионной стойкостью к агрессивным средам, износостойкостью и высокими прочностными показателями, что позволяет применять изделия в металлургической, кораблестроительной, пищевой, фармацевтической, химической, нефтедобывающей и нефтеперерабатывающей и других отраслях промышленности. Климатическое исполнение изделий В1 предусматривает эксплуатацию на открытом воздухе при воздействии солнечного излучения и любых атмосферных факторов. Материал изготовления (AISI 316) также предусматривает эксплуатацию в агрессивных средах. Температура эксплуатации от -150 до +600°С (при наличии агрессивных сред до +300ºС). | 23445.24 | 23445.24
00-00126888 | Лоток перфорированный (PR16.13613) | Промрукав | Лотки в исполнении AISI 316 – это изделия, изготовленные из нержавеющей марки стали (аналог 10Х17Н13М2), обладающей более высокой коррозионной стойкостью к агрессивным средам, износостойкостью и высокими прочностными показателями, что позволяет применять изделия в металлургической, кораблестроительной, пищевой, фармацевтической, химической, нефтедобывающей и нефтеперерабатывающей и других отраслях промышленности. Климатическое исполнение изделий В1 предусматривает эксплуатацию на открытом воздухе при воздействии солнечного излучения и любых атмосферных факторов. Материал изготовления (AISI 316) также предусматривает эксплуатацию в агрессивных средах. Температура эксплуатации от -150 до +600°С (при наличии агрессивных сред до +300ºС). | 29306.55 | 29306.55
00-00126887 | Лоток перфорированный (PR16.13487) | Промрукав | Лотки в исполнении AISI 316 – это изделия, изготовленные из нержавеющей марки стали (аналог 10Х17Н13М2), обладающей более высокой коррозионной стойкостью к агрессивным средам, износостойкостью и высокими прочностными показателями, что позволяет применять изделия в металлургической, кораблестроительной, пищевой, фармацевтической, химической, нефтедобывающей и нефтеперерабатывающей и других отраслях промышленности. Климатическое исполнение изделий В1 предусматривает эксплуатацию на открытом воздухе при воздействии солнечного излучения и любых атмосферных факторов. Материал изготовления (AISI 316) также предусматривает эксплуатацию в агрессивных средах. Температура эксплуатации от -150 до +600°С (при наличии агрессивных сред до +300ºС). | 38684.65 | 38684.65
00-00126886 | Лоток перфорированный (PR16.13509) | Промрукав | Лотки в исполнении AISI 316 – это изделия, изготовленные из нержавеющей марки стали (аналог 10Х17Н13М2), обладающей более высокой коррозионной стойкостью к агрессивным средам, износостойкостью и высокими прочностными показателями, что позволяет применять изделия в металлургической, кораблестроительной, пищевой, фармацевтической, химической, нефтедобывающей и нефтеперерабатывающей и других отраслях промышленности. Климатическое исполнение изделий В1 предусматривает эксплуатацию на открытом воздухе при воздействии солнечного излучения и любых атмосферных факторов. Материал изготовления (AISI 316) также предусматривает эксплуатацию в агрессивных средах. Температура эксплуатации от -150 до +600°С (при наличии агрессивных сред до +300ºС). | 16917 | 16917
00-00126885 | Лоток перфорированный (PR16.13551) | Промрукав | Лотки в исполнении AISI 316 – это изделия, изготовленные из нержавеющей марки стали (аналог 10Х17Н13М2), обладающей более высокой коррозионной стойкостью к агрессивным средам, износостойкостью и высокими прочностными показателями, что позволяет применять изделия в металлургической, кораблестроительной, пищевой, фармацевтической, химической, нефтедобывающей и нефтеперерабатывающей и других отраслях промышленности. Климатическое исполнение изделий В1 предусматривает эксплуатацию на открытом воздухе при воздействии солнечного излучения и любых атмосферных факторов. Материал изготовления (AISI 316) также предусматривает эксплуатацию в агрессивных средах. Температура эксплуатации от -150 до +600°С (при наличии агрессивных сред до +300ºС). | 20300.4 | 20300.4
00-00126884 | Лоток перфорированный (PR16.13593) | Промрукав | Лотки в исполнении AISI 316 – это изделия, изготовленные из нержавеющей марки стали (аналог 10Х17Н13М2), обладающей более высокой коррозионной стойкостью к агрессивным средам, износостойкостью и высокими прочностными показателями, что позволяет применять изделия в металлургической, кораблестроительной, пищевой, фармацевтической, химической, нефтедобывающей и нефтеперерабатывающей и других отраслях промышленности. Климатическое исполнение изделий В1 предусматривает эксплуатацию на открытом воздухе при воздействии солнечного излучения и любых атмосферных факторов. Материал изготовления (AISI 316) также предусматривает эксплуатацию в агрессивных средах. Температура эксплуатации от -150 до +600°С (при наличии агрессивных сред до +300ºС). | 25375.5 | 25375.5
00-00126883 | Лоток перфорированный (PR16.13467) | Промрукав | Лотки в исполнении AISI 316 – это изделия, изготовленные из нержавеющей марки стали (аналог 10Х17Н13М2), обладающей более высокой коррозионной стойкостью к агрессивным средам, износостойкостью и высокими прочностными показателями, что позволяет применять изделия в металлургической, кораблестроительной, пищевой, фармацевтической, химической, нефтедобывающей и нефтеперерабатывающей и других отраслях промышленности. Климатическое исполнение изделий В1 предусматривает эксплуатацию на открытом воздухе при воздействии солнечного излучения и любых атмосферных факторов. Материал изготовления (AISI 316) также предусматривает эксплуатацию в агрессивных средах. Температура эксплуатации от -150 до +600°С (при наличии агрессивных сред до +300ºС). | 33495.66 | 33495.66
00-00126882 | Лоток перфорированный (PR16.13530) | Промрукав | Лотки в исполнении AISI 316 – это изделия, изготовленные из нержавеющей марки стали (аналог 10Х17Н13М2), обладающей более высокой коррозионной стойкостью к агрессивным средам, износостойкостью и высокими прочностными показателями, что позволяет применять изделия в металлургической, кораблестроительной, пищевой, фармацевтической, химической, нефтедобывающей и нефтеперерабатывающей и других отраслях промышленности. Климатическое исполнение изделий В1 предусматривает эксплуатацию на открытом воздухе при воздействии солнечного излучения и любых атмосферных факторов. Материал изготовления (AISI 316) также предусматривает эксплуатацию в агрессивных средах. Температура эксплуатации от -150 до +600°С (при наличии агрессивных сред до +300ºС). | 16917 | 16917
00-00126881 | Лоток перфорированный (PR16.13572) | Промрукав | Лотки в исполнении AISI 316 – это изделия, изготовленные из нержавеющей марки стали (аналог 10Х17Н13М2), обладающей более высокой коррозионной стойкостью к агрессивным средам, износостойкостью и высокими прочностными показателями, что позволяет применять изделия в металлургической, кораблестроительной, пищевой, фармацевтической, химической, нефтедобывающей и нефтеперерабатывающей и других отраслях промышленности. Климатическое исполнение изделий В1 предусматривает эксплуатацию на открытом воздухе при воздействии солнечного излучения и любых атмосферных факторов. Материал изготовления (AISI 316) также предусматривает эксплуатацию в агрессивных средах. Температура эксплуатации от -150 до +600°С (при наличии агрессивных сред до +300ºС). | 20300.4 | 20300.4
00-00126880 | Лоток перфорированный (PR16.13614) | Промрукав | Лотки в исполнении AISI 316 – это изделия, изготовленные из нержавеющей марки стали (аналог 10Х17Н13М2), обладающей более высокой коррозионной стойкостью к агрессивным средам, износостойкостью и высокими прочностными показателями, что позволяет применять изделия в металлургической, кораблестроительной, пищевой, фармацевтической, химической, нефтедобывающей и нефтеперерабатывающей и других отраслях промышленности. Климатическое исполнение изделий В1 предусматривает эксплуатацию на открытом воздухе при воздействии солнечного излучения и любых атмосферных факторов. Материал изготовления (AISI 316) также предусматривает эксплуатацию в агрессивных средах. Температура эксплуатации от -150 до +600°С (при наличии агрессивных сред до +300ºС). | 25375.5 | 25375.5
00-00126879 | Лоток перфорированный (PR16.13488) | Промрукав | Лотки в исполнении AISI 316 – это изделия, изготовленные из нержавеющей марки стали (аналог 10Х17Н13М2), обладающей более высокой коррозионной стойкостью к агрессивным средам, износостойкостью и высокими прочностными показателями, что позволяет применять изделия в металлургической, кораблестроительной, пищевой, фармацевтической, химической, нефтедобывающей и нефтеперерабатывающей и других отраслях промышленности. Климатическое исполнение изделий В1 предусматривает эксплуатацию на открытом воздухе при воздействии солнечного излучения и любых атмосферных факторов. Материал изготовления (AISI 316) также предусматривает эксплуатацию в агрессивных средах. Температура эксплуатации от -150 до +600°С (при наличии агрессивных сред до +300ºС). | 33495.66 | 33495.66
00-00126878 | Лоток перфорированный (PR16.13510) | Промрукав | Лотки в исполнении AISI 316 – это изделия, изготовленные из нержавеющей марки стали (аналог 10Х17Н13М2), обладающей более высокой коррозионной стойкостью к агрессивным средам, износостойкостью и высокими прочностными показателями, что позволяет применять изделия в металлургической, кораблестроительной, пищевой, фармацевтической, химической, нефтедобывающей и нефтеперерабатывающей и других отраслях промышленности. Климатическое исполнение изделий В1 предусматривает эксплуатацию на открытом воздухе при воздействии солнечного излучения и любых атмосферных факторов. Материал изготовления (AISI 316) также предусматривает эксплуатацию в агрессивных средах. Температура эксплуатации от -150 до +600°С (при наличии агрессивных сред до +300ºС). | 18666.8 | 18666.8
00-00126877 | Лоток перфорированный (PR16.13552) | Промрукав | Лотки в исполнении AISI 316 – это изделия, изготовленные из нержавеющей марки стали (аналог 10Х17Н13М2), обладающей более высокой коррозионной стойкостью к агрессивным средам, износостойкостью и высокими прочностными показателями, что позволяет применять изделия в металлургической, кораблестроительной, пищевой, фармацевтической, химической, нефтедобывающей и нефтеперерабатывающей и других отраслях промышленности. Климатическое исполнение изделий В1 предусматривает эксплуатацию на открытом воздухе при воздействии солнечного излучения и любых атмосферных факторов. Материал изготовления (AISI 316) также предусматривает эксплуатацию в агрессивных средах. Температура эксплуатации от -150 до +600°С (при наличии агрессивных сред до +300ºС). | 22400.16 | 22400.16
00-00126876 | Лоток перфорированный (PR16.13594) | Промрукав | Лотки в исполнении AISI 316 – это изделия, изготовленные из нержавеющей марки стали (аналог 10Х17Н13М2), обладающей более высокой коррозионной стойкостью к агрессивным средам, износостойкостью и высокими прочностными показателями, что позволяет применять изделия в металлургической, кораблестроительной, пищевой, фармацевтической, химической, нефтедобывающей и нефтеперерабатывающей и других отраслях промышленности. Климатическое исполнение изделий В1 предусматривает эксплуатацию на открытом воздухе при воздействии солнечного излучения и любых атмосферных факторов. Материал изготовления (AISI 316) также предусматривает эксплуатацию в агрессивных средах. Температура эксплуатации от -150 до +600°С (при наличии агрессивных сред до +300ºС). | 28000.2 | 28000.2
00-00126875 | Лоток перфорированный (PR16.13468) | Промрукав | Лотки в исполнении AISI 316 – это изделия, изготовленные из нержавеющей марки стали (аналог 10Х17Н13М2), обладающей более высокой коррозионной стойкостью к агрессивным средам, износостойкостью и высокими прочностными показателями, что позволяет применять изделия в металлургической, кораблестроительной, пищевой, фармацевтической, химической, нефтедобывающей и нефтеперерабатывающей и других отраслях промышленности. Климатическое исполнение изделий В1 предусматривает эксплуатацию на открытом воздухе при воздействии солнечного излучения и любых атмосферных факторов. Материал изготовления (AISI 316) также предусматривает эксплуатацию в агрессивных средах. Температура эксплуатации от -150 до +600°С (при наличии агрессивных сред до +300ºС). | 36960.27 | 36960.27
00-00126874 | Лоток перфорированный (PR16.13531) | Промрукав | Лотки в исполнении AISI 316 – это изделия, изготовленные из нержавеющей марки стали (аналог 10Х17Н13М2), обладающей более высокой коррозионной стойкостью к агрессивным средам, износостойкостью и высокими прочностными показателями, что позволяет применять изделия в металлургической, кораблестроительной, пищевой, фармацевтической, химической, нефтедобывающей и нефтеперерабатывающей и других отраслях промышленности. Климатическое исполнение изделий В1 предусматривает эксплуатацию на открытом воздухе при воздействии солнечного излучения и любых атмосферных факторов. Материал изготовления (AISI 316) также предусматривает эксплуатацию в агрессивных средах. Температура эксплуатации от -150 до +600°С (при наличии агрессивных сред до +300ºС). | 18666.8 | 18666.8
00-00126873 | Лоток перфорированный (PR16.13573) | Промрукав | Лотки в исполнении AISI 316 – это изделия, изготовленные из нержавеющей марки стали (аналог 10Х17Н13М2), обладающей более высокой коррозионной стойкостью к агрессивным средам, износостойкостью и высокими прочностными показателями, что позволяет применять изделия в металлургической, кораблестроительной, пищевой, фармацевтической, химической, нефтедобывающей и нефтеперерабатывающей и других отраслях промышленности. Климатическое исполнение изделий В1 предусматривает эксплуатацию на открытом воздухе при воздействии солнечного излучения и любых атмосферных факторов. Материал изготовления (AISI 316) также предусматривает эксплуатацию в агрессивных средах. Температура эксплуатации от -150 до +600°С (при наличии агрессивных сред до +300ºС). | 22400.16 | 22400.16
00-00126872 | Лоток перфорированный (PR16.13615) | Промрукав | Лотки в исполнении AISI 316 – это изделия, изготовленные из нержавеющей марки стали (аналог 10Х17Н13М2), обладающей более высокой коррозионной стойкостью к агрессивным средам, износостойкостью и высокими прочностными показателями, что позволяет применять изделия в металлургической, кораблестроительной, пищевой, фармацевтической, химической, нефтедобывающей и нефтеперерабатывающей и других отраслях промышленности. Климатическое исполнение изделий В1 предусматривает эксплуатацию на открытом воздухе при воздействии солнечного излучения и любых атмосферных факторов. Материал изготовления (AISI 316) также предусматривает эксплуатацию в агрессивных средах. Температура эксплуатации от -150 до +600°С (при наличии агрессивных сред до +300ºС). | 28000.2 | 28000.2
00-00126871 | Лоток перфорированный (PR16.13489) | Промрукав | Лотки в исполнении AISI 316 – это изделия, изготовленные из нержавеющей марки стали (аналог 10Х17Н13М2), обладающей более высокой коррозионной стойкостью к агрессивным средам, износостойкостью и высокими прочностными показателями, что позволяет применять изделия в металлургической, кораблестроительной, пищевой, фармацевтической, химической, нефтедобывающей и нефтеперерабатывающей и других отраслях промышленности. Климатическое исполнение изделий В1 предусматривает эксплуатацию на открытом воздухе при воздействии солнечного излучения и любых атмосферных факторов. Материал изготовления (AISI 316) также предусматривает эксплуатацию в агрессивных средах. Температура эксплуатации от -150 до +600°С (при наличии агрессивных сред до +300ºС). | 36960.27 | 36960.27
00-00103296 | Лоток (PR16.2297) | Промрукав | Металлический лоток серии "Стандарт" - это комплексная система, предназначенная для прокладки электрических силовых кабельных трасс, систем связи, пожарной и охранной сигнализации внутри и снаружи помещений. Лотки соответствуют основным техническим требованиям ГОСТ 20783-81 на «Лотки для металлических электропроводок». Серия "Стандарт" имеет ряд уникальных особенностей: соединение "папа-мама"; продольные ребра жесткости на стенках лотка значительно увеличивают прочностные характеристики лотка на изгиб и усталостную прочность; сплошная перфорация по основанию, которая обеспечивает вентиляцию кабеля; боковая перфорация в виде отверстий по всей его длине, что облегчает монтаж лотка, разрезанного на нестандартные сегменты, а так же служит для крепления и монтажа распределительных коробок; крышка фиксируется на защелках (без винтов и фиксаторов). | 1421.57 | 1421.57
00-00073587 | Лоток перф.Станд.100х100х3000 (6 м/уп)(PR16.0004) | Промрукав | Лоток перфорированный Стандарт для прокладки и защиты электрических силовых кабельных трасс, систем связи, пожарной и охранной сигнализации как внутри помещений, так и на открытом воздухе. Изготавливается согласно ГОСТ 20783-81 «Лотки металлические для электропроводок». | 892.58 | 892.58
00-00103295 | Лоток (PR16.2284) | Промрукав | Металлический лоток серии "Стандарт" - это комплексная система, предназначенная для прокладки электрических силовых кабельных трасс, систем связи, пожарной и охранной сигнализации внутри и снаружи помещений. Лотки соответствуют основным техническим требованиям ГОСТ 20783-81 на «Лотки для металлических электропроводок». Серия "Стандарт" имеет ряд уникальных особенностей: соединение "папа-мама"; продольные ребра жесткости на стенках лотка значительно увеличивают прочностные характеристики лотка на изгиб и усталостную прочность; сплошная перфорация по основанию, которая обеспечивает вентиляцию кабеля; боковая перфорация в виде отверстий по всей его длине, что облегчает монтаж лотка, разрезанного на нестандартные сегменты, а так же служит для крепления и монтажа распределительных коробок; крышка фиксируется на защелках (без винтов и фиксаторов). | 880.62 | 880.62
00-00073585 | Лоток перф.Станд.100х50х3000 (24 м/уп)(PR16.0002) | Промрукав | Лоток перфорированный Стандарт для прокладки и защиты электрических силовых кабельных трасс, систем связи, пожарной и охранной сигнализации как внутри помещений, так и на открытом воздухе. Изготавливается согласно ГОСТ 20783-81 «Лотки металлические для электропроводок». | 538.09 | 538.09
00-00103294 | Лоток (PR16.2298) | Промрукав | Металлический лоток серии "Стандарт" - это комплексная система, предназначенная для прокладки электрических силовых кабельных трасс, систем связи, пожарной и охранной сигнализации внутри и снаружи помещений. Лотки соответствуют основным техническим требованиям ГОСТ 20783-81 на «Лотки для металлических электропроводок». Серия "Стандарт" имеет ряд уникальных особенностей: соединение "папа-мама"; продольные ребра жесткости на стенках лотка значительно увеличивают прочностные характеристики лотка на изгиб и усталостную прочность; сплошная перфорация по основанию, которая обеспечивает вентиляцию кабеля; боковая перфорация в виде отверстий по всей его длине, что облегчает монтаж лотка, разрезанного на нестандартные сегменты, а так же служит для крепления и монтажа распределительных коробок; крышка фиксируется на защелках (без винтов и фиксаторов). | 1238.62 | 1238.62
00-00073586 | Лоток перф.Станд.100х80х3000 (6 м/уп)(PR16.0003) | Промрукав | Лоток перфорированный Стандарт для прокладки и защиты электрических силовых кабельных трасс, систем связи, пожарной и охранной сигнализации как внутри помещений, так и на открытом воздухе. Изготавливается согласно ГОСТ 20783-81 «Лотки металлические для электропроводок». | 779.88 | 779.88
00-00103293 | Лоток (PR16.2299) | Промрукав | Металлический лоток серии "Стандарт" - это комплексная система, предназначенная для прокладки электрических силовых кабельных трасс, систем связи, пожарной и охранной сигнализации внутри и снаружи помещений. Лотки соответствуют основным техническим требованиям ГОСТ 20783-81 на «Лотки для металлических электропроводок». Серия "Стандарт" имеет ряд уникальных особенностей: соединение "папа-мама"; продольные ребра жесткости на стенках лотка значительно увеличивают прочностные характеристики лотка на изгиб и усталостную прочность; сплошная перфорация по основанию, которая обеспечивает вентиляцию кабеля; боковая перфорация в виде отверстий по всей его длине, что облегчает монтаж лотка, разрезанного на нестандартные сегменты, а так же служит для крепления и монтажа распределительных коробок; крышка фиксируется на защелках (без винтов и фиксаторов). | 1552.09 | 1552.09
00-00073590 | Лоток перф.Станд.150х100х3000 (6 м/уп)(PR16.0007) | Промрукав | Лоток перфорированный Стандарт для прокладки и защиты электрических силовых кабельных трасс, систем связи, пожарной и охранной сигнализации как внутри помещений, так и на открытом воздухе. Изготавливается согласно ГОСТ 20783-81 «Лотки металлические для электропроводок». | 1153.96 | 1153.96
00-00103292 | Лоток (PR16.2300) | Промрукав | Металлический лоток серии "Стандарт" - это комплексная система, предназначенная для прокладки электрических силовых кабельных трасс, систем связи, пожарной и охранной сигнализации внутри и снаружи помещений. Лотки соответствуют основным техническим требованиям ГОСТ 20783-81 на «Лотки для металлических электропроводок». Серия "Стандарт" имеет ряд уникальных особенностей: соединение "папа-мама"; продольные ребра жесткости на стенках лотка значительно увеличивают прочностные характеристики лотка на изгиб и усталостную прочность; сплошная перфорация по основанию, которая обеспечивает вентиляцию кабеля; боковая перфорация в виде отверстий по всей его длине, что облегчает монтаж лотка, разрезанного на нестандартные сегменты, а так же служит для крепления и монтажа распределительных коробок; крышка фиксируется на защелках (без винтов и фиксаторов). | 1118.32 | 1118.32
00-00073588 | Лоток перф.Станд.150х50х3000 (12 м/уп)(PR16.0005) | Промрукав | Лоток перфорированный Стандарт для прокладки и защиты электрических силовых кабельных трасс, систем связи, пожарной и охранной сигнализации как внутри помещений, так и на открытом воздухе. Изготавливается согласно ГОСТ 20783-81 «Лотки металлические для электропроводок». | 652.44 | 652.44
00-00103291 | Лоток (PR16.2301) | Промрукав | Металлический лоток серии "Стандарт" - это комплексная система, предназначенная для прокладки электрических силовых кабельных трасс, систем связи, пожарной и охранной сигнализации внутри и снаружи помещений. Лотки соответствуют основным техническим требованиям ГОСТ 20783-81 на «Лотки для металлических электропроводок». Серия "Стандарт" имеет ряд уникальных особенностей: соединение "папа-мама"; продольные ребра жесткости на стенках лотка значительно увеличивают прочностные характеристики лотка на изгиб и усталостную прочность; сплошная перфорация по основанию, которая обеспечивает вентиляцию кабеля; боковая перфорация в виде отверстий по всей его длине, что облегчает монтаж лотка, разрезанного на нестандартные сегменты, а так же служит для крепления и монтажа распределительных коробок; крышка фиксируется на защелках (без винтов и фиксаторов). | 1378.27 | 1378.27
00-00073589 | Лоток перф.Станд.150х80х3000 (6 м/уп)(PR16.0006) | Промрукав | Лоток перфорированный Стандарт для прокладки и защиты электрических силовых кабельных трасс, систем связи, пожарной и охранной сигнализации как внутри помещений, так и на открытом воздухе. Изготавливается согласно ГОСТ 20783-81 «Лотки металлические для электропроводок». | 972.4 | 972.4
00-00103290 | Лоток (PR16.2302) | Промрукав | Металлический лоток серии "Стандарт" - это комплексная система, предназначенная для прокладки электрических силовых кабельных трасс, систем связи, пожарной и охранной сигнализации внутри и снаружи помещений. Лотки соответствуют основным техническим требованиям ГОСТ 20783-81 на «Лотки для металлических электропроводок». Серия "Стандарт" имеет ряд уникальных особенностей: соединение "папа-мама"; продольные ребра жесткости на стенках лотка значительно увеличивают прочностные характеристики лотка на изгиб и усталостную прочность; сплошная перфорация по основанию, которая обеспечивает вентиляцию кабеля; боковая перфорация в виде отверстий по всей его длине, что облегчает монтаж лотка, разрезанного на нестандартные сегменты, а так же служит для крепления и монтажа распределительных коробок; крышка фиксируется на защелках (без винтов и фиксаторов). | 1839.08 | 1839.08
00-00073593 | Лоток перф.Станд.200х100х3000 (6 м/уп)(PR16.0010) | Промрукав | Лоток перфорированный Стандарт для прокладки и защиты электрических силовых кабельных трасс, систем связи, пожарной и охранной сигнализации как внутри помещений, так и на открытом воздухе. Изготавливается согласно ГОСТ 20783-81 «Лотки металлические для электропроводок». | 1344.28 | 1344.28
00-00103289 | Лоток (PR16.2303) | Промрукав | Металлический лоток серии "Стандарт" - это комплексная система, предназначенная для прокладки электрических силовых кабельных трасс, систем связи, пожарной и охранной сигнализации внутри и снаружи помещений. Лотки соответствуют основным техническим требованиям ГОСТ 20783-81 на «Лотки для металлических электропроводок». Серия "Стандарт" имеет ряд уникальных особенностей: соединение "папа-мама"; продольные ребра жесткости на стенках лотка значительно увеличивают прочностные характеристики лотка на изгиб и усталостную прочность; сплошная перфорация по основанию, которая обеспечивает вентиляцию кабеля; боковая перфорация в виде отверстий по всей его длине, что облегчает монтаж лотка, разрезанного на нестандартные сегменты, а так же служит для крепления и монтажа распределительных коробок; крышка фиксируется на защелках (без винтов и фиксаторов). | 1314.36 | 1314.36
00-00073591 | Лоток перф.Станд.200х50х3000 (12 м/уп)(PR16.0008) | Промрукав | Лоток перфорированный Стандарт для прокладки и защиты электрических силовых кабельных трасс, систем связи, пожарной и охранной сигнализации как внутри помещений, так и на открытом воздухе. Изготавливается согласно ГОСТ 20783-81 «Лотки металлические для электропроводок». | 867.08 | 867.08
00-00103288 | Лоток (PR16.2304) | Промрукав | Металлический лоток серии "Стандарт" - это комплексная система, предназначенная для прокладки электрических силовых кабельных трасс, систем связи, пожарной и охранной сигнализации внутри и снаружи помещений. Лотки соответствуют основным техническим требованиям ГОСТ 20783-81 на «Лотки для металлических электропроводок». Серия "Стандарт" имеет ряд уникальных особенностей: соединение "папа-мама"; продольные ребра жесткости на стенках лотка значительно увеличивают прочностные характеристики лотка на изгиб и усталостную прочность; сплошная перфорация по основанию, которая обеспечивает вентиляцию кабеля; боковая перфорация в виде отверстий по всей его длине, что облегчает монтаж лотка, разрезанного на нестандартные сегменты, а так же служит для крепления и монтажа распределительных коробок; крышка фиксируется на защелках (без винтов и фиксаторов). | 1581.52 | 1581.52
00-00073592 | Лоток перф.Станд.200х80х3000 (6 м/уп)(PR16.0009) | Промрукав | Лоток перфорированный Стандарт для прокладки и защиты электрических силовых кабельных трасс, систем связи, пожарной и охранной сигнализации как внутри помещений, так и на открытом воздухе. Изготавливается согласно ГОСТ 20783-81 «Лотки металлические для электропроводок». | 1133.61 | 1133.61
00-00103287 | Лоток (PR16.2305) | Промрукав | Металлический лоток серии "Стандарт" - это комплексная система, предназначенная для прокладки электрических силовых кабельных трасс, систем связи, пожарной и охранной сигнализации внутри и снаружи помещений. Лотки соответствуют основным техническим требованиям ГОСТ 20783-81 на «Лотки для металлических электропроводок». Серия "Стандарт" имеет ряд уникальных особенностей: соединение "папа-мама"; продольные ребра жесткости на стенках лотка значительно увеличивают прочностные характеристики лотка на изгиб и усталостную прочность; сплошная перфорация по основанию, которая обеспечивает вентиляцию кабеля; боковая перфорация в виде отверстий по всей его длине, что облегчает монтаж лотка, разрезанного на нестандартные сегменты, а так же служит для крепления и монтажа распределительных коробок; крышка фиксируется на защелках (без винтов и фиксаторов). | 2147.38 | 2147.38
00-00073596 | Лоток перф.Станд.300х100х3000 (6 м/уп)(PR16.0013) | Промрукав | Лоток перфорированный Стандарт для прокладки и защиты электрических силовых кабельных трасс, систем связи, пожарной и охранной сигнализации как внутри помещений, так и на открытом воздухе. Изготавливается согласно ГОСТ 20783-81 «Лотки металлические для электропроводок». | 2012.87 | 2012.87
00-00103286 | Лоток (PR16.2306) | Промрукав | Металлический лоток серии "Стандарт" - это комплексная система, предназначенная для прокладки электрических силовых кабельных трасс, систем связи, пожарной и охранной сигнализации внутри и снаружи помещений. Лотки соответствуют основным техническим требованиям ГОСТ 20783-81 на «Лотки для металлических электропроводок». Серия "Стандарт" имеет ряд уникальных особенностей: соединение "папа-мама"; продольные ребра жесткости на стенках лотка значительно увеличивают прочностные характеристики лотка на изгиб и усталостную прочность; сплошная перфорация по основанию, которая обеспечивает вентиляцию кабеля; боковая перфорация в виде отверстий по всей его длине, что облегчает монтаж лотка, разрезанного на нестандартные сегменты, а так же служит для крепления и монтажа распределительных коробок; крышка фиксируется на защелках (без винтов и фиксаторов). | 1678.54 | 1678.54
00-00073594 | Лоток перф.Станд.300х50х3000 (12 м/уп)(PR16.0011) | Промрукав | Лоток перфорированный Стандарт для прокладки и защиты электрических силовых кабельных трасс, систем связи, пожарной и охранной сигнализации как внутри помещений, так и на открытом воздухе. Изготавливается согласно ГОСТ 20783-81 «Лотки металлические для электропроводок». | 1128.9 | 1128.9
00-00103285 | Лоток (PR16.2307) | Промрукав | Металлический лоток серии "Стандарт" - это комплексная система, предназначенная для прокладки электрических силовых кабельных трасс, систем связи, пожарной и охранной сигнализации внутри и снаружи помещений. Лотки соответствуют основным техническим требованиям ГОСТ 20783-81 на «Лотки для металлических электропроводок». Серия "Стандарт" имеет ряд уникальных особенностей: соединение "папа-мама"; продольные ребра жесткости на стенках лотка значительно увеличивают прочностные характеристики лотка на изгиб и усталостную прочность; сплошная перфорация по основанию, которая обеспечивает вентиляцию кабеля; боковая перфорация в виде отверстий по всей его длине, что облегчает монтаж лотка, разрезанного на нестандартные сегменты, а так же служит для крепления и монтажа распределительных коробок; крышка фиксируется на защелках (без винтов и фиксаторов). | 1952.17 | 1952.17
00-00073595 | Лоток перф.Станд.300х80х3000 (6 м/уп)(PR16.0012) | Промрукав | Лоток перфорированный Стандарт для прокладки и защиты электрических силовых кабельных трасс, систем связи, пожарной и охранной сигнализации как внутри помещений, так и на открытом воздухе. Изготавливается согласно ГОСТ 20783-81 «Лотки металлические для электропроводок». | 1454.58 | 1454.58
00-00074742 | Лоток перф.Станд.400х100х3000 (6 м/уп)(PR16.0016) | Промрукав | Лоток перфорированный Стандарт для прокладки и защиты электрических силовых кабельных трасс, систем связи, пожарной и охранной сигнализации как внутри помещений, так и на открытом воздухе. Изготавливается согласно ГОСТ 20783-81 «Лотки металлические для электропроводок». | 2704.92 | 2704.92
00-00074740 | Лоток перф.Станд.400х50х3000 (6 м/уп)(PR16.0014) | Промрукав | Лоток перфорированный Стандарт для прокладки и защиты электрических силовых кабельных трасс, систем связи, пожарной и охранной сигнализации как внутри помещений, так и на открытом воздухе. Изготавливается согласно ГОСТ 20783-81 «Лотки металлические для электропроводок». | 1731.91 | 1731.91
00-00074741 | Лоток перф.Станд.400х80х3000 (6 м/уп)(PR16.0015) | Промрукав | Лоток перфорированный Стандарт для прокладки и защиты электрических силовых кабельных трасс, систем связи, пожарной и охранной сигнализации как внутри помещений, так и на открытом воздухе. Изготавливается согласно ГОСТ 20783-81 «Лотки металлические для электропроводок». | 2089.81 | 2089.81
00-00076357 | Лоток перф.Стан.500х100х3000(6м/уп)(PR16.0019) | Промрукав | Металлический лоток серии "Стандарт" - это комплексная система, предназначенная для прокладки электрических силовых кабельных трасс, систем связи, пожарной и охранной сигнализации внутри и снаружи помещений. Лотки соответствуют основным техническим требованиям ГОСТ 20783-81 на «Лотки для металлических электропроводок». Серия "Стандарт" имеет ряд уникальных особенностей: соединение "папа-мама"; продольные ребра жесткости на стенках лотка значительно увеличивают прочностные характеристики лотка на изгиб и усталостную прочность; сплошная перфорация по основанию, которая обеспечивает вентиляцию кабеля; боковая перфорация в виде отверстий по всей его длине, что облегчает монтаж лотка, разрезанного на нестандартные сегменты, а так же служит для крепления и монтажа распределительных коробок; крышка фиксируется на защелках (без винтов и фиксаторов). | 3113.15 | 3113.15
00-00078017 | Лоток перф.Стан.500х50х3000(1мм)(6м/уп)(PR16.0017) | Промрукав | Металлический лоток серии "Стандарт" - это комплексная система, предназначенная для прокладки электрических силовых кабельных трасс, систем связи, пожарной и охранной сигнализации внутри и снаружи помещений. Лотки соответствуют основным техническим требованиям ГОСТ 20783-81 на «Лотки для металлических электропроводок». Серия "Стандарт" имеет ряд уникальных особенностей: соединение "папа-мама"; продольные ребра жесткости на стенках лотка значительно увеличивают прочностные характеристики лотка на изгиб и усталостную прочность; сплошная перфорация по основанию, которая обеспечивает вентиляцию кабеля; боковая перфорация в виде отверстий по всей его длине, что облегчает монтаж лотка, разрезанного на нестандартные сегменты, а так же служит для крепления и монтажа распределительных коробок; крышка фиксируется на защелках (без винтов и фиксаторов). | 2132.41 | 2132.41
00-00078018 | Лоток перф.Стан.500х80х3000(1мм)(6м/уп)(PR16.0018) | Промрукав | Металлический лоток серии "Стандарт" - это комплексная система, предназначенная для прокладки электрических силовых кабельных трасс, систем связи, пожарной и охранной сигнализации внутри и снаружи помещений. Лотки соответствуют основным техническим требованиям ГОСТ 20783-81 на «Лотки для металлических электропроводок». Серия "Стандарт" имеет ряд уникальных особенностей: соединение "папа-мама"; продольные ребра жесткости на стенках лотка значительно увеличивают прочностные характеристики лотка на изгиб и усталостную прочность; сплошная перфорация по основанию, которая обеспечивает вентиляцию кабеля; боковая перфорация в виде отверстий по всей его длине, что облегчает монтаж лотка, разрезанного на нестандартные сегменты, а так же служит для крепления и монтажа распределительных коробок; крышка фиксируется на защелках (без винтов и фиксаторов). | 2633.68 | 2633.68
00-00075075 | Лоток перф.Стандарт 50х50х3000(36 м/уп)(PR16.0001) | Промрукав | Лоток перфорированный Стандарт для прокладки и защиты электрических силовых кабельных трасс, систем связи, пожарной и охранной сигнализации как внутри помещений, так и на открытом воздухе. Изготавливается согласно ГОСТ 20783-81 «Лотки металлические для электропроводок». | 441.95 | 441.95
00-00103315 | Лоток (PR16.1226) | Промрукав | Кабельные лотки, аксессуары и система подвесов серии HDZ — это комплексная система с защитным покрытием горячий цинк (по ГОСТ 9.307), предназначенная для прокладки и защиты электрических силовых кабельных трасс, систем связи, пожарной и охранной сигнализации как внутри помещений, так и на открытом воздухе. | 2507.94 | 2507.94
00-00103284 | Лоток (PR16.2457) | Промрукав | Кабельные лотки, аксессуары и система подвесов серии HDZ — это комплексная система с защитным покрытием горячий цинк (по ГОСТ 9.307), предназначенная для прокладки и защиты электрических силовых кабельных трасс, систем связи, пожарной и охранной сигнализации как внутри помещений, так и на открытом воздухе. | 2853.71 | 2853.71
00-00103314 | Лоток (PR16.1227) | Промрукав | Кабельные лотки, аксессуары и система подвесов серии HDZ — это комплексная система с защитным покрытием горячий цинк (по ГОСТ 9.307), предназначенная для прокладки и защиты электрических силовых кабельных трасс, систем связи, пожарной и охранной сигнализации как внутри помещений, так и на открытом воздухе. | 1424.14 | 1424.14
00-00103283 | Лоток (PR16.2458) | Промрукав | Кабельные лотки, аксессуары и система подвесов серии HDZ — это комплексная система с защитным покрытием горячий цинк (по ГОСТ 9.307), предназначенная для прокладки и защиты электрических силовых кабельных трасс, систем связи, пожарной и охранной сигнализации как внутри помещений, так и на открытом воздухе. | 1620.79 | 1620.79
00-00103313 | Лоток (PR16.1228) | Промрукав | Кабельные лотки, аксессуары и система подвесов серии HDZ — это комплексная система с защитным покрытием горячий цинк (по ГОСТ 9.307), предназначенная для прокладки и защиты электрических силовых кабельных трасс, систем связи, пожарной и охранной сигнализации как внутри помещений, так и на открытом воздухе. | 1818.15 | 1818.15
00-00103282 | Лоток (PR16.2459) | Промрукав | Кабельные лотки, аксессуары и система подвесов серии HDZ — это комплексная система с защитным покрытием горячий цинк (по ГОСТ 9.307), предназначенная для прокладки и защиты электрических силовых кабельных трасс, систем связи, пожарной и охранной сигнализации как внутри помещений, так и на открытом воздухе. | 2068.77 | 2068.77
00-00103312 | Лоток (PR16.1229) | Промрукав | Кабельные лотки, аксессуары и система подвесов серии HDZ — это комплексная система с защитным покрытием горячий цинк (по ГОСТ 9.307), предназначенная для прокладки и защиты электрических силовых кабельных трасс, систем связи, пожарной и охранной сигнализации как внутри помещений, так и на открытом воздухе. | 2878.65 | 2878.65
00-00103281 | Лоток (PR16.2460) | Промрукав | Кабельные лотки, аксессуары и система подвесов серии HDZ — это комплексная система с защитным покрытием горячий цинк (по ГОСТ 9.307), предназначенная для прокладки и защиты электрических силовых кабельных трасс, систем связи, пожарной и охранной сигнализации как внутри помещений, так и на открытом воздухе. | 3275.55 | 3275.55
00-00103311 | Лоток (PR16.1230) | Промрукав | Кабельные лотки, аксессуары и система подвесов серии HDZ — это комплексная система с защитным покрытием горячий цинк (по ГОСТ 9.307), предназначенная для прокладки и защиты электрических силовых кабельных трасс, систем связи, пожарной и охранной сигнализации как внутри помещений, так и на открытом воздухе. | 1736.47 | 1736.47
00-00103280 | Лоток (PR16.2461) | Промрукав | Кабельные лотки, аксессуары и система подвесов серии HDZ — это комплексная система с защитным покрытием горячий цинк (по ГОСТ 9.307), предназначенная для прокладки и защиты электрических силовых кабельных трасс, систем связи, пожарной и охранной сигнализации как внутри помещений, так и на открытом воздухе. | 1918.26 | 1918.26
00-00103310 | Лоток (PR16.1231) | Промрукав | Кабельные лотки, аксессуары и система подвесов серии HDZ — это комплексная система с защитным покрытием горячий цинк (по ГОСТ 9.307), предназначенная для прокладки и защиты электрических силовых кабельных трасс, систем связи, пожарной и охранной сигнализации как внутри помещений, так и на открытом воздухе. | 2189.23 | 2189.23
00-00103279 | Лоток (PR16.2462) | Промрукав | Кабельные лотки, аксессуары и система подвесов серии HDZ — это комплексная система с защитным покрытием горячий цинк (по ГОСТ 9.307), предназначенная для прокладки и защиты электрических силовых кабельных трасс, систем связи, пожарной и охранной сигнализации как внутри помещений, так и на открытом воздухе. | 2491.14 | 2491.14
00-00103309 | Лоток (PR16.1232) | Промрукав | Кабельные лотки, аксессуары и система подвесов серии HDZ — это комплексная система с защитным покрытием горячий цинк (по ГОСТ 9.307), предназначенная для прокладки и защиты электрических силовых кабельных трасс, систем связи, пожарной и охранной сигнализации как внутри помещений, так и на открытом воздухе. | 3192.09 | 3192.09
00-00103278 | Лоток (PR16.2463) | Промрукав | Кабельные лотки, аксессуары и система подвесов серии HDZ — это комплексная система с защитным покрытием горячий цинк (по ГОСТ 9.307), предназначенная для прокладки и защиты электрических силовых кабельных трасс, систем связи, пожарной и охранной сигнализации как внутри помещений, так и на открытом воздухе. | 3632.32 | 3632.32
00-00103308 | Лоток (PR16.1233) | Промрукав | Кабельные лотки, аксессуары и система подвесов серии HDZ — это комплексная система с защитным покрытием горячий цинк (по ГОСТ 9.307), предназначенная для прокладки и защиты электрических силовых кабельных трасс, систем связи, пожарной и охранной сигнализации как внутри помещений, так и на открытом воздухе. | 2029.31 | 2029.31
00-00103277 | Лоток (PR16.2464) | Промрукав | Кабельные лотки, аксессуары и система подвесов серии HDZ — это комплексная система с защитным покрытием горячий цинк (по ГОСТ 9.307), предназначенная для прокладки и защиты электрических силовых кабельных трасс, систем связи, пожарной и охранной сигнализации как внутри помещений, так и на открытом воздухе. | 2241.77 | 2241.77
00-00103307 | Лоток (PR16.1234) | Промрукав | Кабельные лотки, аксессуары и система подвесов серии HDZ — это комплексная система с защитным покрытием горячий цинк (по ГОСТ 9.307), предназначенная для прокладки и защиты электрических силовых кабельных трасс, систем связи, пожарной и охранной сигнализации как внутри помещений, так и на открытом воздухе. | 2469.8 | 2469.8
00-00103276 | Лоток (PR16.2465) | Промрукав | Кабельные лотки, аксессуары и система подвесов серии HDZ — это комплексная система с защитным покрытием горячий цинк (по ГОСТ 9.307), предназначенная для прокладки и защиты электрических силовых кабельных трасс, систем связи, пожарной и охранной сигнализации как внутри помещений, так и на открытом воздухе. | 2810.31 | 2810.31
00-00103306 | Лоток (PR16.1235) | Промрукав | Кабельные лотки, аксессуары и система подвесов серии HDZ — это комплексная система с защитным покрытием горячий цинк (по ГОСТ 9.307), предназначенная для прокладки и защиты электрических силовых кабельных трасс, систем связи, пожарной и охранной сигнализации как внутри помещений, так и на открытом воздухе. | 4299.3 | 4299.3
00-00103275 | Лоток (PR16.2466) | Промрукав | Кабельные лотки, аксессуары и система подвесов серии HDZ — это комплексная система с защитным покрытием горячий цинк (по ГОСТ 9.307), предназначенная для прокладки и защиты электрических силовых кабельных трасс, систем связи, пожарной и охранной сигнализации как внутри помещений, так и на открытом воздухе. | 4892.03 | 4892.03
00-00103305 | Лоток (PR16.1236) | Промрукав | Кабельные лотки, аксессуары и система подвесов серии HDZ — это комплексная система с защитным покрытием горячий цинк (по ГОСТ 9.307), предназначенная для прокладки и защиты электрических силовых кабельных трасс, систем связи, пожарной и охранной сигнализации как внутри помещений, так и на открытом воздухе. | 3003.44 | 3003.44
00-00103274 | Лоток (PR16.2467) | Промрукав | Кабельные лотки, аксессуары и система подвесов серии HDZ — это комплексная система с защитным покрытием горячий цинк (по ГОСТ 9.307), предназначенная для прокладки и защиты электрических силовых кабельных трасс, систем связи, пожарной и охранной сигнализации как внутри помещений, так и на открытом воздухе. | 3417.24 | 3417.24
00-00103304 | Лоток (PR16.1237) | Промрукав | Кабельные лотки, аксессуары и система подвесов серии HDZ — это комплексная система с защитным покрытием горячий цинк (по ГОСТ 9.307), предназначенная для прокладки и защиты электрических силовых кабельных трасс, систем связи, пожарной и охранной сигнализации как внутри помещений, так и на открытом воздухе. | 3060.18 | 3060.18
00-00103273 | Лоток (PR16.2468) | Промрукав | Кабельные лотки, аксессуары и система подвесов серии HDZ — это комплексная система с защитным покрытием горячий цинк (по ГОСТ 9.307), предназначенная для прокладки и защиты электрических силовых кабельных трасс, систем связи, пожарной и охранной сигнализации как внутри помещений, так и на открытом воздухе. | 3759 | 3759
00-00103303 | Лоток (PR16.1238) | Промрукав | Кабельные лотки, аксессуары и система подвесов серии HDZ — это комплексная система с защитным покрытием горячий цинк (по ГОСТ 9.307), предназначенная для прокладки и защиты электрических силовых кабельных трасс, систем связи, пожарной и охранной сигнализации как внутри помещений, так и на открытом воздухе. | 5368.37 | 5368.37
00-00103302 | Лоток (PR16.1239) | Промрукав | Кабельные лотки, аксессуары и система подвесов серии HDZ — это комплексная система с защитным покрытием горячий цинк (по ГОСТ 9.307), предназначенная для прокладки и защиты электрических силовых кабельных трасс, систем связи, пожарной и охранной сигнализации как внутри помещений, так и на открытом воздухе. | 3745.83 | 3745.83
00-00103301 | Лоток (PR16.1240) | Промрукав | Кабельные лотки, аксессуары и система подвесов серии HDZ — это комплексная система с защитным покрытием горячий цинк (по ГОСТ 9.307), предназначенная для прокладки и защиты электрических силовых кабельных трасс, систем связи, пожарной и охранной сигнализации как внутри помещений, так и на открытом воздухе. | 3862.41 | 3862.41
00-00103300 | Лоток (PR16.1241) | Промрукав | Кабельные лотки, аксессуары и система подвесов серии HDZ — это комплексная система с защитным покрытием горячий цинк (по ГОСТ 9.307), предназначенная для прокладки и защиты электрических силовых кабельных трасс, систем связи, пожарной и охранной сигнализации как внутри помещений, так и на открытом воздухе. | 6045.76 | 6045.76
00-00103299 | Лоток (PR16.1242) | Промрукав | Кабельные лотки, аксессуары и система подвесов серии HDZ — это комплексная система с защитным покрытием горячий цинк (по ГОСТ 9.307), предназначенная для прокладки и защиты электрических силовых кабельных трасс, систем связи, пожарной и охранной сигнализации как внутри помещений, так и на открытом воздухе. | 4641.59 | 4641.59
00-00103298 | Лоток (PR16.1243) | Промрукав | Кабельные лотки, аксессуары и система подвесов серии HDZ — это комплексная система с защитным покрытием горячий цинк (по ГОСТ 9.307), предназначенная для прокладки и защиты электрических силовых кабельных трасс, систем связи, пожарной и охранной сигнализации как внутри помещений, так и на открытом воздухе. | 4978.76 | 4978.76
00-00103297 | Лоток (PR16.1244) | Промрукав | Кабельные лотки, аксессуары и система подвесов серии HDZ — это комплексная система с защитным покрытием горячий цинк (по ГОСТ 9.307), предназначенная для прокладки и защиты электрических силовых кабельных трасс, систем связи, пожарной и охранной сигнализации как внутри помещений, так и на открытом воздухе. | 1136.73 | 1136.73
00-00080056 | Лоток проволочный 100х100х3000 (4,0 мм)(PR08.2892) | Промрукав | Проволочный лоток является облегчённым аналогом перфорированных и неперфорированных лотков, который изготавливается из оцинкованного прутка в виде сетки и предназначен для прокладки кабельной продукции в помещении и под навесом. Область применения: - одиночная и групповая прокладка кабельной продукции; - прокладка информационных и силовых проводов и/или кабелей. | 750.61 | 750.61
00-00050831 | CLWG10-100-150-3 | IEK | Лоток проволочный, предназначен для прокладки силовых и информационных кабелей внутри зданий и сооружений. Чаще всего используется под фальш-потолками. Отличительной особенностью прокладки кабеля при помощи проволочных лотков является удобство монтажа с использованием минимального количества аксессуаров, а также отличная вентиляция проложенной кабельной трассы, что уменьшает вероятность ее перегрева. | 899.45 | 809.51
00-00050832 | CLWG10-100-200-3 | IEK | Лоток проволочный, предназначен для прокладки силовых и информационных кабелей внутри зданий и сооружений. Чаще всего используется под фальш-потолками. Отличительной особенностью прокладки кабеля при помощи проволочных лотков является удобство монтажа с использованием минимального количества аксессуаров, а также отличная вентиляция проложенной кабельной трассы, что уменьшает вероятность ее перегрева. | 1059.68 | 953.71
00-00050833 | CLWG10-100-300-3 | IEK | Лоток проволочный, предназначен для прокладки силовых и информационных кабелей внутри зданий и сооружений. Чаще всего используется под фальш-потолками. Отличительной особенностью прокладки кабеля при помощи проволочных лотков является удобство монтажа с использованием минимального количества аксессуаров, а также отличная вентиляция проложенной кабельной трассы, что уменьшает вероятность ее перегрева. | 1451.28 | 1306.15
00-00080057 | Лоток проволочный 100х35х3000 (4,0 мм)(PR08.2256) | Промрукав | Проволочный лоток является облегчённым аналогом перфорированных и неперфорированных лотков, который изготавливается из оцинкованного прутка в виде сетки и предназначен для прокладки кабельной продукции в помещении и под навесом. Область применения: - одиночная и групповая прокладка кабельной продукции; - прокладка информационных и силовых проводов и/или кабелей. | 386.77 | 386.77
00-00050834 | CLWG10-100-400-3 | IEK | Лоток проволочный, предназначен для прокладки силовых и информационных кабелей внутри зданий и сооружений. Чаще всего используется под фальш-потолками. Отличительной особенностью прокладки кабеля при помощи проволочных лотков является удобство монтажа с использованием минимального количества аксессуаров, а также отличная вентиляция проложенной кабельной трассы, что уменьшает вероятность ее перегрева. | 1807.64 | 1626.88
00-00050835 | CLWG10-100-500-3 | IEK | Лоток проволочный, предназначен для прокладки силовых и информационных кабелей внутри зданий и сооружений. Чаще всего используется под фальш-потолками. Отличительной особенностью прокладки кабеля при помощи проволочных лотков является удобство монтажа с использованием минимального количества аксессуаров, а также отличная вентиляция проложенной кабельной трассы, что уменьшает вероятность ее перегрева. | 2033.62 | 1830.26
00-00080059 | Лоток проволочный 100х60х3000 (4,0 мм)(PR08.2257) | Промрукав | Проволочный лоток является облегчённым аналогом перфорированных и неперфорированных лотков, который изготавливается из оцинкованного прутка в виде сетки и предназначен для прокладки кабельной продукции в помещении и под навесом. Область применения: - одиночная и групповая прокладка кабельной продукции; - прокладка информационных и силовых проводов и/или кабелей. | 523.57 | 523.57
00-00080060 | Лоток проволочный 100х85х3000 (4,0 мм)(PR08.4081) | Промрукав | Проволочный лоток является облегчённым аналогом перфорированных и неперфорированных лотков, который изготавливается из оцинкованного прутка в виде сетки и предназначен для прокладки кабельной продукции в помещении и под навесом. Область применения: - одиночная и групповая прокладка кабельной продукции; - прокладка информационных и силовых проводов и/или кабелей. | 588.82 | 588.82
00-00080061 | Лоток проволочный 150х100х3000 (4,0 мм)(PR08.4011) | Промрукав | Проволочный лоток является облегчённым аналогом перфорированных и неперфорированных лотков, который изготавливается из оцинкованного прутка в виде сетки и предназначен для прокладки кабельной продукции в помещении и под навесом. Область применения: - одиночная и групповая прокладка кабельной продукции; - прокладка информационных и силовых проводов и/или кабелей. | 823.37 | 823.37
00-00080062 | Лоток проволочный 150х35х3000 (4,0 мм)(PR08.2430) | Промрукав | Проволочный лоток является облегчённым аналогом перфорированных и неперфорированных лотков, который изготавливается из оцинкованного прутка в виде сетки и предназначен для прокладки кабельной продукции в помещении и под навесом. Область применения: - одиночная и групповая прокладка кабельной продукции; - прокладка информационных и силовых проводов и/или кабелей. | 495.7 | 495.7
00-00080063 | Лоток проволочный 150х60х3000 (4,0 мм)(PR08.3121) | Промрукав | Проволочный лоток является облегчённым аналогом перфорированных и неперфорированных лотков, который изготавливается из оцинкованного прутка в виде сетки и предназначен для прокладки кабельной продукции в помещении и под навесом. Область применения: - одиночная и групповая прокладка кабельной продукции; - прокладка информационных и силовых проводов и/или кабелей. | 561.76 | 561.76
00-00080064 | Лоток проволочный 150х85х3000 (4,0 мм)(PR08.4082) | Промрукав | Проволочный лоток является облегчённым аналогом перфорированных и неперфорированных лотков, который изготавливается из оцинкованного прутка в виде сетки и предназначен для прокладки кабельной продукции в помещении и под навесом. Область применения: - одиночная и групповая прокладка кабельной продукции; - прокладка информационных и силовых проводов и/или кабелей. | 683.79 | 683.79
00-00080065 | Лоток проволочный 200х100х3000 (4,0 мм)(PR08.2474) | Промрукав | Проволочный лоток является облегчённым аналогом перфорированных и неперфорированных лотков, который изготавливается из оцинкованного прутка в виде сетки и предназначен для прокладки кабельной продукции в помещении и под навесом. Область применения: - одиночная и групповая прокладка кабельной продукции; - прокладка информационных и силовых проводов и/или кабелей. | 888.59 | 888.59
00-00080066 | Лоток проволочный 200х35х3000 (4,0 мм)(PR08.2258) | Промрукав | Проволочный лоток является облегчённым аналогом перфорированных и неперфорированных лотков, который изготавливается из оцинкованного прутка в виде сетки и предназначен для прокладки кабельной продукции в помещении и под навесом. Область применения: - одиночная и групповая прокладка кабельной продукции; - прокладка информационных и силовых проводов и/или кабелей. | 567.73 | 567.73
00-00080067 | Лоток проволочный 200х60х3000 (4,0 мм)(PR08.2259) | Промрукав | Проволочный лоток является облегчённым аналогом перфорированных и неперфорированных лотков, который изготавливается из оцинкованного прутка в виде сетки и предназначен для прокладки кабельной продукции в помещении и под навесом. Область применения: - одиночная и групповая прокладка кабельной продукции; - прокладка информационных и силовых проводов и/или кабелей. | 690.58 | 690.58
00-00080068 | Лоток проволочный 200х85х3000 (4,0 мм)(PR08.4083) | Промрукав | Проволочный лоток является облегчённым аналогом перфорированных и неперфорированных лотков, который изготавливается из оцинкованного прутка в виде сетки и предназначен для прокладки кабельной продукции в помещении и под навесом. Область применения: - одиночная и групповая прокладка кабельной продукции; - прокладка информационных и силовых проводов и/или кабелей. | 811.33 | 811.33
00-00080069 | Лоток проволочный 300х100х3000 (4,0 мм)(PR08.4078) | Промрукав | Проволочный лоток является облегчённым аналогом перфорированных и неперфорированных лотков, который изготавливается из оцинкованного прутка в виде сетки и предназначен для прокладки кабельной продукции в помещении и под навесом. Область применения: - одиночная и групповая прокладка кабельной продукции; - прокладка информационных и силовых проводов и/или кабелей. | 1074.31 | 1074.31
00-00080070 | Лоток проволочный 300х35х3000 (4,0 мм)(PR08.2262) | Промрукав | Проволочный лоток является облегчённым аналогом перфорированных и неперфорированных лотков, который изготавливается из оцинкованного прутка в виде сетки и предназначен для прокладки кабельной продукции в помещении и под навесом. Область применения: - одиночная и групповая прокладка кабельной продукции; - прокладка информационных и силовых проводов и/или кабелей. | 719.58 | 719.58
00-00080071 | Лоток проволочный 300х60х3000 (4,0 мм)(PR08.2263) | Промрукав | Проволочный лоток является облегчённым аналогом перфорированных и неперфорированных лотков, который изготавливается из оцинкованного прутка в виде сетки и предназначен для прокладки кабельной продукции в помещении и под навесом. Область применения: - одиночная и групповая прокладка кабельной продукции; - прокладка информационных и силовых проводов и/или кабелей. | 914.52 | 914.52
00-00080072 | Лоток проволочный 300х85х3000 (4,0 мм)(PR08.4084) | Промрукав | Проволочный лоток является облегчённым аналогом перфорированных и неперфорированных лотков, который изготавливается из оцинкованного прутка в виде сетки и предназначен для прокладки кабельной продукции в помещении и под навесом. Область применения: - одиночная и групповая прокладка кабельной продукции; - прокладка информационных и силовых проводов и/или кабелей. | 1110.44 | 1110.44
00-00050816 | CLWG10-035-100-3 | IEK | Лоток проволочный, предназначен для прокладки силовых и информационных кабелей внутри зданий и сооружений. Чаще всего используется под фальш-потолками. Отличительной особенностью прокладки кабеля при помощи проволочных лотков является удобство монтажа с использованием минимального количества аксессуаров, а также отличная вентиляция проложенной кабельной трассы, что уменьшает вероятность ее перегрева. | 392.39 | 353.15
00-00050817 | CLWG10-035-200-3 | IEK | Лоток проволочный, предназначен для прокладки силовых и информационных кабелей внутри зданий и сооружений. Чаще всего используется под фальш-потолками. Отличительной особенностью прокладки кабеля при помощи проволочных лотков является удобство монтажа с использованием минимального количества аксессуаров, а также отличная вентиляция проложенной кабельной трассы, что уменьшает вероятность ее перегрева. | 559.97 | 503.97
00-00050818 | CLWG10-035-300-3 | IEK | Лоток проволочный, предназначен для прокладки силовых и информационных кабелей внутри зданий и сооружений. Чаще всего используется под фальш-потолками. Отличительной особенностью прокладки кабеля при помощи проволочных лотков является удобство монтажа с использованием минимального количества аксессуаров, а также отличная вентиляция проложенной кабельной трассы, что уменьшает вероятность ее перегрева. | 833.95 | 750.56
00-00050819 | CLWG10-035-400-3 | IEK | Лоток проволочный, предназначен для прокладки силовых и информационных кабелей внутри зданий и сооружений. Чаще всего используется под фальш-потолками. Отличительной особенностью прокладки кабеля при помощи проволочных лотков является удобство монтажа с использованием минимального количества аксессуаров, а также отличная вентиляция проложенной кабельной трассы, что уменьшает вероятность ее перегрева. | 1137.58 | 1023.82
00-00050820 | CLWG10-035-500-3 | IEK | Лоток проволочный, предназначен для прокладки силовых и информационных кабелей внутри зданий и сооружений. Чаще всего используется под фальш-потолками. Отличительной особенностью прокладки кабеля при помощи проволочных лотков является удобство монтажа с использованием минимального количества аксессуаров, а также отличная вентиляция проложенной кабельной трассы, что уменьшает вероятность ее перегрева. | 1554.64 | 1399.18
00-00080073 | Лоток проволочный 400х100х3000 (4,0 мм)(PR08.4079) | Промрукав | Проволочный лоток является облегчённым аналогом перфорированных и неперфорированных лотков, который изготавливается из оцинкованного прутка в виде сетки и предназначен для прокладки кабельной продукции в помещении и под навесом. Область применения: - одиночная и групповая прокладка кабельной продукции; - прокладка информационных и силовых проводов и/или кабелей. | 1394.55 | 1394.55
00-00080074 | Лоток проволочный 400х35х3000 (4,0 мм)(PR08.2267) | Промрукав | Проволочный лоток является облегчённым аналогом перфорированных и неперфорированных лотков, который изготавливается из оцинкованного прутка в виде сетки и предназначен для прокладки кабельной продукции в помещении и под навесом. Область применения: - одиночная и групповая прокладка кабельной продукции; - прокладка информационных и силовых проводов и/или кабелей. | 1189.35 | 1189.35
00-00080075 | Лоток проволочный 400х60х3000 (4,0 мм)(PR08.2268) | Промрукав | Проволочный лоток является облегчённым аналогом перфорированных и неперфорированных лотков, который изготавливается из оцинкованного прутка в виде сетки и предназначен для прокладки кабельной продукции в помещении и под навесом. Область применения: - одиночная и групповая прокладка кабельной продукции; - прокладка информационных и силовых проводов и/или кабелей. | 1039.27 | 1039.27
00-00080076 | Лоток проволочный 400х85х3000 (4,0 мм)(PR08.4085) | Промрукав | Проволочный лоток является облегчённым аналогом перфорированных и неперфорированных лотков, который изготавливается из оцинкованного прутка в виде сетки и предназначен для прокладки кабельной продукции в помещении и под навесом. Область применения: - одиночная и групповая прокладка кабельной продукции; - прокладка информационных и силовых проводов и/или кабелей. | 1320.98 | 1320.98
00-00080077 | Лоток проволочный 500х100х3000 (4,0 мм)(PR08.4080) | Промрукав | Проволочный лоток является облегчённым аналогом перфорированных и неперфорированных лотков, который изготавливается из оцинкованного прутка в виде сетки и предназначен для прокладки кабельной продукции в помещении и под навесом. Область применения: - одиночная и групповая прокладка кабельной продукции; - прокладка информационных и силовых проводов и/или кабелей. | 1612.69 | 1612.69
00-00080078 | Лоток проволочный 500х35х3000 (4,0 мм)(PR08.2891) | Промрукав | Проволочный лоток является облегчённым аналогом перфорированных и неперфорированных лотков, который изготавливается из оцинкованного прутка в виде сетки и предназначен для прокладки кабельной продукции в помещении и под навесом. Область применения: - одиночная и групповая прокладка кабельной продукции; - прокладка информационных и силовых проводов и/или кабелей. | 1321.5 | 1321.5
00-00080079 | Лоток проволочный 500х60х3000 (4,0 мм)(PR08.2882) | Промрукав | Проволочный лоток является облегчённым аналогом перфорированных и неперфорированных лотков, который изготавливается из оцинкованного прутка в виде сетки и предназначен для прокладки кабельной продукции в помещении и под навесом. Область применения: - одиночная и групповая прокладка кабельной продукции; - прокладка информационных и силовых проводов и/или кабелей. | 1314.66 | 1314.66
00-00080080 | Лоток проволочный 500х85х3000 (4,0 мм)(PR08.4086) | Промрукав | Проволочный лоток является облегчённым аналогом перфорированных и неперфорированных лотков, который изготавливается из оцинкованного прутка в виде сетки и предназначен для прокладки кабельной продукции в помещении и под навесом. Область применения: - одиночная и групповая прокладка кабельной продукции; - прокладка информационных и силовых проводов и/или кабелей. | 1536.13 | 1536.13
00-00050821 | CLWG10-060-060-3 | IEK | Лоток проволочный, предназначен для прокладки силовых и информационных кабелей внутри зданий и сооружений. Чаще всего используется под фальш-потолками. Отличительной особенностью прокладки кабеля при помощи проволочных лотков является удобство монтажа с использованием минимального количества аксессуаров, а также отличная вентиляция проложенной кабельной трассы, что уменьшает вероятность ее перегрева. | 392.39 | 353.15
00-00080082 | Лоток проволочный 600х100х3000 (4,0 мм)(PR08.3090) | Промрукав | Проволочный лоток является облегчённым аналогом перфорированных и неперфорированных лотков, который изготавливается из оцинкованного прутка в виде сетки и предназначен для прокладки кабельной продукции в помещении и под навесом. Область применения: - одиночная и групповая прокладка кабельной продукции; - прокладка информационных и силовых проводов и/или кабелей. | 1924.21 | 1924.21
00-00080083 | Лоток проволочный 600х60х3000 (4,0 мм)(PR08.2498) | Промрукав | Проволочный лоток является облегчённым аналогом перфорированных и неперфорированных лотков, который изготавливается из оцинкованного прутка в виде сетки и предназначен для прокладки кабельной продукции в помещении и под навесом. Область применения: - одиночная и групповая прокладка кабельной продукции; - прокладка информационных и силовых проводов и/или кабелей. | 1341.66 | 1341.66
00-00080084 | Лоток проволочный 600х85х3000 (4,0 мм)(PR08.4087) | Промрукав | Проволочный лоток является облегчённым аналогом перфорированных и неперфорированных лотков, который изготавливается из оцинкованного прутка в виде сетки и предназначен для прокладки кабельной продукции в помещении и под навесом. Область применения: - одиночная и групповая прокладка кабельной продукции; - прокладка информационных и силовых проводов и/или кабелей. | 1795.39 | 1795.39
00-00026844 | CLWG10-060-100-3 | IEK | Лоток проволочный, предназначен для прокладки силовых и информационных кабелей внутри зданий и сооружений. Чаще всего используется под фальш-потолками. Отличительной особенностью прокладки кабеля при помощи проволочных лотков является удобство монтажа с использованием минимального количества аксессуаров, а также отличная вентиляция проложенной кабельной трассы, что уменьшает вероятность ее перегрева. | 525.11 | 472.6
00-00050822 | CLWG10-060-150-3 | IEK | Лоток проволочный, предназначен для прокладки силовых и информационных кабелей внутри зданий и сооружений. Чаще всего используется под фальш-потолками. Отличительной особенностью прокладки кабеля при помощи проволочных лотков является удобство монтажа с использованием минимального количества аксессуаров, а также отличная вентиляция проложенной кабельной трассы, что уменьшает вероятность ее перегрева. | 617.44 | 555.7
00-00031203 | CLWG10-060-200-3 | IEK | Лоток проволочный, предназначен для прокладки силовых и информационных кабелей внутри зданий и сооружений. Чаще всего используется под фальш-потолками. Отличительной особенностью прокладки кабеля при помощи проволочных лотков является удобство монтажа с использованием минимального количества аксессуаров, а также отличная вентиляция проложенной кабельной трассы, что уменьшает вероятность ее перегрева. | 695.96 | 626.36
00-00050823 | CLWG10-060-300-3 | IEK | Лоток проволочный, предназначен для прокладки силовых и информационных кабелей внутри зданий и сооружений. Чаще всего используется под фальш-потолками. Отличительной особенностью прокладки кабеля при помощи проволочных лотков является удобство монтажа с использованием минимального количества аксессуаров, а также отличная вентиляция проложенной кабельной трассы, что уменьшает вероятность ее перегрева. | 1103.62 | 993.26
00-00083829 | Лоток проволочный 60х30х3000 (4,0 мм)(PR08.5690) | Промрукав | Лоток проволочный 60х30х3000 (4,0 мм) Промрукав | 378.1 | 378.1
00-00050824 | CLWG10-060-400-3 | IEK | Лоток проволочный, предназначен для прокладки силовых и информационных кабелей внутри зданий и сооружений. Чаще всего используется под фальш-потолками. Отличительной особенностью прокладки кабеля при помощи проволочных лотков является удобство монтажа с использованием минимального количества аксессуаров, а также отличная вентиляция проложенной кабельной трассы, что уменьшает вероятность ее перегрева. | 1371.1 | 1233.99
00-00017699 | CLWG10-060-500-3 | IEK | Лоток проволочный, предназначен для прокладки силовых и информационных кабелей внутри зданий и сооружений. Чаще всего используется под фальш-потолками. Отличительной особенностью прокладки кабеля при помощи проволочных лотков является удобство монтажа с использованием минимального количества аксессуаров, а также отличная вентиляция проложенной кабельной трассы, что уменьшает вероятность ее перегрева. | 1591.04 | 1431.94
00-00080085 | Лоток проволочный 60х60х3000 (4,0 мм)(PR08.2255) | Промрукав | Проволочный лоток является облегчённым аналогом перфорированных и неперфорированных лотков, который изготавливается из оцинкованного прутка в виде сетки и предназначен для прокладки кабельной продукции в помещении и под навесом. Область применения: - одиночная и групповая прокладка кабельной продукции; - прокладка информационных и силовых проводов и/или кабелей. | 397.65 | 397.65
00-00050825 | CLWG10-085-100-3 | IEK | Лоток проволочный, предназначен для прокладки силовых и информационных кабелей внутри зданий и сооружений. Чаще всего используется под фальш-потолками. Отличительной особенностью прокладки кабеля при помощи проволочных лотков является удобство монтажа с использованием минимального количества аксессуаров, а также отличная вентиляция проложенной кабельной трассы, что уменьшает вероятность ее перегрева. | 688.58 | 619.72
00-00050826 | CLWG10-085-150-3 | IEK | Лоток проволочный, предназначен для прокладки силовых и информационных кабелей внутри зданий и сооружений. Чаще всего используется под фальш-потолками. Отличительной особенностью прокладки кабеля при помощи проволочных лотков является удобство монтажа с использованием минимального количества аксессуаров, а также отличная вентиляция проложенной кабельной трассы, что уменьшает вероятность ее перегрева. | 746.62 | 671.96
00-00050827 | CLWG10-085-200-3 | IEK | Лоток проволочный, предназначен для прокладки силовых и информационных кабелей внутри зданий и сооружений. Чаще всего используется под фальш-потолками. Отличительной особенностью прокладки кабеля при помощи проволочных лотков является удобство монтажа с использованием минимального количества аксессуаров, а также отличная вентиляция проложенной кабельной трассы, что уменьшает вероятность ее перегрева. | 844.01 | 759.61
00-00050828 | CLWG10-085-300-3 | IEK | Лоток проволочный, предназначен для прокладки силовых и информационных кабелей внутри зданий и сооружений. Чаще всего используется под фальш-потолками. Отличительной особенностью прокладки кабеля при помощи проволочных лотков является удобство монтажа с использованием минимального количества аксессуаров, а также отличная вентиляция проложенной кабельной трассы, что уменьшает вероятность ее перегрева. | 1328.59 | 1195.73
00-00050829 | CLWG10-085-400-3 | IEK | Лоток проволочный, предназначен для прокладки силовых и информационных кабелей внутри зданий и сооружений. Чаще всего используется под фальш-потолками. Отличительной особенностью прокладки кабеля при помощи проволочных лотков является удобство монтажа с использованием минимального количества аксессуаров, а также отличная вентиляция проложенной кабельной трассы, что уменьшает вероятность ее перегрева. | 1589.5 | 1430.55
00-00050830 | CLWG10-085-500-3 | IEK | Лоток проволочный, предназначен для прокладки силовых и информационных кабелей внутри зданий и сооружений. Чаще всего используется под фальш-потолками. Отличительной особенностью прокладки кабеля при помощи проволочных лотков является удобство монтажа с использованием минимального количества аксессуаров, а также отличная вентиляция проложенной кабельной трассы, что уменьшает вероятность ее перегрева. | 1873.9 | 1686.51
00-00113819 | PR08.8698 | Промрукав | STRUT монтажные элементы в исполнении HDZ - это изделия с защитным покрытием горячий цинк (по ГОСТ 9.307), которые предназначены для создания инженерных систем как внутри помещений, так и на открытом воздухе. Используется совместно с двойным страт-профилем для создания вертикальных конструкций. Осуществляет жёсткое крепление профиля. Подходит для больших нагрузок. | 4387.93 | 4387.93
00-00090722 | Опора (PR16.1103) | Промрукав | STRUT-подвес двойной используется для создания вертикальных опор с использованием двойного профиля с нижним и верхним основанием опоры, с помошью специальных монтажных крепежей. Защищена от коррозии цинковым покрытием, нанесенным методом горячего цинкования. | 3851.08 | 3851.08
00-00113820 | PR08.8697 | Промрукав | STRUT монтажные элементы в исполнении HDZ - это изделия с защитным покрытием горячий цинк (по ГОСТ 9.307), которые предназначены для создания инженерных систем как внутри помещений, так и на открытом воздухе. Применяется совместно со старт-профилем для создания вертикальных конструкций. За счёт большой площади опоры обеспечивает высокие параметры прочности. Подходит для больших нагрузок. | 3036.45 | 3036.45
00-00090723 | Опора (PR16.1104) | Промрукав | STRUT-подвес одинарный используется, в коплекте с одинарным STRUT-профилем, для создания вертикальных опор с нижним и верхним основанием. При монтаже не используется сварка, соединение происходит при помощи специальных монтажных крепежей, Изделие защищено от коррозии цинковым покрытием, нанесенным методом горячего цинкования. | 1881.14 | 1881.14
00-00090724 | Опора (PR16.1105) | Промрукав | STRUT-подвес одинарный с узкой пяткой - это конструкция состоящая из пятки, размером 60х140 мм, с двумя овальными отверстиями, соединенной сваркой с перфорированным профилем, размером 43х101 мм, Толщина металла 5 мм. Применяется для создания вертикальной сборной потолочной стойки. При монтаже не используется сварка, соединение происходит при помощи канальной гайки и болта. Изделие защищено от коррозии цинковым покрытием, нанесенным методом горячего цинкования. | 1411.84 | 1411.84
00-00103925 | Опора (PR16.2230) | Промрукав | Опора П-образного профиля HDZ ОП-35х30 – это элемент крепления, необходимый для монтажа профилей или стоик соответствующего типоразмера и формы. Опора выполнена из П-образного профиля и квадратного основания, которые сварены между собой. П - образный профиль и квадратное основание позволяют крепить изделие к потолку, стене или полу. Система подвесов в исполнении HDZ – это изделия с защитным покрытием горячий цинк (по ГОСТ 9.307),предназначенный для прокладки и монтажа электрических силовых кабельных трасс на базе металлических лотков по стенам, потолкам и другим несущим конструкциям зданий и сооружений, в любой комбинации как внутри помещений, так и на открытом воздухе. | 1423.33 | 1423.33
00-00103924 | Опора (PR16.2231) | Промрукав | Опора П-образного профиля HDZ ОП-45х30 – это элемент крепления, необходимый для монтажа профилей или стоик соответствующего типоразмера и формы. Опора выполнена из П-образного профиля и квадратного основания, которые сварены между собой. П - образный профиль и квадратное основание позволяют крепить изделие к потолку, стене или полу. Система подвесов в исполнении HDZ – это изделия с защитным покрытием горячий цинк (по ГОСТ 9.307),предназначенный для прокладки и монтажа электрических силовых кабельных трасс на базе металлических лотков по стенам, потолкам и другим несущим конструкциям зданий и сооружений, в любой комбинации как внутри помещений, так и на открытом воздухе. | 1581.45 | 1581.45
00-00103923 | Опора (PR16.2228) | Промрукав | Опора П-образного профиля HDZ ОПД-35х30 – это элемент крепления, необходимый для монтажа профилей или стоик соответствующего типоразмера и формы. Опора выполнена из П-образного профиля и квадратного основания, которые сварены между собой. П - образный профиль и квадратное основание позволяют крепить изделие к потолку, стене или полу. Система подвесов в исполнении HDZ – это изделия с защитным покрытием горячий цинк (по ГОСТ 9.307),предназначенный для прокладки и монтажа электрических силовых кабельных трасс на базе металлических лотков по стенам, потолкам и другим несущим конструкциям зданий и сооружений, в любой комбинации как внутри помещений, так и на открытом воздухе. | 1766.18 | 1766.18
00-00103922 | Опора (PR16.2229) | Промрукав | Опора П-образного профиля HDZ ОПД-45х30 – это элемент крепления, необходимый для монтажа профилей или стоек соответствующего типоразмера и формы. Опора выполнена из П-образного профиля и квадратного основания, которые сварены между собой. П - образный профиль и квадратное основание позволяют крепить изделие к потолку, стене или полу. Система подвесов в исполнении HDZ – это изделия с защитным покрытием горячий цинк (по ГОСТ 9.307),предназначенный для прокладки и монтажа электрических силовых кабельных трасс на базе металлических лотков по стенам, потолкам и другим несущим конструкциям зданий и сооружений, в любой комбинации как внутри помещений, так и на открытом воздухе. | 1839.79 | 1839.79
00-00081803 | ОПД-35х30 (PR08.2608) | Промрукав | Опора вертикальная двойная для стойки – элемент крепления, необходимый для монтажа сборной потолочной стойки с пяткой на базе стойки потолочной для средних нагрузок любой длины. Опора выполнена из двух П-образных профилей и квадратного основания, которые сварены между собой. Два П - образных профиля и квадратное основание позволяют крепить изделие к потолку или полу. | 1747.98 | 1747.98
00-00081804 | ОПД-45х30 (PR08.5162) | Промрукав | Опора вертикальная двойная для стойки – элемент крепления, необходимый для монтажа сборной потолочной стойки с пяткой на базе стойки потолочной для средних нагрузок любой длины. Опора выполнена из двух П-образных профилей и квадратного основания, которые сварены между собой. Два П - образных профиля и квадратное основание позволяют крепить изделие к потолку или полу. | 1118.46 | 1118.46
00-00081805 | ОП-35х30 (PR08.2609) | Промрукав | Опора вертикальная для стойки – это элемент крепления, необходимый для монтажа сборной потолочной стойки с пяткой на базе стойки потолочной для средних нагрузок любой длины. Опора выполнена из П-образного профиля и квадратного основания, которые сварены между собой. П - образный профиль и квадратное основание позволяют крепить изделие к потолку или полу. | 1185.98 | 1185.98
00-00081806 | ОП-45х30 (PR08.5161) | Промрукав | Опора вертикальная для стойки – это элемент крепления, необходимый для монтажа сборной потолочной стойки с пяткой на базе стойки потолочной для средних нагрузок любой длины. Опора выполнена из П-образного профиля и квадратного основания, которые сварены между собой. П - образный профиль и квадратное основание позволяют крепить изделие к потолку или полу. | 1206.4 | 1206.4
00-00113821 | PR08.9107 | Промрукав | STRUT монтажные элементы в исполнении HDZ - это изделия с защитным покрытием горячий цинк (по ГОСТ 9.307), которые предназначены для создания инженерных систем как внутри помещений, так и на открытом воздухе. Используется на наклонных строительных конструкциях. Монтаж осуществляется к любой базовой поверхности. Опора позволяет проводить выверенный монтаж, когда необходима точная регулировка с последующей фиксацией углового положения. | 3214.36 | 3214.36
00-00103921 | Опора (PR16.2232) | Промрукав | Опора поворотная - элемент крепления, который необходим для монтажа стойки П-образной 35х30. Главной особенностью данной опоры является возможность регулировки угла поворота до 90 градусов, что позволяет зафиксировать КНС как на прямой, так и на наклонной поверхности. Система подвесов в исполнении HDZ – это изделия с защитным покрытием горячий цинк (по ГОСТ 9.307),предназначенный для прокладки и монтажа электрических силовых кабельных трасс на базе металлических лотков по стенам, потолкам и другим несущим конструкциям зданий и сооружений, в любой комбинации как внутри помещений, так и на открытом воздухе. | 624.58 | 624.58
00-00103920 | Опора (PR16.2233) | Промрукав | Опора поворотная - элемент крепления, который необходим для монтажа стойки П-образной 35х30. Главной особенностью данной опоры является возможность регулировки угла поворота до 90 градусов, что позволяет зафиксировать КНС как на прямой, так и на наклонной поверхности. Система подвесов в исполнении HDZ – это изделия с защитным покрытием горячий цинк (по ГОСТ 9.307),предназначенный для прокладки и монтажа электрических силовых кабельных трасс на базе металлических лотков по стенам, потолкам и другим несущим конструкциям зданий и сооружений, в любой комбинации как внутри помещений, так и на открытом воздухе. | 811.96 | 811.96
00-00118958 | Опора поворотная (PR16.4086) | Промрукав | Опора поворотная - элемент крепления, который необходим для монтажа стойки П-образной 35х30. Главной особенностью данной опоры является возможность регулировки угла поворота до 90 градусов, что позволяет зафиксировать КНС как на прямой, так и на наклонной поверхности. Система подвесов в исполнении AISI 304 – это изделия, изготовленные из аустенитной низкоуглеродистой марки нержавеющей стали 08Х18Н10, обладающих высокой коррозионной стойкостью к агрессивным средам, износостойкостью и высокими прочностями показателями, что позволяет применять изделия, в пищевой, фармацевтической, химических, металлургических и других отраслях промышленности. | 1121.77 | 1121.77
00-00118957 | Опора поворотная (PR16.4089) | Промрукав | Опора поворотная - элемент крепления, который необходим для монтажа стойки П-образной 35х30. Главной особенностью данной опоры является возможность регулировки угла поворота до 90 градусов, что позволяет зафиксировать КНС как на прямой, так и на наклонной поверхности. Система подвесов в исполнении AISI 304 – это изделия, изготовленные из аустенитной низкоуглеродистой марки нержавеющей стали 08Х18Н10, обладающих высокой коррозионной стойкостью к агрессивным средам, износостойкостью и высокими прочностями показателями, что позволяет применять изделия, в пищевой, фармацевтической, химических, металлургических и других отраслях промышленности. | 1215.24 | 1215.24
00-00118956 | Опора поворотная (PR16.4087) | Промрукав | Опора поворотная - элемент крепления, который необходим для монтажа стойки П-образной 35х30. Главной особенностью данной опоры является возможность регулировки угла поворота до 90 градусов, что позволяет зафиксировать КНС как на прямой, так и на наклонной поверхности. Система подвесов в исполнении AISI 304 – это изделия, изготовленные из аустенитной низкоуглеродистой марки нержавеющей стали 08Х18Н10, обладающих высокой коррозионной стойкостью к агрессивным средам, износостойкостью и высокими прочностями показателями, что позволяет применять изделия, в пищевой, фармацевтической, химических, металлургических и других отраслях промышленности. | 1794.81 | 1794.81
00-00118955 | Опора поворотная (PR16.4090) | Промрукав | Опора поворотная - элемент крепления, который необходим для монтажа стойки П-образной 35х30. Главной особенностью данной опоры является возможность регулировки угла поворота до 90 градусов, что позволяет зафиксировать КНС как на прямой, так и на наклонной поверхности. Система подвесов в исполнении AISI 304 – это изделия, изготовленные из аустенитной низкоуглеродистой марки нержавеющей стали 08Х18Н10, обладающих высокой коррозионной стойкостью к агрессивным средам, износостойкостью и высокими прочностями показателями, что позволяет применять изделия, в пищевой, фармацевтической, химических, металлургических и других отраслях промышленности. | 1944.4 | 1944.4
00-00112280 | Опора поворотная (PR16.4088) | Промрукав | Система подвесов в исполнении AISI 409 – это изделия, изготовленные из ферритовой марки нержавеющей стали 08Х13, обладающих коррозионной стойкостью и высокими прочностями показателями, что позволяет применять изделия, в различных непищевых отраслях промышленности. Опора поворотная - элемент крепления, который необходим для монтажа стойки П-образной 35х30. Главной особенностью данной опоры является возможность регулировки угла поворота до 90 градусов, что позволяет зафиксировать КНС как на прямой, так и на наклонной поверхности. | 729.16 | 729.16
00-00112281 | Опора поворотная (PR16.4091) | Промрукав | Система подвесов в исполнении AISI 409 – это изделия, изготовленные из ферритовой марки нержавеющей стали 08Х13, обладающих коррозионной стойкостью и высокими прочностями показателями, что позволяет применять изделия, в различных непищевых отраслях промышленности. Опора поворотная - элемент крепления, который необходим для монтажа стойки П-образной 35х30. Главной особенностью данной опоры является возможность регулировки угла поворота до 90 градусов, что позволяет зафиксировать КНС как на прямой, так и на наклонной поверхности. | 789.9 | 789.9
00-00081807 | ОПП-35х30 (PR08.2600) | Промрукав | Поворотная опора - элемент крепления, который необходим для монтажа сборной потолочной стойки с пяткой на базе стойки потолочной для средних нагрузок 35х30 любой длины. Главной особенностью данной опоры является возможность регулировки угла поворота на 90 градусов, что позволяет зафиксировать КНС как на прямой, так и на наклонной поверхности. | 433.63 | 433.63
00-00094342 | Опора (PR16.1099) | Промрукав | Поворотная опора - элемент крепления, который необходим для монтажа сборной потолочной стойки с пяткой на базе стойки потолочной для средних нагрузок 45х30 любой длины. Главной особенностью данной опоры является возможность регулировки угла поворота на 90 градусов, что позволяет зафиксировать КНС как на прямой, так и на наклонной поверхности. | 563.73 | 563.73
00-00103919 | Опора (PR16.2234) | Промрукав | Опора унитарная - элемент крепления, который необходимдля монтажа стойки П-образной 35х30 к горизонтальным опорам (потолок или пол). Система подвесов в исполнении HDZ – это изделия с защитным покрытием горячий цинк (по ГОСТ 9.307),предназначенный для прокладки и монтажа электрических силовых кабельных трасс на базе металлических лотков по стенам, потолкам и другим несущим конструкциям зданий и сооружений, в любой комбинации как внутри помещений, так и на открытом воздухе. | 779.56 | 779.56
00-00103918 | Опора (PR16.2235) | Промрукав | Опора унитарная - элемент крепления, который необходимдля монтажа стойки П-образной 35х30 к горизонтальным опорам (потолок или пол). Система подвесов в исполнении HDZ – это изделия с защитным покрытием горячий цинк (по ГОСТ 9.307),предназначенный для прокладки и монтажа электрических силовых кабельных трасс на базе металлических лотков по стенам, потолкам и другим несущим конструкциям зданий и сооружений, в любой комбинации как внутри помещений, так и на открытом воздухе. | 1013.41 | 1013.41
00-00118954 | Опора унитарная (PR16.4092) | Промрукав | Опора унитарная - элемент крепления, который необходим для монтажа стойки П-образной 35х30 к горизонтальным опорам (потолок или пол). Система подвесов в исполнении AISI 304 – это изделия, изготовленные из аустенитной низкоуглеродистой марки нержавеющей стали 08Х18Н10, обладающих высокой коррозионной стойкостью к агрессивным средам, износостойкостью и высокими прочностями показателями, что позволяет применять изделия, в пищевой, фармацевтической, химических, металлургических и других отраслях промышленности. | 1323.69 | 1323.69
00-00118953 | Опора унитарная (PR16.4095) | Промрукав | Опора унитарная - элемент крепления, который необходим для монтажа стойки П-образной 35х30 к горизонтальным опорам (потолок или пол). Система подвесов в исполнении AISI 304 – это изделия, изготовленные из аустенитной низкоуглеродистой марки нержавеющей стали 08Х18Н10, обладающих высокой коррозионной стойкостью к агрессивным средам, износостойкостью и высокими прочностями показателями, что позволяет применять изделия, в пищевой, фармацевтической, химических, металлургических и других отраслях промышленности. | 1433.99 | 1433.99
00-00118952 | Опора унитарная (PR16.4093) | Промрукав | Опора унитарная - элемент крепления, который необходим для монтажа стойки П-образной 35х30 к горизонтальным опорам (потолок или пол). Система подвесов в исполнении AISI 304 – это изделия, изготовленные из аустенитной низкоуглеродистой марки нержавеющей стали 08Х18Н10, обладающих высокой коррозионной стойкостью к агрессивным средам, износостойкостью и высокими прочностями показателями, что позволяет применять изделия, в пищевой, фармацевтической, химических, металлургических и других отраслях промышленности. | 2117.9 | 2117.9
00-00118951 | Опора унитарная (PR16.4096) | Промрукав | Опора унитарная - элемент крепления, который необходим для монтажа стойки П-образной 35х30 к горизонтальным опорам (потолок или пол). Система подвесов в исполнении AISI 304 – это изделия, изготовленные из аустенитной низкоуглеродистой марки нержавеющей стали 08Х18Н10, обладающих высокой коррозионной стойкостью к агрессивным средам, износостойкостью и высокими прочностями показателями, что позволяет применять изделия, в пищевой, фармацевтической, химических, металлургических и других отраслях промышленности. | 2294.38 | 2294.38
00-00112282 | Опора унитарная (PR16.4094) | Промрукав | Система подвесов в исполнении AISI 409 – это изделия, изготовленные из ферритовой марки нержавеющей стали 08Х13, обладающих коррозионной стойкостью и высокими прочностями показателями, что позволяет применять изделия, в различных непищевых отраслях промышленности. Опора поворотная - элемент крепления, который необходим для монтажа стойки П-образной 35х30. Главной особенностью данной опоры является возможность регулировки угла поворота до 90 градусов, что позволяет зафиксировать КНС как на прямой, так и на наклонной поверхности. | 860.4 | 860.4
00-00112283 | Опора унитарная (PR16.4097) | Промрукав | Система подвесов в исполнении AISI 409 – это изделия, изготовленные из ферритовой марки нержавеющей стали 08Х13, обладающих коррозионной стойкостью и высокими прочностями показателями, что позволяет применять изделия, в различных непищевых отраслях промышленности. Опора поворотная - элемент крепления, который необходим для монтажа стойки П-образной 35х30. Главной особенностью данной опоры является возможность регулировки угла поворота до 90 градусов, что позволяет зафиксировать КНС как на прямой, так и на наклонной поверхности. | 932.1 | 932.1
00-00081808 | ОУП-35х30 (PR08.3165) | Промрукав | Унитарная опора - элемент крепления, который необходим для монтажа сборной потолочной стойки с пяткой на базе стойки потолочной для средних нагрузок 35х30 любой длины. Изготавливается из оцинкованной стали толщиной 1,5 мм. | 508.13 | 508.13
00-00094343 | Опора (PR16.1098) | Промрукав | Унитарная опора - элемент крепления, который необходим для монтажа сборной потолочной стойки с пяткой на базе стойки потолочной для средних нагрузок 45х30 любой длины. Изготавливается из оцинкованной стали толщиной 2,0 мм. | 660.59 | 660.59
00-00084597 | Ответвитель вертик.с крыш.Станд.100х100(PR16.0936) | Промрукав | Ответвитель вертикальный с крышкой Стандарт 100х100 Промрукав (PR16.0936) | 1300.72 | 1300.72
00-00084598 | Ответвитель вертик.с крыш.Станд.100х50(PR16.0934) | Промрукав | Ответвитель вертикальный с крышкой Стандарт 100х50 Промрукав (PR16.0934) | 1222.66 | 1222.66
00-00084599 | Ответвитель вертик.с крыш.Станд.100х80(PR16.0935) | Промрукав | Ответвитель вертикальный с крышкой Стандарт 100х80 Промрукав (PR16.0935) | 1269.31 | 1269.31
00-00084600 | Ответвитель вертик.с крыш.Станд.150х100(PR16.0939) | Промрукав | Ответвитель вертикальный с крышкой Стандарт 150х100 Промрукав (PR16.0939) | 1462.33 | 1462.33
00-00084601 | Ответвитель вертик.с крыш.Станд.150х50(PR16.0937) | Промрукав | Ответвитель вертикальный с крышкой Стандарт 150х50 Промрукав (PR16.0937) | 1383.53 | 1383.53
00-00084602 | Ответвитель вертик.с крыш.Станд.150х80(PR16.0938) | Промрукав | Ответвитель вертикальный с крышкой Стандарт 150х80 Промрукав (PR16.0938) | 1423.84 | 1423.84
00-00084603 | Ответвитель вертик.с крыш.Станд.200х100(PR16.0942) | Промрукав | Ответвитель вертикальный с крышкой Стандарт 200х100 Промрукав (PR16.0942) | 1661.68 | 1661.68
00-00084604 | Ответвитель вертик.с крыш.Станд.200х50(PR16.0940) | Промрукав | Ответвитель вертикальный с крышкой Стандарт 200х50 Промрукав (PR16.0940) | 1596.22 | 1596.22
00-00084605 | Ответвитель вертик.с крыш.Станд.200х80(PR16.0941) | Промрукав | Ответвитель вертикальный с крышкой Стандарт 200х80 Промрукав (PR16.0941) | 1649.21 | 1649.21
00-00084606 | Ответвитель вертик.с крыш.Станд.300х100(PR16.0945) | Промрукав | Ответвитель вертикальный с крышкой Стандарт 300х100 Промрукав (PR16.0945) | 2166.05 | 2166.05
00-00084607 | Ответвитель вертик.с крыш.Станд.300х50(PR16.0943) | Промрукав | Ответвитель вертикальный с крышкой Стандарт 300х50 Промрукав (PR16.0943) | 2053.67 | 2053.67
00-00084608 | Ответвитель вертик.с крыш.Станд.300х80(PR16.0944) | Промрукав | Ответвитель вертикальный с крышкой Стандарт 300х80 Промрукав (PR16.0944) | 2109.91 | 2109.91
00-00084609 | Ответвитель вертик.с крыш.Станд.400х100(PR16.0948) | Промрукав | Ответвитель вертикальный с крышкой Стандарт 400х100 Промрукав (PR16.0948) | 2397.01 | 2397.01
00-00084610 | Ответвитель вертик.с крыш.Станд.400х50(PR16.0946) | Промрукав | Ответвитель вертикальный с крышкой Стандарт 400х50 Промрукав (PR16.0946) | 2324.48 | 2324.48
00-00084611 | Ответвитель вертик.с крыш.Станд.400х80(PR16.0947) | Промрукав | Ответвитель вертикальный с крышкой Стандарт 400х80 Промрукав (PR16.0947) | 2384.06 | 2384.06
00-00084612 | Ответвитель вертик.с крыш.Станд.500х100(PR16.0951) | Промрукав | Ответвитель вертикальный с крышкой Стандарт 500х100 Промрукав (PR16.0951) | 2594.46 | 2594.46
00-00084613 | Ответвитель вертик.с крыш.Станд.500х50(PR16.0949) | Промрукав | Ответвитель вертикальный с крышкой Стандарт 500х50 Промрукав (PR16.0949) | 2517.86 | 2517.86
00-00084614 | Ответвитель вертик.с крыш.Станд.500х80(PR16.0950) | Промрукав | Ответвитель вертикальный с крышкой Стандарт 500х80 Промрукав (PR16.0950) | 2572.41 | 2572.41
00-00084615 | Ответвитель вертик.с крыш.Станд.50х50(PR16.0933) | Промрукав | Ответвитель вертикальный с крышкой Стандарт 50х50 Промрукав (PR16.0933) | 1066.62 | 1066.62
00-00084616 | Ответвитель вертик.с крыш.Станд.600х100(PR16.0954) | Промрукав | Ответвитель вертикальный с крышкой Стандарт 600х100 Промрукав (PR16.0954) | 2847.65 | 2847.65
00-00084617 | Ответвитель вертик.с крыш.Станд.600х50(PR16.0952) | Промрукав | Ответвитель вертикальный с крышкой Стандарт 600х50 Промрукав (PR16.0952) | 2647.25 | 2647.25
00-00084618 | Ответвитель вертик.с крыш.Станд.600х80(PR16.0953) | Промрукав | Ответвитель вертикальный с крышкой Стандарт 600х80 Промрукав (PR16.0953) | 2676.05 | 2676.05
00-00110201 | Ответвитель вертикальный (PR16.8236) | Промрукав | Обеспечивает вертикальное ответвление горизонтальной кабеленесущий линии, состоящей из лотков металлических.В комплект не входит крышка. Аксессуары изготовленные из стали с защитным покрытием по методу Сендзимира – это изделия, на которых защитное цинковое покрытие было нанесено на листовую сталь перед изготовлением. Толщина защитного покрытия варьируется от 10 до 22мкм. Климатическое исполнение изделий УХЛ2, что предусматривают эксплуатацию в помещении и под навесом, при температуре эксплуатации от -80 до +150°С. | 768.37 | 768.37
00-00110202 | Ответвитель вертикальный (PR16.8232) | Промрукав | Обеспечивает вертикальное ответвление горизонтальной кабеленесущий линии, состоящей из лотков металлических.В комплект не входит крышка. Аксессуары изготовленные из стали с защитным покрытием по методу Сендзимира – это изделия, на которых защитное цинковое покрытие было нанесено на листовую сталь перед изготовлением. Толщина защитного покрытия варьируется от 10 до 22мкм. Климатическое исполнение изделий УХЛ2, что предусматривают эксплуатацию в помещении и под навесом, при температуре эксплуатации от -80 до +150°С. | 658.26 | 658.26
00-00110203 | Ответвитель вертикальный (PR16.8234) | Промрукав | Обеспечивает вертикальное ответвление горизонтальной кабеленесущий линии, состоящей из лотков металлических.В комплект не входит крышка. Аксессуары изготовленные из стали с защитным покрытием по методу Сендзимира – это изделия, на которых защитное цинковое покрытие было нанесено на листовую сталь перед изготовлением. Толщина защитного покрытия варьируется от 10 до 22мкм. Климатическое исполнение изделий УХЛ2, что предусматривают эксплуатацию в помещении и под навесом, при температуре эксплуатации от -80 до +150°С. | 747.12 | 747.12
00-00110204 | Ответвитель вертикальный (PR16.8242) | Промрукав | Обеспечивает вертикальное ответвление горизонтальной кабеленесущий линии, состоящей из лотков металлических.В комплект не входит крышка. Аксессуары изготовленные из стали с защитным покрытием по методу Сендзимира – это изделия, на которых защитное цинковое покрытие было нанесено на листовую сталь перед изготовлением. Толщина защитного покрытия варьируется от 10 до 22мкм. Климатическое исполнение изделий УХЛ2, что предусматривают эксплуатацию в помещении и под навесом, при температуре эксплуатации от -80 до +150°С. | 846.08 | 846.08
00-00110205 | Ответвитель вертикальный (PR16.8238) | Промрукав | Обеспечивает вертикальное ответвление горизонтальной кабеленесущий линии, состоящей из лотков металлических.В комплект не входит крышка. Аксессуары изготовленные из стали с защитным покрытием по методу Сендзимира – это изделия, на которых защитное цинковое покрытие было нанесено на листовую сталь перед изготовлением. Толщина защитного покрытия варьируется от 10 до 22мкм. Климатическое исполнение изделий УХЛ2, что предусматривают эксплуатацию в помещении и под навесом, при температуре эксплуатации от -80 до +150°С. | 774.34 | 774.34
00-00110206 | Ответвитель вертикальный (PR16.8240) | Промрукав | Обеспечивает вертикальное ответвление горизонтальной кабеленесущий линии, состоящей из лотков металлических.В комплект не входит крышка. Аксессуары изготовленные из стали с защитным покрытием по методу Сендзимира – это изделия, на которых защитное цинковое покрытие было нанесено на листовую сталь перед изготовлением. Толщина защитного покрытия варьируется от 10 до 22мкм. Климатическое исполнение изделий УХЛ2, что предусматривают эксплуатацию в помещении и под навесом, при температуре эксплуатации от -80 до +150°С. | 824.05 | 824.05
00-00110207 | Ответвитель вертикальный (PR16.8249) | Промрукав | Обеспечивает вертикальное ответвление горизонтальной кабеленесущий линии, состоящей из лотков металлических.В комплект не входит крышка. Аксессуары изготовленные из стали с защитным покрытием по методу Сендзимира – это изделия, на которых защитное цинковое покрытие было нанесено на листовую сталь перед изготовлением. Толщина защитного покрытия варьируется от 10 до 22мкм. Климатическое исполнение изделий УХЛ2, что предусматривают эксплуатацию в помещении и под навесом, при температуре эксплуатации от -80 до +150°С. | 873.21 | 873.21
00-00110208 | Ответвитель вертикальный (PR16.8244) | Промрукав | Обеспечивает вертикальное ответвление горизонтальной кабеленесущий линии, состоящей из лотков металлических.В комплект не входит крышка. Аксессуары изготовленные из стали с защитным покрытием по методу Сендзимира – это изделия, на которых защитное цинковое покрытие было нанесено на листовую сталь перед изготовлением. Толщина защитного покрытия варьируется от 10 до 22мкм. Климатическое исполнение изделий УХЛ2, что предусматривают эксплуатацию в помещении и под навесом, при температуре эксплуатации от -80 до +150°С. | 796.36 | 796.36
00-00110209 | Ответвитель вертикальный (PR16.8246) | Промрукав | Обеспечивает вертикальное ответвление горизонтальной кабеленесущий линии, состоящей из лотков металлических.В комплект не входит крышка. Аксессуары изготовленные из стали с защитным покрытием по методу Сендзимира – это изделия, на которых защитное цинковое покрытие было нанесено на листовую сталь перед изготовлением. Толщина защитного покрытия варьируется от 10 до 22мкм. Климатическое исполнение изделий УХЛ2, что предусматривают эксплуатацию в помещении и под навесом, при температуре эксплуатации от -80 до +150°С. | 849.56 | 849.56
00-00110210 | Ответвитель вертикальный (PR16.8255) | Промрукав | Обеспечивает вертикальное ответвление горизонтальной кабеленесущий линии, состоящей из лотков металлических.В комплект не входит крышка. Аксессуары изготовленные из стали с защитным покрытием по методу Сендзимира – это изделия, на которых защитное цинковое покрытие было нанесено на листовую сталь перед изготовлением. Толщина защитного покрытия варьируется от 10 до 22мкм. Климатическое исполнение изделий УХЛ2, что предусматривают эксплуатацию в помещении и под навесом, при температуре эксплуатации от -80 до +150°С. | 1051.36 | 1051.36
00-00110211 | Ответвитель вертикальный (PR16.8251) | Промрукав | Обеспечивает вертикальное ответвление горизонтальной кабеленесущий линии, состоящей из лотков металлических.В комплект не входит крышка. Аксессуары изготовленные из стали с защитным покрытием по методу Сендзимира – это изделия, на которых защитное цинковое покрытие было нанесено на листовую сталь перед изготовлением. Толщина защитного покрытия варьируется от 10 до 22мкм. Климатическое исполнение изделий УХЛ2, что предусматривают эксплуатацию в помещении и под навесом, при температуре эксплуатации от -80 до +150°С. | 969.4 | 969.4
00-00110212 | Ответвитель вертикальный (PR16.8253) | Промрукав | Обеспечивает вертикальное ответвление горизонтальной кабеленесущий линии, состоящей из лотков металлических.В комплект не входит крышка. Аксессуары изготовленные из стали с защитным покрытием по методу Сендзимира – это изделия, на которых защитное цинковое покрытие было нанесено на листовую сталь перед изготовлением. Толщина защитного покрытия варьируется от 10 до 22мкм. Климатическое исполнение изделий УХЛ2, что предусматривают эксплуатацию в помещении и под навесом, при температуре эксплуатации от -80 до +150°С. | 1026.19 | 1026.19
00-00110213 | Ответвитель вертикальный (PR16.8261) | Промрукав | Обеспечивает вертикальное ответвление горизонтальной кабеленесущий линии, состоящей из лотков металлических.В комплект не входит крышка. Аксессуары изготовленные из стали с защитным покрытием по методу Сендзимира – это изделия, на которых защитное цинковое покрытие было нанесено на листовую сталь перед изготовлением. Толщина защитного покрытия варьируется от 10 до 22мкм. Климатическое исполнение изделий УХЛ2, что предусматривают эксплуатацию в помещении и под навесом, при температуре эксплуатации от -80 до +150°С. | 1184.75 | 1184.75
00-00110214 | Ответвитель вертикальный (PR16.8257) | Промрукав | Обеспечивает вертикальное ответвление горизонтальной кабеленесущий линии, состоящей из лотков металлических.В комплект не входит крышка. Аксессуары изготовленные из стали с защитным покрытием по методу Сендзимира – это изделия, на которых защитное цинковое покрытие было нанесено на листовую сталь перед изготовлением. Толщина защитного покрытия варьируется от 10 до 22мкм. Климатическое исполнение изделий УХЛ2, что предусматривают эксплуатацию в помещении и под навесом, при температуре эксплуатации от -80 до +150°С. | 1107.91 | 1107.91
00-00110215 | Ответвитель вертикальный (PR16.8259) | Промрукав | Обеспечивает вертикальное ответвление горизонтальной кабеленесущий линии, состоящей из лотков металлических.В комплект не входит крышка. Аксессуары изготовленные из стали с защитным покрытием по методу Сендзимира – это изделия, на которых защитное цинковое покрытие было нанесено на листовую сталь перед изготовлением. Толщина защитного покрытия варьируется от 10 до 22мкм. Климатическое исполнение изделий УХЛ2, что предусматривают эксплуатацию в помещении и под навесом, при температуре эксплуатации от -80 до +150°С. | 1161.13 | 1161.13
00-00110216 | Ответвитель вертикальный (PR16.8267) | Промрукав | Обеспечивает вертикальное ответвление горизонтальной кабеленесущий линии, состоящей из лотков металлических.В комплект не входит крышка. Аксессуары изготовленные из стали с защитным покрытием по методу Сендзимира – это изделия, на которых защитное цинковое покрытие было нанесено на листовую сталь перед изготовлением. Толщина защитного покрытия варьируется от 10 до 22мкм. Климатическое исполнение изделий УХЛ2, что предусматривают эксплуатацию в помещении и под навесом, при температуре эксплуатации от -80 до +150°С. | 1257.56 | 1257.56
00-00110217 | Ответвитель вертикальный (PR16.8263) | Промрукав | Обеспечивает вертикальное ответвление горизонтальной кабеленесущий линии, состоящей из лотков металлических.В комплект не входит крышка. Аксессуары изготовленные из стали с защитным покрытием по методу Сендзимира – это изделия, на которых защитное цинковое покрытие было нанесено на листовую сталь перед изготовлением. Толщина защитного покрытия варьируется от 10 до 22мкм. Климатическое исполнение изделий УХЛ2, что предусматривают эксплуатацию в помещении и под навесом, при температуре эксплуатации от -80 до +150°С. | 1101.99 | 1101.99
00-00110218 | Ответвитель вертикальный (PR16.8265) | Промрукав | Обеспечивает вертикальное ответвление горизонтальной кабеленесущий линии, состоящей из лотков металлических.В комплект не входит крышка. Аксессуары изготовленные из стали с защитным покрытием по методу Сендзимира – это изделия, на которых защитное цинковое покрытие было нанесено на листовую сталь перед изготовлением. Толщина защитного покрытия варьируется от 10 до 22мкм. Климатическое исполнение изделий УХЛ2, что предусматривают эксплуатацию в помещении и под навесом, при температуре эксплуатации от -80 до +150°С. | 1130.39 | 1130.39
00-00110219 | Ответвитель вертикальный (PR16.8230) | Промрукав | Обеспечивает вертикальное ответвление горизонтальной кабеленесущий линии, состоящей из лотков металлических.В комплект не входит крышка. Аксессуары изготовленные из стали с защитным покрытием по методу Сендзимира – это изделия, на которых защитное цинковое покрытие было нанесено на листовую сталь перед изготовлением. Толщина защитного покрытия варьируется от 10 до 22мкм. Климатическое исполнение изделий УХЛ2, что предусматривают эксплуатацию в помещении и под навесом, при температуре эксплуатации от -80 до +150°С. | 598.01 | 598.01
00-00110220 | Ответвитель вертикальный (PR16.8273) | Промрукав | Обеспечивает вертикальное ответвление горизонтальной кабеленесущий линии, состоящей из лотков металлических.В комплект не входит крышка. Аксессуары изготовленные из стали с защитным покрытием по методу Сендзимира – это изделия, на которых защитное цинковое покрытие было нанесено на листовую сталь перед изготовлением. Толщина защитного покрытия варьируется от 10 до 22мкм. Климатическое исполнение изделий УХЛ2, что предусматривают эксплуатацию в помещении и под навесом, при температуре эксплуатации от -80 до +150°С. | 1428.9 | 1428.9
00-00110221 | Ответвитель вертикальный (PR16.8269) | Промрукав | Обеспечивает вертикальное ответвление горизонтальной кабеленесущий линии, состоящей из лотков металлических.В комплект не входит крышка. Аксессуары изготовленные из стали с защитным покрытием по методу Сендзимира – это изделия, на которых защитное цинковое покрытие было нанесено на листовую сталь перед изготовлением. Толщина защитного покрытия варьируется от 10 до 22мкм. Климатическое исполнение изделий УХЛ2, что предусматривают эксплуатацию в помещении и под навесом, при температуре эксплуатации от -80 до +150°С. | 1261.94 | 1261.94
00-00110222 | Ответвитель вертикальный (PR16.8271) | Промрукав | Обеспечивает вертикальное ответвление горизонтальной кабеленесущий линии, состоящей из лотков металлических.В комплект не входит крышка. Аксессуары изготовленные из стали с защитным покрытием по методу Сендзимира – это изделия, на которых защитное цинковое покрытие было нанесено на листовую сталь перед изготовлением. Толщина защитного покрытия варьируется от 10 до 22мкм. Климатическое исполнение изделий УХЛ2, что предусматривают эксплуатацию в помещении и под навесом, при температуре эксплуатации от -80 до +150°С. | 1311.62 | 1311.62
00-00103698 | Ответвитель (PR16.1278) | Промрукав | Ответвитель вертикальный, обеспечивает вертикальное ответвление горизонтальной кабеленесущий линии, состоящей из лотков металлических. Аксессуары в исполнении HDZ – это изделия с защитным покрытием горячий цинк (по ГОСТ 9.307), подходят для соединения между собой лотков серии «Стандарт» в любой комбинации как внутри помещений, так и на открытом воздухе. | 999.86 | 999.86
00-00103697 | Ответвитель (PR16.1279 | Промрукав | Ответвитель вертикальный, обеспечивает вертикальное ответвление горизонтальной кабеленесущий линии, состоящей из лотков металлических. Аксессуары в исполнении HDZ – это изделия с защитным покрытием горячий цинк (по ГОСТ 9.307), подходят для соединения между собой лотков серии «Стандарт» в любой комбинации как внутри помещений, так и на открытом воздухе. | 751.7 | 751.7
00-00103696 | Ответвитель (PR16.1280) | Промрукав | Ответвитель вертикальный, обеспечивает вертикальное ответвление горизонтальной кабеленесущий линии, состоящей из лотков металлических. Аксессуары в исполнении HDZ – это изделия с защитным покрытием горячий цинк (по ГОСТ 9.307), подходят для соединения между собой лотков серии «Стандарт» в любой комбинации как внутри помещений, так и на открытом воздухе. | 819.8 | 819.8
00-00103695 | Ответвитель (PR16.1281) | Промрукав | Ответвитель вертикальный, обеспечивает вертикальное ответвление горизонтальной кабеленесущий линии, состоящей из лотков металлических. Аксессуары в исполнении HDZ – это изделия с защитным покрытием горячий цинк (по ГОСТ 9.307), подходят для соединения между собой лотков серии «Стандарт» в любой комбинации как внутри помещений, так и на открытом воздухе. | 1113.2 | 1113.2
00-00103694 | Ответвитель (PR16.1282) | Промрукав | Ответвитель вертикальный, обеспечивает вертикальное ответвление горизонтальной кабеленесущий линии, состоящей из лотков металлических. Аксессуары в исполнении HDZ – это изделия с защитным покрытием горячий цинк (по ГОСТ 9.307), подходят для соединения между собой лотков серии «Стандарт» в любой комбинации как внутри помещений, так и на открытом воздухе. | 835.36 | 835.36
00-00103693 | Ответвитель (PR16.1283) | Промрукав | Ответвитель вертикальный, обеспечивает вертикальное ответвление горизонтальной кабеленесущий линии, состоящей из лотков металлических. Аксессуары в исполнении HDZ – это изделия с защитным покрытием горячий цинк (по ГОСТ 9.307), подходят для соединения между собой лотков серии «Стандарт» в любой комбинации как внутри помещений, так и на открытом воздухе. | 867.14 | 867.14
00-00103692 | Ответвитель (PR16.1284) | Промрукав | Ответвитель вертикальный, обеспечивает вертикальное ответвление горизонтальной кабеленесущий линии, состоящей из лотков металлических. Аксессуары в исполнении HDZ – это изделия с защитным покрытием горячий цинк (по ГОСТ 9.307), подходят для соединения между собой лотков серии «Стандарт» в любой комбинации как внутри помещений, так и на открытом воздухе. | 1276.88 | 1276.88
00-00103691 | Ответвитель (PR16.1285) | Промрукав | Ответвитель вертикальный, обеспечивает вертикальное ответвление горизонтальной кабеленесущий линии, состоящей из лотков металлических. Аксессуары в исполнении HDZ – это изделия с защитным покрытием горячий цинк (по ГОСТ 9.307), подходят для соединения между собой лотков серии «Стандарт» в любой комбинации как внутри помещений, так и на открытом воздухе. | 951.29 | 951.29
00-00103690 | Ответвитель (PR16.1286) | Промрукав | Ответвитель вертикальный, обеспечивает вертикальное ответвление горизонтальной кабеленесущий линии, состоящей из лотков металлических. Аксессуары в исполнении HDZ – это изделия с защитным покрытием горячий цинк (по ГОСТ 9.307), подходят для соединения между собой лотков серии «Стандарт» в любой комбинации как внутри помещений, так и на открытом воздухе. | 994.29 | 994.29
00-00103689 | Ответвитель (PR16.1287) | Промрукав | Ответвитель вертикальный, обеспечивает вертикальное ответвление горизонтальной кабеленесущий линии, состоящей из лотков металлических. Аксессуары в исполнении HDZ – это изделия с защитным покрытием горячий цинк (по ГОСТ 9.307), подходят для соединения между собой лотков серии «Стандарт» в любой комбинации как внутри помещений, так и на открытом воздухе. | 1480.4 | 1480.4
00-00103688 | Ответвитель (PR16.1288) | Промрукав | Ответвитель вертикальный, обеспечивает вертикальное ответвление горизонтальной кабеленесущий линии, состоящей из лотков металлических. Аксессуары в исполнении HDZ – это изделия с защитным покрытием горячий цинк (по ГОСТ 9.307), подходят для соединения между собой лотков серии «Стандарт» в любой комбинации как внутри помещений, так и на открытом воздухе. | 1272.9 | 1272.9
00-00103687 | Ответвитель (PR16.1289) | Промрукав | Ответвитель вертикальный, обеспечивает вертикальное ответвление горизонтальной кабеленесущий линии, состоящей из лотков металлических. Аксессуары в исполнении HDZ – это изделия с защитным покрытием горячий цинк (по ГОСТ 9.307), подходят для соединения между собой лотков серии «Стандарт» в любой комбинации как внутри помещений, так и на открытом воздухе. | 1317.81 | 1317.81
00-00103686 | Ответвитель (PR16.1290) | Промрукав | Ответвитель вертикальный, обеспечивает вертикальное ответвление горизонтальной кабеленесущий линии, состоящей из лотков металлических. Аксессуары в исполнении HDZ – это изделия с защитным покрытием горячий цинк (по ГОСТ 9.307), подходят для соединения между собой лотков серии «Стандарт» в любой комбинации как внутри помещений, так и на открытом воздухе. | 1647.31 | 1647.31
00-00103685 | Ответвитель (PR16.1291) | Промрукав | Ответвитель вертикальный, обеспечивает вертикальное ответвление горизонтальной кабеленесущий линии, состоящей из лотков металлических. Аксессуары в исполнении HDZ – это изделия с защитным покрытием горячий цинк (по ГОСТ 9.307), подходят для соединения между собой лотков серии «Стандарт» в любой комбинации как внутри помещений, так и на открытом воздухе. | 1416.09 | 1416.09
00-00103684 | Ответвитель (PR16.1292) | Промрукав | Ответвитель вертикальный, обеспечивает вертикальное ответвление горизонтальной кабеленесущий линии, состоящей из лотков металлических. Аксессуары в исполнении HDZ – это изделия с защитным покрытием горячий цинк (по ГОСТ 9.307), подходят для соединения между собой лотков серии «Стандарт» в любой комбинации как внутри помещений, так и на открытом воздухе. | 1424.22 | 1424.22
00-00103683 | Ответвитель (PR16.1293) | Промрукав | Ответвитель вертикальный, обеспечивает вертикальное ответвление горизонтальной кабеленесущий линии, состоящей из лотков металлических. Аксессуары в исполнении HDZ – это изделия с защитным покрытием горячий цинк (по ГОСТ 9.307), подходят для соединения между собой лотков серии «Стандарт» в любой комбинации как внутри помещений, так и на открытом воздухе. | 1789.94 | 1789.94
00-00103682 | Ответвитель (PR16.1294) | Промрукав | Ответвитель вертикальный, обеспечивает вертикальное ответвление горизонтальной кабеленесущий линии, состоящей из лотков металлических. Аксессуары в исполнении HDZ – это изделия с защитным покрытием горячий цинк (по ГОСТ 9.307), подходят для соединения между собой лотков серии «Стандарт» в любой комбинации как внутри помещений, так и на открытом воздухе. | 1539.51 | 1539.51
00-00103681 | Ответвитель (PR16.1295) | Промрукав | Ответвитель вертикальный, обеспечивает вертикальное ответвление горизонтальной кабеленесущий линии, состоящей из лотков металлических. Аксессуары в исполнении HDZ – это изделия с защитным покрытием горячий цинк (по ГОСТ 9.307), подходят для соединения между собой лотков серии «Стандарт» в любой комбинации как внутри помещений, так и на открытом воздухе. | 1591.81 | 1591.81
00-00103680 | Ответвитель (PR16.1296) | Промрукав | Ответвитель вертикальный, обеспечивает вертикальное ответвление горизонтальной кабеленесущий линии, состоящей из лотков металлических. Аксессуары в исполнении HDZ – это изделия с защитным покрытием горячий цинк (по ГОСТ 9.307), подходят для соединения между собой лотков серии «Стандарт» в любой комбинации как внутри помещений, так и на открытом воздухе. | 721.67 | 721.67
00-00103679 | Ответвитель (PR16.1297) | Промрукав | Ответвитель вертикальный, обеспечивает вертикальное ответвление горизонтальной кабеленесущий линии, состоящей из лотков металлических. Аксессуары в исполнении HDZ – это изделия с защитным покрытием горячий цинк (по ГОСТ 9.307), подходят для соединения между собой лотков серии «Стандарт» в любой комбинации как внутри помещений, так и на открытом воздухе. | 2845.18 | 2845.18
00-00103678 | Ответвитель (PR16.1298) | Промрукав | Ответвитель вертикальный, обеспечивает вертикальное ответвление горизонтальной кабеленесущий линии, состоящей из лотков металлических. Аксессуары в исполнении HDZ – это изделия с защитным покрытием горячий цинк (по ГОСТ 9.307), подходят для соединения между собой лотков серии «Стандарт» в любой комбинации как внутри помещений, так и на открытом воздухе. | 2404.31 | 2404.31
00-00103677 | Ответвитель (PR16.1299) | Промрукав | Ответвитель вертикальный, обеспечивает вертикальное ответвление горизонтальной кабеленесущий линии, состоящей из лотков металлических. Аксессуары в исполнении HDZ – это изделия с защитным покрытием горячий цинк (по ГОСТ 9.307), подходят для соединения между собой лотков серии «Стандарт» в любой комбинации как внутри помещений, так и на открытом воздухе. | 2535.95 | 2535.95
00-00118408 | Ответвитель вертикальный (PR16.2538) | Промрукав | Ответвитель вертикальный Стандарт INOX (AISI 304) 100х100. Обеспечивает вертикальное ответвление горизонтальной кабеленесущий линии, состоящей из лотков металлических. | 1544.93 | 1544.93
00-00118407 | Ответвитель вертикальный (PR16.2539) | Промрукав | Ответвитель вертикальный Стандарт INOX (AISI 304) 100х50. Обеспечивает вертикальное ответвление горизонтальной кабеленесущий линии, состоящей из лотков металлических. | 1161.53 | 1161.53
00-00118406 | Ответвитель вертикальный (PR16.2540) | Промрукав | Ответвитель вертикальный Стандарт INOX (AISI 304) 100х80. Обеспечивает вертикальное ответвление горизонтальной кабеленесущий линии, состоящей из лотков металлических. | 1206.41 | 1206.41
00-00118405 | Ответвитель вертикальный (PR16.2541) | Промрукав | Ответвитель вертикальный Стандарт INOX (AISI 304) 150х100. Обеспечивает вертикальное ответвление горизонтальной кабеленесущий линии, состоящей из лотков металлических. | 1720.12 | 1720.12
00-00118404 | Ответвитель вертикальный (PR16.2542) | Промрукав | Ответвитель вертикальный Стандарт INOX (AISI 304) 150х50. Обеспечивает вертикальное ответвление горизонтальной кабеленесущий линии, состоящей из лотков металлических. | 1290.8 | 1290.8
00-00118403 | Ответвитель вертикальный (PR16.2543) | Промрукав | Ответвитель вертикальный Стандарт INOX (AISI 304) 150х80 Обеспечивает вертикальное ответвление горизонтальной кабеленесущий линии, состоящей из лотков металлических. | 1339.89 | 1339.89
00-00118402 | Ответвитель вертикальный (PR16.2544) | Промрукав | Ответвитель вертикальный Стандарт INOX (AISI 304) 200х100 Обеспечивает вертикальное ответвление горизонтальной кабеленесущий линии, состоящей из лотков металлических. | 1972.99 | 1972.99
00-00118401 | Ответвитель вертикальный (PR16.2546) | Промрукав | Ответвитель вертикальный Стандарт INOX (AISI 304) 200х50. Обеспечивает вертикальное ответвление горизонтальной кабеленесущий линии, состоящей из лотков металлических. | 1469.96 | 1469.96
00-00118400 | Ответвитель вертикальный (PR16.2545) | Промрукав | Ответвитель вертикальный Стандарт INOX (AISI 304) 200х80 Обеспечивает вертикальное ответвление горизонтальной кабеленесущий линии, состоящей из лотков металлических. | 1536.43 | 1536.43
00-00118399 | Ответвитель вертикальный (PR16.2547) | Промрукав | Ответвитель вертикальный Стандарт INOX (AISI 304) 300х100 Обеспечивает вертикальное ответвление горизонтальной кабеленесущий линии, состоящей из лотков металлических. | 2287.55 | 2287.55
00-00118398 | Ответвитель вертикальный (PR16.2548) | Промрукав | Ответвитель вертикальный Стандарт INOX (AISI 304) 300х50 Обеспечивает вертикальное ответвление горизонтальной кабеленесущий линии, состоящей из лотков металлических. | 1966.89 | 1966.89
00-00118397 | Ответвитель вертикальный (PR16.2549) | Промрукав | Ответвитель вертикальный Стандарт INOX (AISI 304) 300х80 Обеспечивает вертикальное ответвление горизонтальной кабеленесущий линии, состоящей из лотков металлических. | 2036.25 | 2036.25
00-00118396 | Ответвитель вертикальный (PR16.2550) | Промрукав | Ответвитель вертикальный Стандарт INOX (AISI 304) 400х100 Обеспечивает вертикальное ответвление горизонтальной кабеленесущий линии, состоящей из лотков металлических. | 2545.4 | 2545.4
00-00118395 | Ответвитель вертикальный (PR16.2551) | Промрукав | Ответвитель вертикальный Стандарт INOX (AISI 304) 400х50 Обеспечивает вертикальное ответвление горизонтальной кабеленесущий линии, состоящей из лотков металлических. | 2188.12 | 2188.12
00-00118394 | Ответвитель вертикальный (PR16.2552) | Промрукав | Ответвитель вертикальный Стандарт INOX (AISI 304) 400х80 Обеспечивает вертикальное ответвление горизонтальной кабеленесущий линии, состоящей из лотков металлических. | 2200.69 | 2200.69
00-00118393 | Ответвитель вертикальный (PR16.2553) | Промрукав | Ответвитель вертикальный Стандарт INOX (AISI 304) 500х100 Обеспечивает вертикальное ответвление горизонтальной кабеленесущий линии, состоящей из лотков металлических. | 2765.78 | 2765.78
00-00118392 | Ответвитель вертикальный (PR16.2554) | Промрукав | Ответвитель вертикальный Стандарт INOX (AISI 304) 500х50 Обеспечивает вертикальное ответвление горизонтальной кабеленесущий линии, состоящей из лотков металлических. | 2378.87 | 2378.87
00-00118391 | Ответвитель вертикальный (PR16.2555) | Промрукав | Ответвитель вертикальный Стандарт INOX (AISI 304) 500х80 Обеспечивает вертикальное ответвление горизонтальной кабеленесущий линии, состоящей из лотков металлических. | 2459.66 | 2459.66
00-00118390 | Ответвитель вертикальный (PR16.2556) | Промрукав | Ответвитель вертикальный Стандарт INOX (AISI 304) 50х50 Обеспечивает вертикальное ответвление горизонтальной кабеленесущий линии, состоящей из лотков металлических. | 1062.01 | 1062.01
00-00118389 | Ответвитель вертикальный (PR16.2557) | Промрукав | Ответвитель вертикальный Стандарт INOX (AISI 304) 600х100 Обеспечивает вертикальное ответвление горизонтальной кабеленесущий линии, состоящей из лотков металлических. | 4396.3 | 4396.3
00-00118388 | Ответвитель вертикальный (PR16.2558) | Промрукав | Ответвитель вертикальный Стандарт INOX (AISI 304) 600х50 Обеспечивает вертикальное ответвление горизонтальной кабеленесущий линии, состоящей из лотков металлических. | 3715.1 | 3715.1
00-00118387 | Ответвитель вертикальный (PR16.2559) | Промрукав | Ответвитель вертикальный Стандарт INOX (AISI 304) 600х80 Обеспечивает вертикальное ответвление горизонтальной кабеленесущий линии, состоящей из лотков металлических. | 3918.56 | 3918.56
00-00118386 | Ответвитель вертикальный (PR16.2568) | Промрукав | Ответвитель вертикальный Стандарт INOX (AISI 316) 100х100 Обеспечивает вертикальное ответвление горизонтальной кабеленесущий линии, состоящей из лотков металлических. | 2008.41 | 2008.41
00-00118385 | Ответвитель вертикальный (PR16.2569) | Промрукав | Ответвитель вертикальный Стандарт INOX (AISI 316) 100х50 Обеспечивает вертикальное ответвление горизонтальной кабеленесущий линии, состоящей из лотков металлических. | 1510 | 1510
00-00118384 | Ответвитель вертикальный (PR16.2570) | Промрукав | Ответвитель вертикальный Стандарт INOX (AISI 316) 100х80 Обеспечивает вертикальное ответвление горизонтальной кабеленесущий линии, состоящей из лотков металлических. | 1568.34 | 1568.34
00-00118383 | Ответвитель вертикальный (PR16.2571) | Промрукав | Ответвитель вертикальный Стандарт INOX (AISI 316) 150х100 Обеспечивает вертикальное ответвление горизонтальной кабеленесущий линии, состоящей из лотков металлических. | 2236.11 | 2236.11
00-00118382 | Ответвитель вертикальный (PR16.2572) | Промрукав | Ответвитель вертикальный Стандарт INOX (AISI 316) 150х50 Обеспечивает вертикальное ответвление горизонтальной кабеленесущий линии, состоящей из лотков металлических. | 1678.05 | 1678.05
00-00118381 | Ответвитель вертикальный (PR16.2573) | Промрукав | Ответвитель вертикальный Стандарт INOX (AISI 316) 150х80 Обеспечивает вертикальное ответвление горизонтальной кабеленесущий линии, состоящей из лотков металлических. | 1741.86 | 1741.86
00-00118380 | Ответвитель вертикальный (PR16.2574) | Промрукав | Ответвитель вертикальный Стандарт INOX (AISI 316) 200х100 Обеспечивает вертикальное ответвление горизонтальной кабеленесущий линии, состоящей из лотков металлических. | 2564.87 | 2564.87
00-00118379 | Ответвитель вертикальный (PR16.2575) | Промрукав | Ответвитель вертикальный Стандарт INOX (AISI 316) 200х50 Обеспечивает вертикальное ответвление горизонтальной кабеленесущий линии, состоящей из лотков металлических. | 1910.92 | 1910.92
00-00118378 | Ответвитель вертикальный (PR16.2576) | Промрукав | Ответвитель вертикальный Стандарт INOX (AISI 316) 200х80 Обеспечивает вертикальное ответвление горизонтальной кабеленесущий линии, состоящей из лотков металлических. | 1997.35 | 1997.35
00-00118377 | Ответвитель вертикальный (PR16.2577) | Промрукав | Ответвитель вертикальный Стандарт INOX (AISI 316) 300х100 Обеспечивает вертикальное ответвление горизонтальной кабеленесущий линии, состоящей из лотков металлических. | 2973.8 | 2973.8
00-00118376 | Ответвитель вертикальный (PR16.2578) | Промрукав | Ответвитель вертикальный Стандарт INOX (AISI 316) 300х50 Обеспечивает вертикальное ответвление горизонтальной кабеленесущий линии, состоящей из лотков металлических. | 2556.95 | 2556.95
00-00118375 | Ответвитель вертикальный (PR16.2579) | Промрукав | Ответвитель вертикальный Стандарт INOX (AISI 316) 300х80 Обеспечивает вертикальное ответвление горизонтальной кабеленесущий линии, состоящей из лотков металлических. | 2647.14 | 2647.14
00-00118374 | Ответвитель вертикальный (PR16.2580) | Промрукав | Ответвитель вертикальный Стандарт INOX (AISI 316) 400х100 Обеспечивает вертикальное ответвление горизонтальной кабеленесущий линии, состоящей из лотков металлических. | 3309 | 3309
00-00118373 | Ответвитель вертикальный (PR16.2581) | Промрукав | Ответвитель вертикальный Стандарт INOX (AISI 316) 400х50 Обеспечивает вертикальное ответвление горизонтальной кабеленесущий линии, состоящей из лотков металлических. | 2844.6 | 2844.6
00-00118372 | Ответвитель вертикальный (PR16.2582) | Промрукав | Ответвитель вертикальный Стандарт INOX (AISI 316) 400х80 Обеспечивает вертикальное ответвление горизонтальной кабеленесущий линии, состоящей из лотков металлических. | 2860.92 | 2860.92
00-00118371 | Ответвитель вертикальный (PR16.2583) | Промрукав | Ответвитель вертикальный Стандарт INOX (AISI 316) 500х100 Обеспечивает вертикальное ответвление горизонтальной кабеленесущий линии, состоящей из лотков металлических. | 3595.53 | 3595.53
00-00118370 | Ответвитель вертикальный (PR16.2584) | Промрукав | Ответвитель вертикальный Стандарт INOX (AISI 316) 500х50 Обеспечивает вертикальное ответвление горизонтальной кабеленесущий линии, состоящей из лотков металлических. | 3092.5 | 3092.5
00-00118369 | Ответвитель вертикальный (PR16.2585) | Промрукав | Ответвитель вертикальный Стандарт INOX (AISI 316) 500х80 Обеспечивает вертикальное ответвление горизонтальной кабеленесущий линии, состоящей из лотков металлических. | 3197.56 | 3197.56
00-00118368 | Ответвитель вертикальный (PR16.4100) | Промрукав | Аксессуары в исполнении AISI 316 – это изделия, изготовленные из аустенитной конструкционной марки нержавеющей стали 10Х17Н13М2 или А4, которая представляет собой улучшенную марку AISI 304 за счёт добавления в состав молибдена (который защищает от разрушения в морской воде) и более высокого содержания цветных металлов, в том числе и никеля. Изделия из AISI 316 характеризуются высокими показателями по коррозионной стойкостью к агрессивным средам, даже при высокой температуре эксплуатации, износостойкостью и высокими прочностями показателями, что позволяет применять изделия в: металлургической, кораблестроительной, пищевой, фармацевтической, химической, нефтедобывающей и нефтеперерабатывающей, и других отраслях промышленности. Обеспечивает вертикальное ответвление горизонтальной кабеленесущей линии, состоящей из лотков металлических. | 1380.64 | 1380.64
00-00118367 | Ответвитель вертикальный (PR16.2586) | Промрукав | Ответвитель вертикальный Стандарт INOX (AISI 316) 600х100 Обеспечивает вертикальное ответвление горизонтальной кабеленесущий линии, состоящей из лотков металлических. | 5715.22 | 5715.22
00-00118366 | Ответвитель вертикальный (PR16.2587) | Промрукав | Ответвитель вертикальный Стандарт INOX (AISI 316) 600х50 Обеспечивает вертикальное ответвление горизонтальной кабеленесущий линии, состоящей из лотков металлических. | 4829.62 | 4829.62
00-00118365 | Ответвитель вертикальный (PR16.2588) | Промрукав | Ответвитель вертикальный Стандарт INOX (AISI 316) 600х80 Обеспечивает вертикальное ответвление горизонтальной кабеленесущий линии, состоящей из лотков металлических. | 5094.14 | 5094.14
00-00111680 | Ответвитель (PR16.2597) | Промрукав | Обеспечивает вертикальное ответвление горизонтальной кабеленесущий линии, состоящей из лотков металлических. Аксессуары в исполнении AISI 409 – это изделия, изготовленные из ферритовой марки нержавеющей стали 08Х13, обладающих коррозионной стойкостью и высокими прочностями показателями, что позволяет применять изделия, в различных непищевых отраслях промышленности. | 1035.13 | 1035.13
00-00111681 | Ответвитель (PR16.2598) | Промрукав | Обеспечивает вертикальное ответвление горизонтальной кабеленесущий линии, состоящей из лотков металлических. Аксессуары в исполнении AISI 409 – это изделия, изготовленные из ферритовой марки нержавеющей стали 08Х13, обладающих коррозионной стойкостью и высокими прочностями показателями, что позволяет применять изделия, в различных непищевых отраслях промышленности. | 778.22 | 778.22
00-00111682 | Ответвитель (PR16.2599) | Промрукав | Обеспечивает вертикальное ответвление горизонтальной кабеленесущий линии, состоящей из лотков металлических. Аксессуары в исполнении AISI 409 – это изделия, изготовленные из ферритовой марки нержавеющей стали 08Х13, обладающих коррозионной стойкостью и высокими прочностями показателями, что позволяет применять изделия, в различных непищевых отраслях промышленности. | 808.28 | 808.28
00-00111683 | Ответвитель (PR16.2600) | Промрукав | Обеспечивает вертикальное ответвление горизонтальной кабеленесущий линии, состоящей из лотков металлических. Аксессуары в исполнении AISI 409 – это изделия, изготовленные из ферритовой марки нержавеющей стали 08Х13, обладающих коррозионной стойкостью и высокими прочностями показателями, что позволяет применять изделия, в различных непищевых отраслях промышленности. | 1152.47 | 1152.47
00-00111684 | Ответвитель (PR16.2601) | Промрукав | Обеспечивает вертикальное ответвление горизонтальной кабеленесущий линии, состоящей из лотков металлических. Аксессуары в исполнении AISI 409 – это изделия, изготовленные из ферритовой марки нержавеющей стали 08Х13, обладающих коррозионной стойкостью и высокими прочностями показателями, что позволяет применять изделия, в различных непищевых отраслях промышленности. | 864.83 | 864.83
00-00111685 | Ответвитель (PR16.2602) | Промрукав | Обеспечивает вертикальное ответвление горизонтальной кабеленесущий линии, состоящей из лотков металлических. Аксессуары в исполнении AISI 409 – это изделия, изготовленные из ферритовой марки нержавеющей стали 08Х13, обладающих коррозионной стойкостью и высокими прочностями показателями, что позволяет применять изделия, в различных непищевых отраслях промышленности. | 897.73 | 897.73
00-00111686 | Ответвитель (PR16.2603) | Промрукав | Обеспечивает вертикальное ответвление горизонтальной кабеленесущий линии, состоящей из лотков металлических. Аксессуары в исполнении AISI 409 – это изделия, изготовленные из ферритовой марки нержавеющей стали 08Х13, обладающих коррозионной стойкостью и высокими прочностями показателями, что позволяет применять изделия, в различных непищевых отраслях промышленности. | 1321.91 | 1321.91
00-00111687 | Ответвитель (PR16.2604) | Промрукав | Обеспечивает вертикальное ответвление горизонтальной кабеленесущий линии, состоящей из лотков металлических. Аксессуары в исполнении AISI 409 – это изделия, изготовленные из ферритовой марки нержавеющей стали 08Х13, обладающих коррозионной стойкостью и высокими прочностями показателями, что позволяет применять изделия, в различных непищевых отраслях промышленности. | 984.86 | 984.86
00-00111688 | Ответвитель (PR16.2605) | Промрукав | Обеспечивает вертикальное ответвление горизонтальной кабеленесущий линии, состоящей из лотков металлических. Аксессуары в исполнении AISI 409 – это изделия, изготовленные из ферритовой марки нержавеющей стали 08Х13, обладающих коррозионной стойкостью и высокими прочностями показателями, что позволяет применять изделия, в различных непищевых отраслях промышленности. | 1029.43 | 1029.43
00-00111689 | Ответвитель (PR16.2606) | Промрукав | Обеспечивает вертикальное ответвление горизонтальной кабеленесущий линии, состоящей из лотков металлических. Аксессуары в исполнении AISI 409 – это изделия, изготовленные из ферритовой марки нержавеющей стали 08Х13, обладающих коррозионной стойкостью и высокими прочностями показателями, что позволяет применять изделия, в различных непищевых отраслях промышленности. | 1532.64 | 1532.64
00-00111690 | Ответвитель (PR16.2607) | Промрукав | Обеспечивает вертикальное ответвление горизонтальной кабеленесущий линии, состоящей из лотков металлических. Аксессуары в исполнении AISI 409 – это изделия, изготовленные из ферритовой марки нержавеющей стали 08Х13, обладающих коррозионной стойкостью и высокими прочностями показателями, что позволяет применять изделия, в различных непищевых отраслях промышленности. | 1317.81 | 1317.81
00-00111691 | Ответвитель (PR16.2608) | Промрукав | Обеспечивает вертикальное ответвление горизонтальной кабеленесущий линии, состоящей из лотков металлических. Аксессуары в исполнении AISI 409 – это изделия, изготовленные из ферритовой марки нержавеющей стали 08Х13, обладающих коррозионной стойкостью и высокими прочностями показателями, что позволяет применять изделия, в различных непищевых отраслях промышленности. | 1364.29 | 1364.29
00-00111692 | Ответвитель (PR16.2609) | Промрукав | Обеспечивает вертикальное ответвление горизонтальной кабеленесущий линии, состоящей из лотков металлических. Аксессуары в исполнении AISI 409 – это изделия, изготовленные из ферритовой марки нержавеющей стали 08Х13, обладающих коррозионной стойкостью и высокими прочностями показателями, что позволяет применять изделия, в различных непищевых отраслях промышленности. | 1705.43 | 1705.43
00-00111693 | Ответвитель (PR16.2610) | Промрукав | Обеспечивает вертикальное ответвление горизонтальной кабеленесущий линии, состоящей из лотков металлических. Аксессуары в исполнении AISI 409 – это изделия, изготовленные из ферритовой марки нержавеющей стали 08Х13, обладающих коррозионной стойкостью и высокими прочностями показателями, что позволяет применять изделия, в различных непищевых отраслях промышленности. | 1466.08 | 1466.08
00-00111694 | Ответвитель (PR16.2611) | Промрукав | Обеспечивает вертикальное ответвление горизонтальной кабеленесущий линии, состоящей из лотков металлических. Аксессуары в исполнении AISI 409 – это изделия, изготовленные из ферритовой марки нержавеющей стали 08Х13, обладающих коррозионной стойкостью и высокими прочностями показателями, что позволяет применять изделия, в различных непищевых отраслях промышленности. | 1474.46 | 1474.46
00-00111695 | Ответвитель (PR16.2612) | Промрукав | Обеспечивает вертикальное ответвление горизонтальной кабеленесущий линии, состоящей из лотков металлических. Аксессуары в исполнении AISI 409 – это изделия, изготовленные из ферритовой марки нержавеющей стали 08Х13, обладающих коррозионной стойкостью и высокими прочностями показателями, что позволяет применять изделия, в различных непищевых отраслях промышленности. | 1853.11 | 1853.11
00-00111696 | Ответвитель (PR16.2613) | Промрукав | Обеспечивает вертикальное ответвление горизонтальной кабеленесущий линии, состоящей из лотков металлических. Аксессуары в исполнении AISI 409 – это изделия, изготовленные из ферритовой марки нержавеющей стали 08Х13, обладающих коррозионной стойкостью и высокими прочностями показателями, что позволяет применять изделия, в различных непищевых отраслях промышленности. | 1593.84 | 1593.84
00-00111697 | Ответвитель (PR16.2614) | Промрукав | Обеспечивает вертикальное ответвление горизонтальной кабеленесущий линии, состоящей из лотков металлических. Аксессуары в исполнении AISI 409 – это изделия, изготовленные из ферритовой марки нержавеющей стали 08Х13, обладающих коррозионной стойкостью и высокими прочностями показателями, что позволяет применять изделия, в различных непищевых отраслях промышленности. | 1647.95 | 1647.95
00-00111698 | Ответвитель (PR16.2615) | Промрукав | Обеспечивает вертикальное ответвление горизонтальной кабеленесущий линии, состоящей из лотков металлических. Аксессуары в исполнении AISI 409 – это изделия, изготовленные из ферритовой марки нержавеющей стали 08Х13, обладающих коррозионной стойкостью и высокими прочностями показателями, что позволяет применять изделия, в различных непищевых отраслях промышленности. | 711.54 | 711.54
00-00111699 | Ответвитель (PR16.2616) | Промрукав | Обеспечивает вертикальное ответвление горизонтальной кабеленесущий линии, состоящей из лотков металлических. Аксессуары в исполнении AISI 409 – это изделия, изготовленные из ферритовой марки нержавеющей стали 08Х13, обладающих коррозионной стойкостью и высокими прочностями показателями, что позволяет применять изделия, в различных непищевых отраслях промышленности. | 2945.56 | 2945.56
00-00111700 | Ответвитель (PR16.2617) | Промрукав | Обеспечивает вертикальное ответвление горизонтальной кабеленесущий линии, состоящей из лотков металлических. Аксессуары в исполнении AISI 409 – это изделия, изготовленные из ферритовой марки нержавеющей стали 08Х13, обладающих коррозионной стойкостью и высокими прочностями показателями, что позволяет применять изделия, в различных непищевых отраслях промышленности. | 2489.1 | 2489.1
00-00111701 | Ответвитель (PR16.2618) | Промрукав | Обеспечивает вертикальное ответвление горизонтальной кабеленесущий линии, состоящей из лотков металлических. Аксессуары в исполнении AISI 409 – это изделия, изготовленные из ферритовой марки нержавеющей стали 08Х13, обладающих коррозионной стойкостью и высокими прочностями показателями, что позволяет применять изделия, в различных непищевых отраслях промышленности. | 2625.45 | 2625.45
00-00090700 | Ответвитель (PR16.1175) | Промрукав | Ответвитель горизонтальный с крышкой обеспечивает горизонтальное ответвление кабеленесущий линии, состоящей из лотков металлических. | 1355.74 | 1355.74
00-00090701 | Ответвитель (PR16.1173) | Промрукав | Ответвитель горизонтальный с крышкой обеспечивает горизонтальное ответвление кабеленесущий линии, состоящей из лотков металлических. | 1289.04 | 1289.04
00-00090702 | Ответвитель (PR16.1174) | Промрукав | Ответвитель горизонтальный с крышкой обеспечивает горизонтальное ответвление кабеленесущий линии, состоящей из лотков металлических. | 1331.55 | 1331.55
00-00090703 | Ответвитель (PR16.1178) | Промрукав | Ответвитель горизонтальный с крышкой обеспечивает горизонтальное ответвление кабеленесущий линии, состоящей из лотков металлических. | 1536.7 | 1536.7
00-00090704 | Ответвитель (PR16.1176) | Промрукав | Ответвитель горизонтальный с крышкой обеспечивает горизонтальное ответвление кабеленесущий линии, состоящей из лотков металлических. | 1469.14 | 1469.14
00-00090705 | Ответвитель (PR16.1177) | Промрукав | Ответвитель горизонтальный с крышкой обеспечивает горизонтальное ответвление кабеленесущий линии, состоящей из лотков металлических. | 1504.51 | 1504.51
00-00090706 | Ответвитель (PR16.1181) | Промрукав | Ответвитель горизонтальный с крышкой обеспечивает горизонтальное ответвление кабеленесущий линии, состоящей из лотков металлических. | 1759.82 | 1759.82
00-00090707 | Ответвитель (PR16.1179) | Промрукав | Ответвитель горизонтальный с крышкой обеспечивает горизонтальное ответвление кабеленесущий линии, состоящей из лотков металлических. | 1707.31 | 1707.31
00-00090708 | Ответвитель (PR16.1180) | Промрукав | Ответвитель горизонтальный с крышкой обеспечивает горизонтальное ответвление кабеленесущий линии, состоящей из лотков металлических. | 1756.81 | 1756.81
00-00090709 | Ответвитель (PR16.1184) | Промрукав | Ответвитель горизонтальный с крышкой обеспечивает горизонтальное ответвление кабеленесущий линии, состоящей из лотков металлических. | 2324.58 | 2324.58
00-00090710 | Ответвитель (PR16.1182) | Промрукав | Ответвитель горизонтальный с крышкой обеспечивает горизонтальное ответвление кабеленесущий линии, состоящей из лотков металлических. | 2219.45 | 2219.45
00-00090711 | Ответвитель (PR16.1183) | Промрукав | Ответвитель горизонтальный с крышкой обеспечивает горизонтальное ответвление кабеленесущий линии, состоящей из лотков металлических. | 2272.63 | 2272.63
00-00090712 | Ответвитель (PR16.1187) | Промрукав | Ответвитель горизонтальный с крышкой обеспечивает горизонтальное ответвление кабеленесущий линии, состоящей из лотков металлических. | 2583.19 | 2583.19
00-00090713 | Ответвитель (PR16.1185) | Промрукав | Ответвитель горизонтальный с крышкой обеспечивает горизонтальное ответвление кабеленесущий линии, состоящей из лотков металлических. | 2522.67 | 2522.67
00-00090714 | Ответвитель (PR16.1186) | Промрукав | Ответвитель горизонтальный с крышкой обеспечивает горизонтальное ответвление кабеленесущий линии, состоящей из лотков металлических. | 2579.59 | 2579.59
00-00090715 | Ответвитель (PR16.1190) | Промрукав | Ответвитель горизонтальный с крышкой обеспечивает горизонтальное ответвление кабеленесущий линии, состоящей из лотков металлических. | 2804.22 | 2804.22
00-00090716 | Ответвитель (PR16.1188) | Промрукав | Ответвитель горизонтальный с крышкой обеспечивает горизонтальное ответвление кабеленесущий линии, состоящей из лотков металлических. | 2739.17 | 2739.17
00-00090717 | Ответвитель (PR16.1189) | Промрукав | Ответвитель горизонтальный с крышкой обеспечивает горизонтальное ответвление кабеленесущий линии, состоящей из лотков металлических. | 2790.49 | 2790.49
00-00090718 | Ответвитель (PR16.1172) | Промрукав | Ответвитель горизонтальный с крышкой обеспечивает горизонтальное ответвление кабеленесущий линии, состоящей из лотков металлических. | 1114.31 | 1114.31
00-00090719 | Ответвитель (PR16.1193) | Промрукав | Ответвитель горизонтальный с крышкой обеспечивает горизонтальное ответвление кабеленесущий линии, состоящей из лотков металлических. | 3087.69 | 3087.69
00-00090720 | Ответвитель (PR16.1191) | Промрукав | Ответвитель горизонтальный с крышкой обеспечивает горизонтальное ответвление кабеленесущий линии, состоящей из лотков металлических. | 2883.97 | 2883.97
00-00090721 | Ответвитель (PR16.1192) | Промрукав | Ответвитель горизонтальный с крышкой обеспечивает горизонтальное ответвление кабеленесущий линии, состоящей из лотков металлических. | 2906.46 | 2906.46
00-00116048 | PR16.8297 | Промрукав | Аксессуары для лотков применяются при монтаже перфорированных, глухих и проволочных лотков, что позволяет выполнить более эстетичный и качественный монтаж. | 801.11 | 801.11
00-00116049 | PR16.8293 | Промрукав | Аксессуары для лотков применяются при монтаже перфорированных, глухих и проволочных лотков, что позволяет выполнить более эстетичный и качественный монтаж. | 738.28 | 738.28
00-00116050 | PR16.8295 | Промрукав | Аксессуары для лотков применяются при монтаже перфорированных, глухих и проволочных лотков, что позволяет выполнить более эстетичный и качественный монтаж. | 762.61 | 762.61
00-00116051 | PR16.8303 | Промрукав | Аксессуары для лотков применяются при монтаже перфорированных, глухих и проволочных лотков, что позволяет выполнить более эстетичный и качественный монтаж. | 935.98 | 935.98
00-00116052 | PR16.8299 | Промрукав | Аксессуары для лотков применяются при монтаже перфорированных, глухих и проволочных лотков, что позволяет выполнить более эстетичный и качественный монтаж. | 868.13 | 868.13
00-00116053 | PR16.8301 | Промрукав | Аксессуары для лотков применяются при монтаже перфорированных, глухих и проволочных лотков, что позволяет выполнить более эстетичный и качественный монтаж. | 889.04 | 889.04
00-00116054 | PR16.8310 | Промрукав | Аксессуары для лотков применяются при монтаже перфорированных, глухих и проволочных лотков, что позволяет выполнить более эстетичный и качественный монтаж. | 1071.9 | 1071.9
00-00116055 | PR16.8305 | Промрукав | Аксессуары для лотков применяются при монтаже перфорированных, глухих и проволочных лотков, что позволяет выполнить более эстетичный и качественный монтаж. | 1024.38 | 1024.38
00-00116056 | PR16.8308 | Промрукав | Аксессуары для лотков применяются при монтаже перфорированных, глухих и проволочных лотков, что позволяет выполнить более эстетичный и качественный монтаж. | 1070.08 | 1070.08
00-00116057 | PR16.8317 | Промрукав | Аксессуары для лотков применяются при монтаже перфорированных, глухих и проволочных лотков, что позволяет выполнить более эстетичный и качественный монтаж. | 1394.75 | 1394.75
00-00116058 | PR16.8313 | Промрукав | Аксессуары для лотков применяются при монтаже перфорированных, глухих и проволочных лотков, что позволяет выполнить более эстетичный и качественный монтаж. | 1311.49 | 1311.49
00-00116059 | PR16.8315 | Промрукав | Аксессуары для лотков применяются при монтаже перфорированных, глухих и проволочных лотков, что позволяет выполнить более эстетичный и качественный монтаж. | 1342.91 | 1342.91
00-00116060 | PR16.8323 | Промрукав | Аксессуары для лотков применяются при монтаже перфорированных, глухих и проволочных лотков, что позволяет выполнить более эстетичный и качественный монтаж. | 1526.42 | 1526.42
00-00116061 | PR16.8319 | Промрукав | Аксессуары для лотков применяются при монтаже перфорированных, глухих и проволочных лотков, что позволяет выполнить более эстетичный и качественный монтаж. | 1467.71 | 1467.71
00-00116062 | PR16.8321 | Промрукав | Аксессуары для лотков применяются при монтаже перфорированных, глухих и проволочных лотков, что позволяет выполнить более эстетичный и качественный монтаж. | 1524.29 | 1524.29
00-00116063 | PR16.8330 | Промрукав | Аксессуары для лотков применяются при монтаже перфорированных, глухих и проволочных лотков, что позволяет выполнить более эстетичный и качественный монтаж. | 1555.06 | 1555.06
00-00116064 | PR16.8325 | Промрукав | Аксессуары для лотков применяются при монтаже перфорированных, глухих и проволочных лотков, что позволяет выполнить более эстетичный и качественный монтаж. | 1494.08 | 1494.08
00-00116065 | PR16.8328 | Промрукав | Аксессуары для лотков применяются при монтаже перфорированных, глухих и проволочных лотков, что позволяет выполнить более эстетичный и качественный монтаж. | 1547.45 | 1547.45
00-00116066 | PR16.8291 | Промрукав | Аксессуары для лотков применяются при монтаже перфорированных, глухих и проволочных лотков, что позволяет выполнить более эстетичный и качественный монтаж. | 607.81 | 607.81
00-00116067 | PR16.8336 | Промрукав | Аксессуары для лотков применяются при монтаже перфорированных, глухих и проволочных лотков, что позволяет выполнить более эстетичный и качественный монтаж. | 1599.97 | 1599.97
00-00116068 | PR16.8332 | Промрукав | Аксессуары для лотков применяются при монтаже перфорированных, глухих и проволочных лотков, что позволяет выполнить более эстетичный и качественный монтаж. | 1441.99 | 1441.99
00-00116069 | PR16.8334 | Промрукав | Аксессуары для лотков применяются при монтаже перфорированных, глухих и проволочных лотков, что позволяет выполнить более эстетичный и качественный монтаж. | 1453.21 | 1453.21
00-00103676 | Ответвитель (PR16.1300) | Промрукав | Ответвитель горизонтальный, обеспечивает горизонтальное ответвление кабеленесущий линии, состоящей из лотков металлических. Аксессуары в исполнении HDZ – это изделия с защитным покрытием горячий цинк (по ГОСТ 9.307), подходят для соединения между собой лотков серии «Стандарт» в любой комбинации как внутри помещений, так и на открытом воздухе. | 1110.93 | 1110.93
00-00103675 | Ответвитель (PR16.1301) | Промрукав | Ответвитель горизонтальный, обеспечивает горизонтальное ответвление кабеленесущий линии, состоящей из лотков металлических. Аксессуары в исполнении HDZ – это изделия с защитным покрытием горячий цинк (по ГОСТ 9.307), подходят для соединения между собой лотков серии «Стандарт» в любой комбинации как внутри помещений, так и на открытом воздухе. | 835.23 | 835.23
00-00103674 | Ответвитель (PR16.1302) | Промрукав | Ответвитель горизонтальный, обеспечивает горизонтальное ответвление кабеленесущий линии, состоящей из лотков металлических. Аксессуары в исполнении HDZ – это изделия с защитным покрытием горячий цинк (по ГОСТ 9.307), подходят для соединения между собой лотков серии «Стандарт» в любой комбинации как внутри помещений, так и на открытом воздухе. | 867.48 | 867.48
00-00103673 | Ответвитель (PR16.1303) | Промрукав | Ответвитель горизонтальный, обеспечивает горизонтальное ответвление кабеленесущий линии, состоящей из лотков металлических. Аксессуары в исполнении HDZ – это изделия с защитным покрытием горячий цинк (по ГОСТ 9.307), подходят для соединения между собой лотков серии «Стандарт» в любой комбинации как внутри помещений, так и на открытом воздухе. | 1236.87 | 1236.87
00-00103672 | Ответвитель (PR16.1304) | Промрукав | Ответвитель горизонтальный, обеспечивает горизонтальное ответвление кабеленесущий линии, состоящей из лотков металлических. Аксессуары в исполнении HDZ – это изделия с защитным покрытием горячий цинк (по ГОСТ 9.307), подходят для соединения между собой лотков серии «Стандарт» в любой комбинации как внутри помещений, так и на открытом воздухе. | 1039.56 | 1039.56
00-00103671 | Ответвитель (PR16.1305) | Промрукав | Ответвитель горизонтальный, обеспечивает горизонтальное ответвление кабеленесущий линии, состоящей из лотков металлических. Аксессуары в исполнении HDZ – это изделия с защитным покрытием горячий цинк (по ГОСТ 9.307), подходят для соединения между собой лотков серии «Стандарт» в любой комбинации как внутри помещений, так и на открытом воздухе. | 1059.83 | 1059.83
00-00103670 | Ответвитель (PR16.1306) | Промрукав | Ответвитель горизонтальный, обеспечивает горизонтальное ответвление кабеленесущий линии, состоящей из лотков металлических. Аксессуары в исполнении HDZ – это изделия с защитным покрытием горячий цинк (по ГОСТ 9.307), подходят для соединения между собой лотков серии «Стандарт» в любой комбинации как внутри помещений, так и на открытом воздухе. | 1418.74 | 1418.74
00-00103669 | Ответвитель (PR16.1307) | Промрукав | Ответвитель горизонтальный, обеспечивает горизонтальное ответвление кабеленесущий линии, состоящей из лотков металлических. Аксессуары в исполнении HDZ – это изделия с защитным покрытием горячий цинк (по ГОСТ 9.307), подходят для соединения между собой лотков серии «Стандарт» в любой комбинации как внутри помещений, так и на открытом воздухе. | 1056.99 | 1056.99
00-00103668 | Ответвитель (PR16.1308) | Промрукав | Ответвитель горизонтальный, обеспечивает горизонтальное ответвление кабеленесущий линии, состоящей из лотков металлических. Аксессуары в исполнении HDZ – это изделия с защитным покрытием горячий цинк (по ГОСТ 9.307), подходят для соединения между собой лотков серии «Стандарт» в любой комбинации как внутри помещений, так и на открытом воздухе. | 1104.8 | 1104.8
00-00103667 | Ответвитель (PR16.1309) | Промрукав | Ответвитель горизонтальный, обеспечивает горизонтальное ответвление кабеленесущий линии, состоящей из лотков металлических. Аксессуары в исполнении HDZ – это изделия с защитным покрытием горячий цинк (по ГОСТ 9.307), подходят для соединения между собой лотков серии «Стандарт» в любой комбинации как внутри помещений, так и на открытом воздухе. | 1644.9 | 1644.9
00-00103666 | Ответвитель (PR16.1310) | Промрукав | Ответвитель горизонтальный, обеспечивает горизонтальное ответвление кабеленесущий линии, состоящей из лотков металлических. Аксессуары в исполнении HDZ – это изделия с защитным покрытием горячий цинк (по ГОСТ 9.307), подходят для соединения между собой лотков серии «Стандарт» в любой комбинации как внутри помещений, так и на открытом воздухе. | 1414.34 | 1414.34
00-00103665 | Ответвитель (PR16.1311) | Промрукав | Ответвитель горизонтальный, обеспечивает горизонтальное ответвление кабеленесущий линии, состоящей из лотков металлических. Аксессуары в исполнении HDZ – это изделия с защитным покрытием горячий цинк (по ГОСТ 9.307), подходят для соединения между собой лотков серии «Стандарт» в любой комбинации как внутри помещений, так и на открытом воздухе. | 1464.23 | 1464.23
00-00103664 | Ответвитель (PR16.1312) | Промрукав | Ответвитель горизонтальный, обеспечивает горизонтальное ответвление кабеленесущий линии, состоящей из лотков металлических. Аксессуары в исполнении HDZ – это изделия с защитным покрытием горячий цинк (по ГОСТ 9.307), подходят для соединения между собой лотков серии «Стандарт» в любой комбинации как внутри помещений, так и на открытом воздухе. | 1830.35 | 1830.35
00-00103663 | Ответвитель (PR16.1313) | Промрукав | Ответвитель горизонтальный, обеспечивает горизонтальное ответвление кабеленесущий линии, состоящей из лотков металлических. Аксессуары в исполнении HDZ – это изделия с защитным покрытием горячий цинк (по ГОСТ 9.307), подходят для соединения между собой лотков серии «Стандарт» в любой комбинации как внутри помещений, так и на открытом воздухе. | 1573.45 | 1573.45
00-00103662 | Ответвитель (PR16.1314) | Промрукав | Ответвитель горизонтальный, обеспечивает горизонтальное ответвление кабеленесущий линии, состоящей из лотков металлических. Аксессуары в исполнении HDZ – это изделия с защитным покрытием горячий цинк (по ГОСТ 9.307), подходят для соединения между собой лотков серии «Стандарт» в любой комбинации как внутри помещений, так и на открытом воздухе. | 1582.44 | 1582.44
00-00103661 | Ответвитель (PR16.1315) | Промрукав | Ответвитель горизонтальный, обеспечивает горизонтальное ответвление кабеленесущий линии, состоящей из лотков металлических. Аксессуары в исполнении HDZ – это изделия с защитным покрытием горячий цинк (по ГОСТ 9.307), подходят для соединения между собой лотков серии «Стандарт» в любой комбинации как внутри помещений, так и на открытом воздухе. | 1988.82 | 1988.82
00-00103660 | Ответвитель (PR16.1316) | Промрукав | Ответвитель горизонтальный, обеспечивает горизонтальное ответвление кабеленесущий линии, состоящей из лотков металлических. Аксессуары в исполнении HDZ – это изделия с защитным покрытием горячий цинк (по ГОСТ 9.307), подходят для соединения между собой лотков серии «Стандарт» в любой комбинации как внутри помещений, так и на открытом воздухе. | 1710.57 | 1710.57
00-00103659 | Ответвитель (PR16.1317) | Промрукав | Ответвитель горизонтальный, обеспечивает горизонтальное ответвление кабеленесущий линии, состоящей из лотков металлических. Аксессуары в исполнении HDZ – это изделия с защитным покрытием горячий цинк (по ГОСТ 9.307), подходят для соединения между собой лотков серии «Стандарт» в любой комбинации как внутри помещений, так и на открытом воздухе. | 1768.69 | 1768.69
00-00103658 | Ответвитель (PR16.1318) | Промрукав | Ответвитель горизонтальный, обеспечивает горизонтальное ответвление кабеленесущий линии, состоящей из лотков металлических. Аксессуары в исполнении HDZ – это изделия с защитным покрытием горячий цинк (по ГОСТ 9.307), подходят для соединения между собой лотков серии «Стандарт» в любой комбинации как внутри помещений, так и на открытом воздухе. | 763.66 | 763.66
00-00103657 | Ответвитель (PR16.1319) | Промрукав | Ответвитель горизонтальный, обеспечивает горизонтальное ответвление кабеленесущий линии, состоящей из лотков металлических. Аксессуары в исполнении HDZ – это изделия с защитным покрытием горячий цинк (по ГОСТ 9.307), подходят для соединения между собой лотков серии «Стандарт» в любой комбинации как внутри помещений, так и на открытом воздухе. | 3161.31 | 3161.31
00-00103656 | Ответвитель (PR16.1320) | Промрукав | Ответвитель горизонтальный, обеспечивает горизонтальное ответвление кабеленесущий линии, состоящей из лотков металлических. Аксессуары в исполнении HDZ – это изделия с защитным покрытием горячий цинк (по ГОСТ 9.307), подходят для соединения между собой лотков серии «Стандарт» в любой комбинации как внутри помещений, так и на открытом воздухе. | 2671.44 | 2671.44
00-00103655 | Ответвитель (PR16.1321) | Промрукав | Ответвитель горизонтальный, обеспечивает горизонтальное ответвление кабеленесущий линии, состоящей из лотков металлических. Аксессуары в исполнении HDZ – это изделия с защитным покрытием горячий цинк (по ГОСТ 9.307), подходят для соединения между собой лотков серии «Стандарт» в любой комбинации как внутри помещений, так и на открытом воздухе. | 2817.74 | 2817.74
00-00118364 | Ответвитель горизонтальный (PR16.2628) | Промрукав | Ответвитель горизонтальный Стандарт INOX (AISI 304) 100х100 Обеспечивает горизонтальное ответвление кабеленесущий линии, состоящей из лотков металлических. | 1768.63 | 1768.63
00-00118363 | Ответвитель горизонтальный (PR16.2629) | Промрукав | Ответвитель горизонтальный Стандарт INOX (AISI 304) 100х50 Обеспечивает горизонтальное ответвление кабеленесущий линии, состоящей из лотков металлических. | 1329.67 | 1329.67
00-00118362 | Ответвитель горизонтальный (PR16.2630) | Промрукав | Ответвитель горизонтальный Стандарт INOX (AISI 304) 100х80 Обеспечивает горизонтальное ответвление кабеленесущий линии, состоящей из лотков металлических. | 1381.07 | 1381.07
00-00118361 | Ответвитель горизонтальный (PR16.2631) | Промрукав | Ответвитель горизонтальный Стандарт INOX (AISI 304) 150х100 Обеспечивает горизонтальное ответвление кабеленесущий линии, состоящей из лотков металлических. | 1969.11 | 1969.11
00-00118360 | Ответвитель горизонтальный (PR16.2632) | Промрукав | Ответвитель горизонтальный Стандарт INOX (AISI 304) 150х50 Обеспечивает горизонтальное ответвление кабеленесущий линии, состоящей из лотков металлических. | 1477.66 | 1477.66
00-00118359 | Ответвитель горизонтальный (PR16.2633) | Промрукав | Ответвитель горизонтальный Стандарт INOX (AISI 304) 150х80 Обеспечивает горизонтальное ответвление кабеленесущий линии, состоящей из лотков металлических. | 1533.87 | 1533.87
00-00118358 | Ответвитель горизонтальный (PR16.2634) | Промрукав | Ответвитель горизонтальный Стандарт INOX (AISI 304) 200х100 Обеспечивает горизонтальное ответвление кабеленесущий линии, состоящей из лотков металлических. | 2258.63 | 2258.63
00-00118357 | Ответвитель горизонтальный (PR16.2635) | Промрукав | Ответвитель горизонтальный Стандарт INOX (AISI 304) 200х50 Обеспечивает горизонтальное ответвление кабеленесущий линии, состоящей из лотков металлических. | 1682.73 | 1682.73
00-00118356 | PR16.2636 | Промрукав | Ответвитель горизонтальный Стандарт INOX (AISI 304) 200х80 Обеспечивает горизонтальное ответвление кабеленесущий линии, состоящей из лотков металлических. | 1758.83 | 1758.83
00-00118355 | Ответвитель горизонтальный (PR16.2637) | Промрукав | Ответвитель горизонтальный Стандарт INOX (AISI 304) 300х100 Обеспечивает горизонтальное ответвление кабеленесущий линии, состоящей из лотков металлических. | 2618.71 | 2618.71
00-00118354 | Ответвитель горизонтальный (PR16.2638) | Промрукав | Ответвитель горизонтальный Стандарт INOX (AISI 304) 300х50 Обеспечивает горизонтальное ответвление кабеленесущий линии, состоящей из лотков металлических. | 2251.63 | 2251.63
00-00118353 | Ответвитель горизонтальный (PR16.2639) | Промрукав | Ответвитель горизонтальный Стандарт INOX (AISI 304) 300х80 Обеспечивает горизонтальное ответвление кабеленесущий линии, состоящей из лотков металлических. | 2331.07 | 2331.07
00-00118352 | Ответвитель горизонтальный (PR16.2640) | Промрукав | Ответвитель горизонтальный Стандарт INOX (AISI 304) 400х100 Обеспечивает горизонтальное ответвление кабеленесущий линии, состоящей из лотков металлических. | 2913.96 | 2913.96
00-00118351 | Ответвитель горизонтальный (PR16.2641) | Промрукав | Ответвитель горизонтальный Стандарт INOX (AISI 304) 400х50 Обеспечивает горизонтальное ответвление кабеленесущий линии, состоящей из лотков металлических. | 2504.96 | 2504.96
00-00118350 | Ответвитель горизонтальный (PR16.2642) | Промрукав | Ответвитель горизонтальный Стандарт INOX (AISI 304) 400х80 Обеспечивает горизонтальное ответвление кабеленесущий линии, состоящей из лотков металлических. | 2519.26 | 2519.26
00-00118349 | Ответвитель горизонтальный (PR16.2643) | Промрукав | Ответвитель горизонтальный Стандарт INOX (AISI 304) 500х100 Обеспечивает горизонтальное ответвление кабеленесущий линии, состоящей из лотков металлических. | 3166.21 | 3166.21
00-00118348 | Ответвитель горизонтальный (PR16.2644) | Промрукав | Ответвитель горизонтальный Стандарт INOX (AISI 304) 500х50 Обеспечивает горизонтальное ответвление кабеленесущий линии, состоящей из лотков металлических. | 2723.27 | 2723.27
00-00118347 | Ответвитель горизонтальный (PR16.2645) | Промрукав | Ответвитель горизонтальный Стандарт INOX (AISI 304) 500х80 Обеспечивает горизонтальное ответвление кабеленесущий линии, состоящей из лотков металлических. | 2815.8 | 2815.8
00-00118346 | Ответвитель горизонтальный (PR16.2627) | Промрукав | Ответвитель горизонтальный Стандарт INOX (AISI 304) 50х50 Обеспечивает горизонтальное ответвление кабеленесущий линии, состоящей из лотков металлических. | 1215.77 | 1215.77
00-00118345 | Ответвитель горизонтальный (PR16.2646) | Промрукав | Ответвитель горизонтальный Стандарт INOX (AISI 304) 600х100 Обеспечивает горизонтальное ответвление кабеленесущий линии, состоящей из лотков металлических. | 5032.84 | 5032.84
00-00118344 | Ответвитель горизонтальный (PR16.2647) | Промрукав | Ответвитель горизонтальный Стандарт INOX (AISI 304) 600х50 Обеспечивает горизонтальное ответвление кабеленесущий линии, состоящей из лотков металлических. | 4252.99 | 4252.99
00-00118343 | Ответвитель горизонтальный (PR16.2648) | Промрукав | Ответвитель горизонтальный Стандарт INOX (AISI 304) 600х80 Обеспечивает горизонтальное ответвление кабеленесущий линии, состоящей из лотков металлических. | 4485.84 | 4485.84
00-00118342 | Ответвитель горизонтальный (PR16.2657) | Промрукав | Ответвитель горизонтальный Стандарт INOX (AISI 316) 100х100 Обеспечивает горизонтальное ответвление кабеленесущий линии, состоящей из лотков металлических. | 2299.19 | 2299.19
00-00118341 | Ответвитель горизонтальный (PR16.2658) | Промрукав | Ответвитель горизонтальный Стандарт INOX (AISI 316) 100х50 Обеспечивает горизонтальное ответвление кабеленесущий линии, состоящей из лотков металлических. | 1728.62 | 1728.62
00-00118340 | Ответвитель горизонтальный (PR16.2659) | Промрукав | Ответвитель горизонтальный Стандарт INOX (AISI 316) 100х80 Обеспечивает горизонтальное ответвление кабеленесущий линии, состоящей из лотков металлических. | 1795.39 | 1795.39
00-00118339 | Ответвитель горизонтальный (PR16.2660) | Промрукав | Ответвитель горизонтальный Стандарт INOX (AISI 316) 150х100 Обеспечивает горизонтальное ответвление кабеленесущий линии, состоящей из лотков металлических. | 2559.85 | 2559.85
00-00118338 | Ответвитель горизонтальный (PR16.2661) | Промрукав | Ответвитель горизонтальный Стандарт INOX (AISI 316) 150х50 Обеспечивает горизонтальное ответвление кабеленесущий линии, состоящей из лотков металлических. | 1921 | 1921
00-00118337 | Ответвитель горизонтальный (PR16.2662) | Промрукав | Ответвитель горизонтальный Стандарт INOX (AISI 316) 150х80 Обеспечивает горизонтальное ответвление кабеленесущий линии, состоящей из лотков металлических. | 1994.02 | 1994.02
00-00118336 | Ответвитель горизонтальный (PR16.2663) | Промрукав | Ответвитель горизонтальный Стандарт INOX (AISI 316) 200х100 Обеспечивает горизонтальное ответвление кабеленесущий линии, состоящей из лотков металлических. | 2936.23 | 2936.23
00-00118335 | Ответвитель горизонтальный (PR16.2664) | Промрукав | Ответвитель горизонтальный Стандарт INOX (AISI 316) 200х50 Обеспечивает горизонтальное ответвление кабеленесущий линии, состоящей из лотков металлических. | 2187.57 | 2187.57
00-00118334 | Ответвитель горизонтальный (PR16.2665) | Промрукав | Ответвитель горизонтальный Стандарт INOX (AISI 316) 200х80 Обеспечивает горизонтальное ответвление кабеленесущий линии, состоящей из лотков металлических. | 2286.47 | 2286.47
00-00118333 | Ответвитель горизонтальный (PR16.2666) | Промрукав | Ответвитель горизонтальный Стандарт INOX (AISI 316) 300х100 Обеспечивает горизонтальное ответвление кабеленесущий линии, состоящей из лотков металлических. | 3404.32 | 3404.32
00-00118332 | Ответвитель горизонтальный (PR16.2667) | Промрукав | Ответвитель горизонтальный Стандарт INOX (AISI 316) 300х50 Обеспечивает горизонтальное ответвление кабеленесущий линии, состоящей из лотков металлических. | 2927.14 | 2927.14
00-00118331 | Ответвитель горизонтальный (PR16.2668) | Промрукав | Ответвитель горизонтальный Стандарт INOX (AISI 316) 300х80 Обеспечивает горизонтальное ответвление кабеленесущий линии, состоящей из лотков металлических. | 3030.41 | 3030.41
00-00118330 | Ответвитель горизонтальный (PR16.2669) | Промрукав | Ответвитель горизонтальный Стандарт INOX (AISI 316) 400х100 Обеспечивает горизонтальное ответвление кабеленесущий линии, состоящей из лотков металлических. | 3788.12 | 3788.12
00-00118329 | Ответвитель горизонтальный (PR16.2670) | Промрукав | Ответвитель горизонтальный Стандарт INOX (AISI 316) 400х50 Обеспечивает горизонтальное ответвление кабеленесущий линии, состоящей из лотков металлических. | 3256.48 | 3256.48
00-00118328 | Ответвитель горизонтальный (PR16.2671) | Промрукав | Ответвитель горизонтальный Стандарт INOX (AISI 316) 400х80 Обеспечивает горизонтальное ответвление кабеленесущий линии, состоящей из лотков металлических. | 3275.06 | 3275.06
00-00118327 | Ответвитель горизонтальный (PR16.2672) | Промрукав | Ответвитель горизонтальный Стандарт INOX (AISI 316) 500х100 Обеспечивает горизонтальное ответвление кабеленесущий линии, состоящей из лотков металлических. | 4116.05 | 4116.05
00-00118326 | Ответвитель горизонтальный (PR16.2673) | Промрукав | Ответвитель горизонтальный Стандарт INOX (AISI 316) 500х50 Обеспечивает горизонтальное ответвление кабеленесущий линии, состоящей из лотков металлических | 3540.24 | 3540.24
00-00118325 | Ответвитель горизонтальный (PR16.2674) | Промрукав | Ответвитель горизонтальный Стандарт INOX (AISI 316) 500х80 Обеспечивает горизонтальное ответвление кабеленесущий линии, состоящей из лотков металлических. | 3660.52 | 3660.52
00-00118324 | Ответвитель горизонтальный (PR16.2675) | Промрукав | Ответвитель горизонтальный Стандарт INOX (AISI 316) 50х50 Обеспечивает горизонтальное ответвление кабеленесущий линии, состоящей из лотков металлических. | 1580.5 | 1580.5
00-00118323 | Ответвитель горизонтальный (PR16.2676) | Промрукав | Ответвитель горизонтальный Стандарт INOX (AISI 316) 600х100 Обеспечивает горизонтальное ответвление кабеленесущий линии, состоящей из лотков металлических. | 6542.69 | 6542.69
00-00118322 | Ответвитель горизонтальный (PR16.2677) | Промрукав | Ответвитель горизонтальный Стандарт INOX (AISI 316) 600х50 Обеспечивает горизонтальное ответвление кабеленесущий линии, состоящей из лотков металлических. | 5528.91 | 5528.91
00-00118321 | Ответвитель горизонтальный (PR16.2678) | Промрукав | Ответвитель горизонтальный Стандарт INOX (AISI 316) 600х80 Обеспечивает горизонтальное ответвление кабеленесущий линии, состоящей из лотков металлических | 5831.61 | 5831.61
00-00111702 | Ответвитель (PR16.2687) | Промрукав | Обеспечивает горизонтальное ответвление кабеленесущий линии, состоящей из лотков металлических. Аксессуары в исполнении AISI 409 – это изделия, изготовленные из ферритовой марки нержавеющей стали 08Х13, обладающих коррозионной стойкостью и высокими прочностями показателями, что позволяет применять изделия, в различных непищевых отраслях промышленности. | 1185 | 1185
00-00111703 | Ответвитель (PR16.2688) | Промрукав | Обеспечивает горизонтальное ответвление кабеленесущий линии, состоящей из лотков металлических. Аксессуары в исполнении AISI 409 – это изделия, изготовленные из ферритовой марки нержавеющей стали 08Х13, обладающих коррозионной стойкостью и высокими прочностями показателями, что позволяет применять изделия, в различных непищевых отраслях промышленности. | 890.89 | 890.89
00-00111704 | Ответвитель (PR16.2689) | Промрукав | Обеспечивает горизонтальное ответвление кабеленесущий линии, состоящей из лотков металлических. Аксессуары в исполнении AISI 409 – это изделия, изготовленные из ферритовой марки нержавеющей стали 08Х13, обладающих коррозионной стойкостью и высокими прочностями показателями, что позволяет применять изделия, в различных непищевых отраслях промышленности. | 925.32 | 925.32
00-00111705 | Ответвитель (PR16.2690) | Промрукав | Обеспечивает горизонтальное ответвление кабеленесущий линии, состоящей из лотков металлических. Аксессуары в исполнении AISI 409 – это изделия, изготовленные из ферритовой марки нержавеющей стали 08Х13, обладающих коррозионной стойкостью и высокими прочностями показателями, что позволяет применять изделия, в различных непищевых отраслях промышленности. | 1319.29 | 1319.29
00-00111706 | Ответвитель (PR16.2691) | Промрукав | Обеспечивает горизонтальное ответвление кабеленесущий линии, состоящей из лотков металлических. Аксессуары в исполнении AISI 409 – это изделия, изготовленные из ферритовой марки нержавеющей стали 08Х13, обладающих коррозионной стойкостью и высокими прочностями показателями, что позволяет применять изделия, в различных непищевых отраслях промышленности. | 990.04 | 990.04
00-00111707 | Ответвитель (PR16.2692) | Промрукав | Обеспечивает горизонтальное ответвление кабеленесущий линии, состоящей из лотков металлических. Аксессуары в исполнении AISI 409 – это изделия, изготовленные из ферритовой марки нержавеющей стали 08Х13, обладающих коррозионной стойкостью и высокими прочностями показателями, что позволяет применять изделия, в различных непищевых отраслях промышленности. | 1027.7 | 1027.7
00-00111708 | Ответвитель (PR16.2693) | Промрукав | Обеспечивает горизонтальное ответвление кабеленесущий линии, состоящей из лотков металлических. Аксессуары в исполнении AISI 409 – это изделия, изготовленные из ферритовой марки нержавеющей стали 08Х13, обладающих коррозионной стойкостью и высокими прочностями показателями, что позволяет применять изделия, в различных непищевых отраслях промышленности. | 1513.3 | 1513.3
00-00111709 | Ответвитель (PR16.2694) | Промрукав | Обеспечивает горизонтальное ответвление кабеленесущий линии, состоящей из лотков металлических. Аксессуары в исполнении AISI 409 – это изделия, изготовленные из ферритовой марки нержавеющей стали 08Х13, обладающих коррозионной стойкостью и высокими прочностями показателями, что позволяет применять изделия, в различных непищевых отраслях промышленности. | 1127.43 | 1127.43
00-00111710 | Ответвитель (PR16.2695) | Промрукав | Обеспечивает горизонтальное ответвление кабеленесущий линии, состоящей из лотков металлических. Аксессуары в исполнении AISI 409 – это изделия, изготовленные из ферритовой марки нержавеющей стали 08Х13, обладающих коррозионной стойкостью и высокими прочностями показателями, что позволяет применять изделия, в различных непищевых отраслях промышленности. | 1178.41 | 1178.41
00-00111711 | Ответвитель (PR16.2696) | Промрукав | Обеспечивает горизонтальное ответвление кабеленесущий линии, состоящей из лотков металлических. Аксессуары в исполнении AISI 409 – это изделия, изготовленные из ферритовой марки нержавеющей стали 08Х13, обладающих коррозионной стойкостью и высокими прочностями показателями, что позволяет применять изделия, в различных непищевых отраслях промышленности. | 1754.52 | 1754.52
00-00111712 | Ответвитель (PR16.2697) | Промрукав | Обеспечивает горизонтальное ответвление кабеленесущий линии, состоящей из лотков металлических. Аксессуары в исполнении AISI 409 – это изделия, изготовленные из ферритовой марки нержавеющей стали 08Х13, обладающих коррозионной стойкостью и высокими прочностями показателями, что позволяет применять изделия, в различных непищевых отраслях промышленности. | 1508.61 | 1508.61
00-00111713 | Ответвитель (PR16.2698) | Промрукав | Обеспечивает горизонтальное ответвление кабеленесущий линии, состоящей из лотков металлических. Аксессуары в исполнении AISI 409 – это изделия, изготовленные из ферритовой марки нержавеющей стали 08Х13, обладающих коррозионной стойкостью и высокими прочностями показателями, что позволяет применять изделия, в различных непищевых отраслях промышленности. | 1561.84 | 1561.84
00-00111714 | Ответвитель (PR16.2699) | Промрукав | Обеспечивает горизонтальное ответвление кабеленесущий линии, состоящей из лотков металлических. Аксессуары в исполнении AISI 409 – это изделия, изготовленные из ферритовой марки нержавеющей стали 08Х13, обладающих коррозионной стойкостью и высокими прочностями показателями, что позволяет применять изделия, в различных непищевых отраслях промышленности. | 1952.32 | 1952.32
00-00111715 | Ответвитель (PR16.2700) | Промрукав | Обеспечивает горизонтальное ответвление кабеленесущий линии, состоящей из лотков металлических. Аксессуары в исполнении AISI 409 – это изделия, изготовленные из ферритовой марки нержавеющей стали 08Х13, обладающих коррозионной стойкостью и высокими прочностями показателями, что позволяет применять изделия, в различных непищевых отраслях промышленности. | 1678.32 | 1678.32
00-00111716 | Ответвитель (PR16.2701) | Промрукав | Обеспечивает горизонтальное ответвление кабеленесущий линии, состоящей из лотков металлических. Аксессуары в исполнении AISI 409 – это изделия, изготовленные из ферритовой марки нержавеющей стали 08Х13, обладающих коррозионной стойкостью и высокими прочностями показателями, что позволяет применять изделия, в различных непищевых отраслях промышленности. | 1687.9 | 1687.9
00-00111717 | Ответвитель (PR16.2703) | Промрукав | Обеспечивает горизонтальное ответвление кабеленесущий линии, состоящей из лотков металлических. Аксессуары в исполнении AISI 409 – это изделия, изготовленные из ферритовой марки нержавеющей стали 08Х13, обладающих коррозионной стойкостью и высокими прочностями показателями, что позволяет применять изделия, в различных непищевых отраслях промышленности. | 2121.35 | 2121.35
00-00111718 | Ответвитель (PR16.2704) | Промрукав | Обеспечивает горизонтальное ответвление кабеленесущий линии, состоящей из лотков металлических. Аксессуары в исполнении AISI 409 – это изделия, изготовленные из ферритовой марки нержавеющей стали 08Х13, обладающих коррозионной стойкостью и высокими прочностями показателями, что позволяет применять изделия, в различных непищевых отраслях промышленности. | 1824.59 | 1824.59
00-00111719 | Ответвитель (PR16.2705) | Промрукав | Обеспечивает горизонтальное ответвление кабеленесущий линии, состоящей из лотков металлических. Аксессуары в исполнении AISI 409 – это изделия, изготовленные из ферритовой марки нержавеющей стали 08Х13, обладающих коррозионной стойкостью и высокими прочностями показателями, что позволяет применять изделия, в различных непищевых отраслях промышленности. | 1886.56 | 1886.56
00-00111720 | Ответвитель (PR16.2702) | Промрукав | Обеспечивает горизонтальное ответвление кабеленесущий линии, состоящей из лотков металлических. Аксессуары в исполнении AISI 409 – это изделия, изготовленные из ферритовой марки нержавеющей стали 08Х13, обладающих коррозионной стойкостью и высокими прочностями показателями, что позволяет применять изделия, в различных непищевых отраслях промышленности. | 814.57 | 814.57
00-00111721 | Ответвитель (PR16.2706) | Промрукав | Обеспечивает горизонтальное ответвление кабеленесущий линии, состоящей из лотков металлических. Аксессуары в исполнении AISI 409 – это изделия, изготовленные из ферритовой марки нержавеющей стали 08Х13, обладающих коррозионной стойкостью и высокими прочностями показателями, что позволяет применять изделия, в различных непищевых отраслях промышленности. | 3372.01 | 3372.01
00-00111722 | Ответвитель (PR16.2707) | Промрукав | Обеспечивает горизонтальное ответвление кабеленесущий линии, состоящей из лотков металлических. Аксессуары в исполнении AISI 409 – это изделия, изготовленные из ферритовой марки нержавеющей стали 08Х13, обладающих коррозионной стойкостью и высокими прочностями показателями, что позволяет применять изделия, в различных непищевых отраслях промышленности. | 2849.52 | 2849.52
00-00111723 | Ответвитель (PR16.2708) | Промрукав | Обеспечивает горизонтальное ответвление кабеленесущий линии, состоящей из лотков металлических. Аксессуары в исполнении AISI 409 – это изделия, изготовленные из ферритовой марки нержавеющей стали 08Х13, обладающих коррозионной стойкостью и высокими прочностями показателями, что позволяет применять изделия, в различных непищевых отраслях промышленности. | 3005.53 | 3005.53
00-00086352 | Ответвитель Т-обр.верт.с кр.Ст.100х100(PR16.0958) | Промрукав | Ответвитель Т-образный вертикальный с крышкой применяется для обеспечения полноразмерного ответвления горизонтальной кабеленесущей системы из лотков металлических в вертикальном направлении. | 3426.18 | 3426.18
00-00086353 | Ответвитель Т-обр.верт.с кр.Ст.100х50(PR16.0956) | Промрукав | Ответвитель Т-образный вертикальный с крышкой применяется для обеспечения полноразмерного ответвления горизонтальной кабеленесущей системы из лотков металлических в вертикальном направлении. | 2881.53 | 2881.53
00-00086354 | Ответвитель Т-обр.верт.с кр.Ст.100х80(PR16.0957) | Промрукав | Ответвитель Т-образный вертикальный с крышкой применяется для обеспечения полноразмерного ответвления горизонтальной кабеленесущей системы из лотков металлических в вертикальном направлении. | 3323.5 | 3323.5
00-00086355 | Ответвитель Т-обр.верт.с кр.Ст.150х100(PR16.0961) | Промрукав | Ответвитель Т-образный вертикальный с крышкой применяется для обеспечения полноразмерного ответвления горизонтальной кабеленесущей системы из лотков металлических в вертикальном направлении. | 3733.04 | 3733.04
00-00086356 | Ответвитель Т-обр.верт.с кр.Ст.150х50(PR16.0959) | Промрукав | Ответвитель Т-образный вертикальный с крышкой применяется для обеспечения полноразмерного ответвления горизонтальной кабеленесущей системы из лотков металлических в вертикальном направлении. | 3060.68 | 3060.68
00-00086357 | Ответвитель Т-обр.верт.с кр.Ст.150х80(PR16.0960) | Промрукав | Ответвитель Т-образный вертикальный с крышкой применяется для обеспечения полноразмерного ответвления горизонтальной кабеленесущей системы из лотков металлических в вертикальном направлении. | 3617.37 | 3617.37
00-00086358 | Ответвитель Т-обр.верт.с кр.Ст.200х100(PR16.0964) | Промрукав | Ответвитель Т-образный вертикальный с крышкой применяется для обеспечения полноразмерного ответвления горизонтальной кабеленесущей системы из лотков металлических в вертикальном направлении. | 4072.78 | 4072.78
00-00086359 | Ответвитель Т-обр.верт.с кр.Ст.200х50(PR16.0962) | Промрукав | Ответвитель Т-образный вертикальный с крышкой применяется для обеспечения полноразмерного ответвления горизонтальной кабеленесущей системы из лотков металлических в вертикальном направлении. | 3421.61 | 3421.61
00-00086360 | Ответвитель Т-обр.верт.с кр.Ст.200х80(PR16.0963) | Промрукав | Ответвитель Т-образный вертикальный с крышкой применяется для обеспечения полноразмерного ответвления горизонтальной кабеленесущей системы из лотков металлических в вертикальном направлении. | 3938.08 | 3938.08
00-00086361 | Ответвитель Т-обр.верт.с кр.Ст.300х100(PR16.0967) | Промрукав | Ответвитель Т-образный вертикальный с крышкой применяется для обеспечения полноразмерного ответвления горизонтальной кабеленесущей системы из лотков металлических в вертикальном направлении. | 4734.39 | 4734.39
00-00086362 | Ответвитель Т-обр.верт.с кр.Ст.300х50(PR16.0965) | Промрукав | Ответвитель Т-образный вертикальный с крышкой применяется для обеспечения полноразмерного ответвления горизонтальной кабеленесущей системы из лотков металлических в вертикальном направлении. | 3713.35 | 3713.35
00-00086363 | Ответвитель Т-обр.верт.с кр.Ст.300х80(PR16.0966) | Промрукав | Ответвитель Т-образный вертикальный с крышкой применяется для обеспечения полноразмерного ответвления горизонтальной кабеленесущей системы из лотков металлических в вертикальном направлении. | 4331.02 | 4331.02
00-00086364 | Ответвитель Т-обр.верт.с кр.Ст.400х100(PR16.0970) | Промрукав | Ответвитель Т-образный вертикальный с крышкой применяется для обеспечения полноразмерного ответвления горизонтальной кабеленесущей системы из лотков металлических в вертикальном направлении. | 5539.92 | 5539.92
00-00086365 | Ответвитель Т-обр.верт.с кр.Ст.400х50(PR16.0968) | Промрукав | Ответвитель Т-образный вертикальный с крышкой применяется для обеспечения полноразмерного ответвления горизонтальной кабеленесущей системы из лотков металлических в вертикальном направлении. | 4243.37 | 4243.37
00-00086366 | Ответвитель Т-обр.верт.с кр.Ст.400х80(PR16.0969) | Промрукав | Ответвитель Т-образный вертикальный с крышкой применяется для обеспечения полноразмерного ответвления горизонтальной кабеленесущей системы из лотков металлических в вертикальном направлении. | 4753.94 | 4753.94
00-00086367 | Ответвитель Т-обр.верт.с кр.Ст.500х100(PR16.0973) | Промрукав | Ответвитель Т-образный вертикальный с крышкой применяется для обеспечения полноразмерного ответвления горизонтальной кабеленесущей системы из лотков металлических в вертикальном направлении. | 6313.78 | 6313.78
00-00086368 | Ответвитель Т-обр.верт.с кр.Ст.500х50(PR16.0971) | Промрукав | Ответвитель Т-образный вертикальный с крышкой применяется для обеспечения полноразмерного ответвления горизонтальной кабеленесущей системы из лотков металлических в вертикальном направлении. | 4909.59 | 4909.59
00-00086369 | Ответвитель Т-обр.верт.с кр.Ст.500х80(PR16.0972) | Промрукав | Ответвитель Т-образный вертикальный с крышкой применяется для обеспечения полноразмерного ответвления горизонтальной кабеленесущей системы из лотков металлических в вертикальном направлении. | 5230.7 | 5230.7
00-00086370 | Ответвитель Т-обр.верт.с кр.Ст.50х50(PR16.0955) | Промрукав | Ответвитель Т-образный вертикальный с крышкой применяется для обеспечения полноразмерного ответвления горизонтальной кабеленесущей системы из лотков металлических в вертикальном направлении. | 2298.76 | 2298.76
00-00086371 | Ответвитель Т-обр.верт.с кр.Ст.600х100(PR16.0976) | Промрукав | Ответвитель Т-образный вертикальный с крышкой применяется для обеспечения полноразмерного ответвления горизонтальной кабеленесущей системы из лотков металлических в вертикальном направлении. | 7491.03 | 7491.03
00-00086372 | Ответвитель Т-обр.верт.с кр.Ст.600х50(PR16.0974) | Промрукав | Ответвитель Т-образный вертикальный с крышкой применяется для обеспечения полноразмерного ответвления горизонтальной кабеленесущей системы из лотков металлических в вертикальном направлении. | 6426.66 | 6426.66
00-00086373 | Ответвитель Т-обр.верт.с кр.Ст.600х80(PR16.0975) | Промрукав | Ответвитель Т-образный вертикальный с крышкой применяется для обеспечения полноразмерного ответвления горизонтальной кабеленесущей системы из лотков металлических в вертикальном направлении. | 6579.97 | 6579.97
00-00116070 | PR16.8360 | Промрукав | Аксессуары изготовленные из стали с защитным покрытием по методу Сендзимира – это изделия, на которых защитное цинковое покрытие было нанесено на листовую сталь перед изготовлением. Толщина защитного покрытия варьируется от 10 до 22мкм. Климатическое исполнение изделий УХЛ2, что предусматривают эксплуатацию в помещении и под навесом, при температуре эксплуатации от -80 до +150°С. Ответвитель Т-образный вертикальный применяется для обеспечения полноразмерного ответвления горизонтальной кабеленесущей системы из лотков металлических в вертикальном направлении. | 1868.85 | 1868.85
00-00116071 | PR16.8356 | Промрукав | Аксессуары изготовленные из стали с защитным покрытием по методу Сендзимира – это изделия, на которых защитное цинковое покрытие было нанесено на листовую сталь перед изготовлением. Толщина защитного покрытия варьируется от 10 до 22мкм. Климатическое исполнение изделий УХЛ2, что предусматривают эксплуатацию в помещении и под навесом, при температуре эксплуатации от -80 до +150°С. Ответвитель Т-образный вертикальный применяется для обеспечения полноразмерного ответвления горизонтальной кабеленесущей системы из лотков металлических в вертикальном направлении. | 1571.75 | 1571.75
00-00116072 | PR16.8358 | Промрукав | Аксессуары изготовленные из стали с защитным покрытием по методу Сендзимира – это изделия, на которых защитное цинковое покрытие было нанесено на листовую сталь перед изготовлением. Толщина защитного покрытия варьируется от 10 до 22мкм. Климатическое исполнение изделий УХЛ2, что предусматривают эксплуатацию в помещении и под навесом, при температуре эксплуатации от -80 до +150°С. Ответвитель Т-образный вертикальный применяется для обеспечения полноразмерного ответвления горизонтальной кабеленесущей системы из лотков металлических в вертикальном направлении. | 1812.83 | 1812.83
00-00116073 | PR16.8366 | Промрукав | Аксессуары изготовленные из стали с защитным покрытием по методу Сендзимира – это изделия, на которых защитное цинковое покрытие было нанесено на листовую сталь перед изготовлением. Толщина защитного покрытия варьируется от 10 до 22мкм. Климатическое исполнение изделий УХЛ2, что предусматривают эксплуатацию в помещении и под навесом, при температуре эксплуатации от -80 до +150°С. Ответвитель Т-образный вертикальный применяется для обеспечения полноразмерного ответвления горизонтальной кабеленесущей системы из лотков металлических в вертикальном направлении. | 2036.22 | 2036.22
00-00116074 | PR16.8362 | Промрукав | Аксессуары изготовленные из стали с защитным покрытием по методу Сендзимира – это изделия, на которых защитное цинковое покрытие было нанесено на листовую сталь перед изготовлением. Толщина защитного покрытия варьируется от 10 до 22мкм. Климатическое исполнение изделий УХЛ2, что предусматривают эксплуатацию в помещении и под навесом, при температуре эксплуатации от -80 до +150°С. Ответвитель Т-образный вертикальный применяется для обеспечения полноразмерного ответвления горизонтальной кабеленесущей системы из лотков металлических в вертикальном направлении. | 1669.45 | 1669.45
00-00116075 | PR16.8364 | Промрукав | Аксессуары изготовленные из стали с защитным покрытием по методу Сендзимира – это изделия, на которых защитное цинковое покрытие было нанесено на листовую сталь перед изготовлением. Толщина защитного покрытия варьируется от 10 до 22мкм. Климатическое исполнение изделий УХЛ2, что предусматривают эксплуатацию в помещении и под навесом, при температуре эксплуатации от -80 до +150°С. Ответвитель Т-образный вертикальный применяется для обеспечения полноразмерного ответвления горизонтальной кабеленесущей системы из лотков металлических в вертикальном направлении. | 1973.11 | 1973.11
00-00116076 | PR16.8372 | Промрукав | Аксессуары изготовленные из стали с защитным покрытием по методу Сендзимира – это изделия, на которых защитное цинковое покрытие было нанесено на листовую сталь перед изготовлением. Толщина защитного покрытия варьируется от 10 до 22мкм. Климатическое исполнение изделий УХЛ2, что предусматривают эксплуатацию в помещении и под навесом, при температуре эксплуатации от -80 до +150°С. Ответвитель Т-образный вертикальный применяется для обеспечения полноразмерного ответвления горизонтальной кабеленесущей системы из лотков металлических в вертикальном направлении. | 2221.51 | 2221.51
00-00116077 | PR16.8368 | Промрукав | Аксессуары изготовленные из стали с защитным покрытием по методу Сендзимира – это изделия, на которых защитное цинковое покрытие было нанесено на листовую сталь перед изготовлением. Толщина защитного покрытия варьируется от 10 до 22мкм. Климатическое исполнение изделий УХЛ2, что предусматривают эксплуатацию в помещении и под навесом, при температуре эксплуатации от -80 до +150°С. Ответвитель Т-образный вертикальный применяется для обеспечения полноразмерного ответвления горизонтальной кабеленесущей системы из лотков металлических в вертикальном направлении. | 1866.36 | 1866.36
00-00116078 | PR16.8370 | Промрукав | Аксессуары изготовленные из стали с защитным покрытием по методу Сендзимира – это изделия, на которых защитное цинковое покрытие было нанесено на листовую сталь перед изготовлением. Толщина защитного покрытия варьируется от 10 до 22мкм. Климатическое исполнение изделий УХЛ2, что предусматривают эксплуатацию в помещении и под навесом, при температуре эксплуатации от -80 до +150°С. Ответвитель Т-образный вертикальный применяется для обеспечения полноразмерного ответвления горизонтальной кабеленесущей системы из лотков металлических в вертикальном направлении. | 2148.05 | 2148.05
00-00116079 | PR16.8378 | Промрукав | Аксессуары изготовленные из стали с защитным покрытием по методу Сендзимира – это изделия, на которых защитное цинковое покрытие было нанесено на листовую сталь перед изготовлением. Толщина защитного покрытия варьируется от 10 до 22мкм. Климатическое исполнение изделий УХЛ2, что предусматривают эксплуатацию в помещении и под навесом, при температуре эксплуатации от -80 до +150°С. Ответвитель Т-образный вертикальный применяется для обеспечения полноразмерного ответвления горизонтальной кабеленесущей системы из лотков металлических в вертикальном направлении. | 2582.4 | 2582.4
00-00116080 | PR16.8374 | Промрукав | Аксессуары изготовленные из стали с защитным покрытием по методу Сендзимира – это изделия, на которых защитное цинковое покрытие было нанесено на листовую сталь перед изготовлением. Толщина защитного покрытия варьируется от 10 до 22мкм. Климатическое исполнение изделий УХЛ2, что предусматривают эксплуатацию в помещении и под навесом, при температуре эксплуатации от -80 до +150°С. Ответвитель Т-образный вертикальный применяется для обеспечения полноразмерного ответвления горизонтальной кабеленесущей системы из лотков металлических в вертикальном направлении. | 2194.25 | 2194.25
00-00116081 | PR16.8376 | Промрукав | Аксессуары изготовленные из стали с защитным покрытием по методу Сендзимира – это изделия, на которых защитное цинковое покрытие было нанесено на листовую сталь перед изготовлением. Толщина защитного покрытия варьируется от 10 до 22мкм. Климатическое исполнение изделий УХЛ2, что предусматривают эксплуатацию в помещении и под навесом, при температуре эксплуатации от -80 до +150°С. Ответвитель Т-образный вертикальный применяется для обеспечения полноразмерного ответвления горизонтальной кабеленесущей системы из лотков металлических в вертикальном направлении. | 2362.39 | 2362.39
00-00116082 | Ответвитель Т-образный (PR16.8384) | Промрукав | Аксессуары изготовленные из стали с защитным покрытием по методу Сендзимира – это изделия, на которых защитное цинковое покрытие было нанесено на листовую сталь перед изготовлением. Толщина защитного покрытия варьируется от 10 до 22мкм. Климатическое исполнение изделий УХЛ2, что предусматривают эксплуатацию в помещении и под навесом, при температуре эксплуатации от -80 до +150°С. Ответвитель Т-образный вертикальный применяется для обеспечения полноразмерного ответвления горизонтальной кабеленесущей системы из лотков металлических в вертикальном направлении. | 3021.79 | 3021.79
00-00116083 | Ответвитель Т-образный (PR16.8380) | Промрукав | Аксессуары изготовленные из стали с защитным покрытием по методу Сендзимира – это изделия, на которых защитное цинковое покрытие было нанесено на листовую сталь перед изготовлением. Толщина защитного покрытия варьируется от 10 до 22мкм. Климатическое исполнение изделий УХЛ2, что предусматривают эксплуатацию в помещении и под навесом, при температуре эксплуатации от -80 до +150°С. Ответвитель Т-образный вертикальный применяется для обеспечения полноразмерного ответвления горизонтальной кабеленесущей системы из лотков металлических в вертикальном направлении. | 3012.61 | 3012.61
00-00116084 | Ответвитель Т-образный (PR16.8382) | Промрукав | Аксессуары изготовленные из стали с защитным покрытием по методу Сендзимира – это изделия, на которых защитное цинковое покрытие было нанесено на листовую сталь перед изготовлением. Толщина защитного покрытия варьируется от 10 до 22мкм. Климатическое исполнение изделий УХЛ2, что предусматривают эксплуатацию в помещении и под навесом, при температуре эксплуатации от -80 до +150°С. Ответвитель Т-образный вертикальный применяется для обеспечения полноразмерного ответвления горизонтальной кабеленесущей системы из лотков металлических в вертикальном направлении. | 2809.14 | 2809.14
00-00116085 | Ответвитель Т-образный (PR16.8390) | Промрукав | Аксессуары изготовленные из стали с защитным покрытием по методу Сендзимира – это изделия, на которых защитное цинковое покрытие было нанесено на листовую сталь перед изготовлением. Толщина защитного покрытия варьируется от 10 до 22мкм. Климатическое исполнение изделий УХЛ2, что предусматривают эксплуатацию в помещении и под навесом, при температуре эксплуатации от -80 до +150°С. Ответвитель Т-образный вертикальный применяется для обеспечения полноразмерного ответвления горизонтальной кабеленесущей системы из лотков металлических в вертикальном направлении. | 3730.87 | 3730.87
00-00116086 | Ответвитель Т-образный (PR16.8386) | Промрукав | Аксессуары изготовленные из стали с защитным покрытием по методу Сендзимира – это изделия, на которых защитное цинковое покрытие было нанесено на листовую сталь перед изготовлением. Толщина защитного покрытия варьируется от 10 до 22мкм. Климатическое исполнение изделий УХЛ2, что предусматривают эксплуатацию в помещении и под навесом, при температуре эксплуатации от -80 до +150°С. Ответвитель Т-образный вертикальный применяется для обеспечения полноразмерного ответвления горизонтальной кабеленесущей системы из лотков металлических в вертикальном направлении. | 3651.74 | 3651.74
00-00116087 | Ответвитель Т-образный (PR16.8388) | Промрукав | Аксессуары изготовленные из стали с защитным покрытием по методу Сендзимира – это изделия, на которых защитное цинковое покрытие было нанесено на листовую сталь перед изготовлением. Толщина защитного покрытия варьируется от 10 до 22мкм. Климатическое исполнение изделий УХЛ2, что предусматривают эксплуатацию в помещении и под навесом, при температуре эксплуатации от -80 до +150°С. Ответвитель Т-образный вертикальный применяется для обеспечения полноразмерного ответвления горизонтальной кабеленесущей системы из лотков металлических в вертикальном направлении. | 3804.14 | 3804.14
00-00116088 | Ответвитель Т-образный (PR16.8354) | Промрукав | Аксессуары изготовленные из стали с защитным покрытием по методу Сендзимира – это изделия, на которых защитное цинковое покрытие было нанесено на листовую сталь перед изготовлением. Толщина защитного покрытия варьируется от 10 до 22мкм. Климатическое исполнение изделий УХЛ2, что предусматривают эксплуатацию в помещении и под навесом, при температуре эксплуатации от -80 до +150°С. Ответвитель Т-образный вертикальный применяется для обеспечения полноразмерного ответвления горизонтальной кабеленесущей системы из лотков металлических в вертикальном направлении. | 1253.87 | 1253.87
00-00116089 | Ответвитель Т-образный (PR16.8399) | Промрукав | Аксессуары изготовленные из стали с защитным покрытием по методу Сендзимира – это изделия, на которых защитное цинковое покрытие было нанесено на листовую сталь перед изготовлением. Толщина защитного покрытия варьируется от 10 до 22мкм. Климатическое исполнение изделий УХЛ2, что предусматривают эксплуатацию в помещении и под навесом, при температуре эксплуатации от -80 до +150°С. Ответвитель Т-образный вертикальный применяется для обеспечения полноразмерного ответвления горизонтальной кабеленесущей системы из лотков металлических в вертикальном направлении. | 4643.22 | 4643.22
00-00116090 | Ответвитель Т-образный (PR16.8395) | Промрукав | Аксессуары изготовленные из стали с защитным покрытием по методу Сендзимира – это изделия, на которых защитное цинковое покрытие было нанесено на листовую сталь перед изготовлением. Толщина защитного покрытия варьируется от 10 до 22мкм. Климатическое исполнение изделий УХЛ2, что предусматривают эксплуатацию в помещении и под навесом, при температуре эксплуатации от -80 до +150°С. Ответвитель Т-образный вертикальный применяется для обеспечения полноразмерного ответвления горизонтальной кабеленесущей системы из лотков металлических в вертикальном направлении. | 4243.35 | 4243.35
00-00116091 | Ответвитель Т-образный (PR16.8397) | Промрукав | Аксессуары изготовленные из стали с защитным покрытием по методу Сендзимира – это изделия, на которых защитное цинковое покрытие было нанесено на листовую сталь перед изготовлением. Толщина защитного покрытия варьируется от 10 до 22мкм. Климатическое исполнение изделий УХЛ2, что предусматривают эксплуатацию в помещении и под навесом, при температуре эксплуатации от -80 до +150°С. Ответвитель Т-образный вертикальный применяется для обеспечения полноразмерного ответвления горизонтальной кабеленесущей системы из лотков металлических в вертикальном направлении. | 4486.33 | 4486.33
00-00103654 | Ответвитель (PR16.1322) | Промрукав | Ответвитель Т-образный вертикальный применяется для обеспечения полноразмерного ответвления горизонтальной кабеленесущей системы из лотков металлических в вертикальном направлении. В комплект не входит крышка. Аксессуары в исполнении HDZ – это изделия с защитным покрытием горячий цинк (по ГОСТ 9.307), подходят для соединения между собой лотков серии «Стандарт» в любой комбинации как внутри помещений, так и на открытом воздухе. | 2697.25 | 2697.25
00-00103653 | Ответвитель (PR16.1323) | Промрукав | Ответвитель Т-образный вертикальный применяется для обеспечения полноразмерного ответвления горизонтальной кабеленесущей системы из лотков металлических в вертикальном направлении. В комплект не входит крышка. Аксессуары в исполнении HDZ – это изделия с защитным покрытием горячий цинк (по ГОСТ 9.307), подходят для соединения между собой лотков серии «Стандарт» в любой комбинации как внутри помещений, так и на открытом воздухе. | 2079.09 | 2079.09
00-00103652 | Ответвитель (PR16.1324) | Промрукав | Ответвитель Т-образный вертикальный применяется для обеспечения полноразмерного ответвления горизонтальной кабеленесущей системы из лотков металлических в вертикальном направлении. В комплект не входит крышка. Аксессуары в исполнении HDZ – это изделия с защитным покрытием горячий цинк (по ГОСТ 9.307), подходят для соединения между собой лотков серии «Стандарт» в любой комбинации как внутри помещений, так и на открытом воздухе. | 2432.89 | 2432.89
00-00103651 | Ответвитель (PR16.1325) | Промрукав | Ответвитель Т-образный вертикальный применяется для обеспечения полноразмерного ответвления горизонтальной кабеленесущей системы из лотков металлических в вертикальном направлении. В комплект не входит крышка. Аксессуары в исполнении HDZ – это изделия с защитным покрытием горячий цинк (по ГОСТ 9.307), подходят для соединения между собой лотков серии «Стандарт» в любой комбинации как внутри помещений, так и на открытом воздухе. | 2794.18 | 2794.18
00-00103650 | Ответвитель (PR16.1326) | Промрукав | Ответвитель Т-образный вертикальный применяется для обеспечения полноразмерного ответвления горизонтальной кабеленесущей системы из лотков металлических в вертикальном направлении. В комплект не входит крышка. Аксессуары в исполнении HDZ – это изделия с защитным покрытием горячий цинк (по ГОСТ 9.307), подходят для соединения между собой лотков серии «Стандарт» в любой комбинации как внутри помещений, так и на открытом воздухе. | 2279.88 | 2279.88
00-00103649 | Ответвитель (PR16.1327) | Промрукав | Ответвитель Т-образный вертикальный применяется для обеспечения полноразмерного ответвления горизонтальной кабеленесущей системы из лотков металлических в вертикальном направлении. В комплект не входит крышка. Аксессуары в исполнении HDZ – это изделия с защитным покрытием горячий цинк (по ГОСТ 9.307), подходят для соединения между собой лотков серии «Стандарт» в любой комбинации как внутри помещений, так и на открытом воздухе. | 2576.08 | 2576.08
00-00103648 | Ответвитель (PR16.1328) | Промрукав | Ответвитель Т-образный вертикальный применяется для обеспечения полноразмерного ответвления горизонтальной кабеленесущей системы из лотков металлических в вертикальном направлении. В комплект не входит крышка. Аксессуары в исполнении HDZ – это изделия с защитным покрытием горячий цинк (по ГОСТ 9.307), подходят для соединения между собой лотков серии «Стандарт» в любой комбинации как внутри помещений, так и на открытом воздухе. | 2879.55 | 2879.55
00-00103647 | Ответвитель (PR16.1329) | Промрукав | Ответвитель Т-образный вертикальный применяется для обеспечения полноразмерного ответвления горизонтальной кабеленесущей системы из лотков металлических в вертикальном направлении. В комплект не входит крышка. Аксессуары в исполнении HDZ – это изделия с защитным покрытием горячий цинк (по ГОСТ 9.307), подходят для соединения между собой лотков серии «Стандарт» в любой комбинации как внутри помещений, так и на открытом воздухе. | 2594.44 | 2594.44
00-00103646 | Ответвитель (PR16.1330) | Промрукав | Ответвитель Т-образный вертикальный применяется для обеспечения полноразмерного ответвления горизонтальной кабеленесущей системы из лотков металлических в вертикальном направлении. В комплект не входит крышка. Аксессуары в исполнении HDZ – это изделия с защитным покрытием горячий цинк (по ГОСТ 9.307), подходят для соединения между собой лотков серии «Стандарт» в любой комбинации как внутри помещений, так и на открытом воздухе. | 2567.55 | 2567.55
00-00103645 | Ответвитель (PR16.1331) | Промрукав | Ответвитель Т-образный вертикальный применяется для обеспечения полноразмерного ответвления горизонтальной кабеленесущей системы из лотков металлических в вертикальном направлении. В комплект не входит крышка. Аксессуары в исполнении HDZ – это изделия с защитным покрытием горячий цинк (по ГОСТ 9.307), подходят для соединения между собой лотков серии «Стандарт» в любой комбинации как внутри помещений, так и на открытом воздухе. | 3760.9 | 3760.9
00-00103644 | Ответвитель (PR16.1332) | Промрукав | Ответвитель Т-образный вертикальный применяется для обеспечения полноразмерного ответвления горизонтальной кабеленесущей системы из лотков металлических в вертикальном направлении. В комплект не входит крышка. Аксессуары в исполнении HDZ – это изделия с защитным покрытием горячий цинк (по ГОСТ 9.307), подходят для соединения между собой лотков серии «Стандарт» в любой комбинации как внутри помещений, так и на открытом воздухе. | 3280.57 | 3280.57
00-00103643 | Ответвитель (PR16.1333) | Промрукав | Ответвитель Т-образный вертикальный применяется для обеспечения полноразмерного ответвления горизонтальной кабеленесущей системы из лотков металлических в вертикальном направлении. В комплект не входит крышка. Аксессуары в исполнении HDZ – это изделия с защитным покрытием горячий цинк (по ГОСТ 9.307), подходят для соединения между собой лотков серии «Стандарт» в любой комбинации как внутри помещений, так и на открытом воздухе. | 3430.41 | 3430.41
00-00103642 | Ответвитель (PR16.1334) | Промрукав | Ответвитель Т-образный вертикальный применяется для обеспечения полноразмерного ответвления горизонтальной кабеленесущей системы из лотков металлических в вертикальном направлении. В комплект не входит крышка. Аксессуары в исполнении HDZ – это изделия с защитным покрытием горячий цинк (по ГОСТ 9.307), подходят для соединения между собой лотков серии «Стандарт» в любой комбинации как внутри помещений, так и на открытом воздухе. | 4753.55 | 4753.55
00-00103641 | Ответвитель (PR16.1335) | Промрукав | Ответвитель Т-образный вертикальный применяется для обеспечения полноразмерного ответвления горизонтальной кабеленесущей системы из лотков металлических в вертикальном направлении. В комплект не входит крышка. Аксессуары в исполнении HDZ – это изделия с защитным покрытием горячий цинк (по ГОСТ 9.307), подходят для соединения между собой лотков серии «Стандарт» в любой комбинации как внутри помещений, так и на открытом воздухе. | 4280.37 | 4280.37
00-00103640 | Ответвитель (PR16.1336) | Промрукав | Ответвитель Т-образный вертикальный применяется для обеспечения полноразмерного ответвления горизонтальной кабеленесущей системы из лотков металлических в вертикальном направлении. В комплект не входит крышка. Аксессуары в исполнении HDZ – это изделия с защитным покрытием горячий цинк (по ГОСТ 9.307), подходят для соединения между собой лотков серии «Стандарт» в любой комбинации как внутри помещений, так и на открытом воздухе. | 4342.95 | 4342.95
00-00103639 | Ответвитель (PR16.1337) | Промрукав | Ответвитель Т-образный вертикальный применяется для обеспечения полноразмерного ответвления горизонтальной кабеленесущей системы из лотков металлических в вертикальном направлении. В комплект не входит крышка. Аксессуары в исполнении HDZ – это изделия с защитным покрытием горячий цинк (по ГОСТ 9.307), подходят для соединения между собой лотков серии «Стандарт» в любой комбинации как внутри помещений, так и на открытом воздухе. | 6205.65 | 6205.65
00-00103638 | Ответвитель (PR16.1338) | Промрукав | Ответвитель Т-образный вертикальный применяется для обеспечения полноразмерного ответвления горизонтальной кабеленесущей системы из лотков металлических в вертикальном направлении. В комплект не входит крышка. Аксессуары в исполнении HDZ – это изделия с защитным покрытием горячий цинк (по ГОСТ 9.307), подходят для соединения между собой лотков серии «Стандарт» в любой комбинации как внутри помещений, так и на открытом воздухе. | 5067.12 | 5067.12
00-00103637 | Ответвитель (PR16.1339) | Промрукав | Ответвитель Т-образный вертикальный применяется для обеспечения полноразмерного ответвления горизонтальной кабеленесущей системы из лотков металлических в вертикальном направлении. В комплект не входит крышка. Аксессуары в исполнении HDZ – это изделия с защитным покрытием горячий цинк (по ГОСТ 9.307), подходят для соединения между собой лотков серии «Стандарт» в любой комбинации как внутри помещений, так и на открытом воздухе. | 5221.55 | 5221.55
00-00103636 | Ответвитель (PR16.1340) | Промрукав | Ответвитель Т-образный вертикальный применяется для обеспечения полноразмерного ответвления горизонтальной кабеленесущей системы из лотков металлических в вертикальном направлении. В комплект не входит крышка. Аксессуары в исполнении HDZ – это изделия с защитным покрытием горячий цинк (по ГОСТ 9.307), подходят для соединения между собой лотков серии «Стандарт» в любой комбинации как внутри помещений, так и на открытом воздухе. | 1839.44 | 1839.44
00-00103635 | Ответвитель (PR16.1341) | Промрукав | Ответвитель Т-образный вертикальный применяется для обеспечения полноразмерного ответвления горизонтальной кабеленесущей системы из лотков металлических в вертикальном направлении. В комплект не входит крышка. Аксессуары в исполнении HDZ – это изделия с защитным покрытием горячий цинк (по ГОСТ 9.307), подходят для соединения между собой лотков серии «Стандарт» в любой комбинации как внутри помещений, так и на открытом воздухе. | 6760.57 | 6760.57
00-00103634 | Ответвитель (PR16.1342) | Промрукав | Ответвитель Т-образный вертикальный применяется для обеспечения полноразмерного ответвления горизонтальной кабеленесущей системы из лотков металлических в вертикальном направлении. В комплект не входит крышка. Аксессуары в исполнении HDZ – это изделия с защитным покрытием горячий цинк (по ГОСТ 9.307), подходят для соединения между собой лотков серии «Стандарт» в любой комбинации как внутри помещений, так и на открытом воздухе. | 6430.89 | 6430.89
00-00103633 | Ответвитель (PR16.1343) | Промрукав | Ответвитель Т-образный вертикальный применяется для обеспечения полноразмерного ответвления горизонтальной кабеленесущей системы из лотков металлических в вертикальном направлении. В комплект не входит крышка. Аксессуары в исполнении HDZ – это изделия с защитным покрытием горячий цинк (по ГОСТ 9.307), подходят для соединения между собой лотков серии «Стандарт» в любой комбинации как внутри помещений, так и на открытом воздухе. | 6581.28 | 6581.28
00-00118320 | Ответвитель Т-образный (PR16.2720) | Промрукав | Ответвитель Т-образный вертикальный Стандарт INOX (AISI 304) 100х100 Применяется для обеспечения полноразмерного ответвления горизонтальной кабеленесущей системы из лотков металлических в вертикальном направлении. В комплект не входит крышка. | 5776.57 | 5776.57
00-00118319 | Ответвитель Т-образный (PR16.2718) | Промрукав | Ответвитель Т-образный вертикальный Стандарт INOX (AISI 304) 100х50 Применяется для обеспечения полноразмерного ответвления горизонтальной кабеленесущей системы из лотков металлических в вертикальном направлении. В комплект не входит крышка. | 4858.27 | 4858.27
00-00118318 | Ответвитель Т-образный (PR16.2719) | Промрукав | Ответвитель Т-образный вертикальный Стандарт INOX (AISI 304) 100х80. Применяется для обеспечения полноразмерного ответвления горизонтальной кабеленесущей системы из лотков металлических в вертикальном направлении. В комплект не входит крышка. | 5603.38 | 5603.38
00-00118317 | Ответвитель Т-образный (PR16.2723) | Промрукав | Ответвитель Т-образный вертикальный Стандарт INOX (AISI 304) 150х100 Применяется для обеспечения полноразмерного ответвления горизонтальной кабеленесущей системы из лотков металлических в вертикальном направлении. В комплект не входит крышка. | 6293.89 | 6293.89
00-00118316 | Ответвитель Т-образный (PR16.2721) | Промрукав | Ответвитель Т-образный вертикальный Стандарт INOX (AISI 304) 150х50 Применяется для обеспечения полноразмерного ответвления горизонтальной кабеленесущей системы из лотков металлических в вертикальном направлении. В комплект не входит крышка. | 5160.36 | 5160.36
00-00118315 | Ответвитель Т-образный (PR16.2722) | Промрукав | Ответвитель Т-образный вертикальный Стандарт INOX (AISI 304) 150х80 Применяется для обеспечения полноразмерного ответвления горизонтальной кабеленесущей системы из лотков металлических в вертикальном направлении. В комплект не входит крышка. | 6098.86 | 6098.86
00-00118314 | Ответвитель Т-образный (PR16.2726) | Промрукав | Ответвитель Т-образный вертикальный Стандарт INOX (AISI 304) 200х100 Применяется для обеспечения полноразмерного ответвления горизонтальной кабеленесущей системы из лотков металлических в вертикальном направлении. В комплект не входит крышка. | 6866.74 | 6866.74
00-00118313 | Ответвитель Т-образный (PR16.2724) | Промрукав | Ответвитель Т-образный вертикальный Стандарт INOX (AISI 304) 200х50 Применяется для обеспечения полноразмерного ответвления горизонтальной кабеленесущей системы из лотков металлических в вертикальном направлении. В комплект не входит крышка. | 5768.84 | 5768.84
00-00118312 | Ответвитель Т-образный (PR16.2725) | Промрукав | Ответвитель Т-образный вертикальный Стандарт INOX (AISI 304) 200х80 Применяется для обеспечения полноразмерного ответвления горизонтальной кабеленесущей системы из лотков металлических в вертикальном направлении. В комплект не входит крышка. | 6639.62 | 6639.62
00-00118311 | Ответвитель Т-образный (PR16.2729) | Промрукав | Ответвитель Т-образный вертикальный Стандарт INOX (AISI 304) 300х100 Применяется для обеспечения полноразмерного ответвления горизонтальной кабеленесущей системы из лотков металлических в вертикальном направлении. В комплект не входит крышка. | 7982.19 | 7982.19
00-00118310 | Ответвитель Т-образный (PR16.2727) | Промрукав | Ответвитель Т-образный вертикальный Стандарт INOX (AISI 304) 300х50 Применяется для обеспечения полноразмерного ответвления горизонтальной кабеленесущей системы из лотков металлических в вертикальном направлении. В комплект не входит крышка. | 6260.75 | 6260.75
00-00118309 | Ответвитель Т-образный (PR16.2728) | Промрукав | Ответвитель Т-образный вертикальный Стандарт INOX (AISI 304) 300х80 Применяется для обеспечения полноразмерного ответвления горизонтальной кабеленесущей системы из лотков металлических в вертикальном направлении. В комплект не входит крышка. | 7302.13 | 7302.13
00-00118308 | Ответвитель Т-образный (PR16.2732) | Промрукав | Ответвитель Т-образный вертикальный Стандарт INOX (AISI 304) 400х100 Применяется для обеспечения полноразмерного ответвления горизонтальной кабеленесущей системы из лотков металлических в вертикальном направлении. В комплект не входит крышка. | 9340.28 | 9340.28
00-00118307 | Ответвитель Т-образный (PR16.2730) | Промрукав | Ответвитель Т-образный вертикальный Стандарт INOX (AISI 304) 400х50 Применяется для обеспечения полноразмерного ответвления горизонтальной кабеленесущей системы из лотков металлических в вертикальном направлении. В комплект не входит крышка. | 7835.67 | 7835.67
00-00118306 | Ответвитель Т-образный (PR16.2731) | Промрукав | Ответвитель Т-образный вертикальный Стандарт INOX (AISI 304) 400х80 Применяется для обеспечения полноразмерного ответвления горизонтальной кабеленесущей системы из лотков металлических в вертикальном направлении. В комплект не входит крышка. | 8415.88 | 8415.88
00-00118305 | Ответвитель Т-образный (PR16.2735) | Промрукав | Ответвитель Т-образный вертикальный Стандарт INOX (AISI 304) 500х100 Применяется для обеспечения полноразмерного ответвления горизонтальной кабеленесущей системы из лотков металлических в вертикальном направлении. В комплект не входит крышка. | 10645 | 10645
00-00118304 | Ответвитель Т-образный (PR16.2733) | Промрукав | Ответвитель Т-образный вертикальный Стандарт INOX (AISI 304) 500х50 Применяется для обеспечения полноразмерного ответвления горизонтальной кабеленесущей системы из лотков металлических в вертикальном направлении. В комплект не входит крышка. | 10158.79 | 10158.79
00-00118303 | Ответвитель Т-образный (PR16.2734) | Промрукав | Ответвитель Т-образный вертикальный Стандарт INOX (AISI 304) 500х80 Применяется для обеспечения полноразмерного ответвления горизонтальной кабеленесущей системы из лотков металлических в вертикальном направлении. В комплект не входит крышка. | 10582.7 | 10582.7
00-00118302 | Ответвитель Т-образный (PR16.2717) | Промрукав | Ответвитель Т-образный вертикальный Стандарт INOX (AISI 304) 50х50 Применяется для обеспечения полноразмерного ответвления горизонтальной кабеленесущей системы из лотков металлических в вертикальном направлении. В комплект не входит крышка. | 3875.72 | 3875.72
00-00118301 | Ответвитель Т-образный (PR16.2738) | Промрукав | Ответвитель Т-образный вертикальный Стандарт INOX (AISI 304) 600х100 Применяется для обеспечения полноразмерного ответвления горизонтальной кабеленесущей системы из лотков металлических в вертикальном направлении. В комплект не входит крышка. | 13203.96 | 13203.96
00-00118300 | Ответвитель Т-образный (PR16.2736) | Промрукав | Ответвитель Т-образный вертикальный Стандарт INOX (AISI 304) 600х50 Применяется для обеспечения полноразмерного ответвления горизонтальной кабеленесущей системы из лотков металлических в вертикальном направлении. В комплект не входит крышка. | 11597.4 | 11597.4
00-00118299 | Ответвитель Т-образный (PR16.2737) | Промрукав | Ответвитель Т-образный вертикальный Стандарт INOX (AISI 304) 600х80 Применяется для обеспечения полноразмерного ответвления горизонтальной кабеленесущей системы из лотков металлических в вертикальном направлении. В комплект не входит крышка. | 12480.56 | 12480.56
00-00118298 | Ответвитель Т-образный (PR16.2750) | Промрукав | Ответвитель Т-образный вертикальный Стандарт INOX (AISI 316) 100х100 Промрукав (PR16.2750) | 8087.19 | 8087.19
00-00118297 | Ответвитель Т-образный (PR16.2748) | Промрукав | Ответвитель Т-образный вертикальный Стандарт INOX (AISI 316) 100х50 Применяется для обеспечения полноразмерного ответвления горизонтальной кабеленесущей системы из лотков металлических в вертикальном направлении. В комплект не входит крышка. | 6801.56 | 6801.56
00-00118296 | Ответвитель Т-образный (PR16.2749) | Промрукав | Ответвитель Т-образный вертикальный Стандарт INOX (AISI 316) 100х80 Применяется для обеспечения полноразмерного ответвления горизонтальной кабеленесущей системы из лотков металлических в вертикальном направлении. В комплект не входит крышка. | 7844.76 | 7844.76
00-00118295 | Ответвитель Т-образный (PR16.2753) | Промрукав | Ответвитель Т-образный вертикальный Стандарт INOX (AISI 316) 150х100 Применяется для обеспечения полноразмерного ответвления горизонтальной кабеленесущей системы из лотков металлических в вертикальном направлении. В комплект не входит крышка. | 8811.45 | 8811.45
00-00118294 | Ответвитель Т-образный (PR16.2751) | Промрукав | Ответвитель Т-образный вертикальный Стандарт INOX (AISI 316) 150х50 Применяется для обеспечения полноразмерного ответвления горизонтальной кабеленесущей системы из лотков металлических в вертикальном направлении. В комплект не входит крышка. | 7224.51 | 7224.51
00-00118293 | Ответвитель Т-образный (PR16.2752) | Промрукав | Ответвитель Т-образный вертикальный Стандарт INOX (AISI 316) 150х80 Применяется для обеспечения полноразмерного ответвления горизонтальной кабеленесущей системы из лотков металлических в вертикальном направлении. В комплект не входит крышка. ХАРАКТЕРИСТИКИ БИБЛИОТЕКА ТЕХНИЧЕСКАЯ ДОКУМЕ | 8538.41 | 8538.41
00-00118292 | Ответвитель Т-образный (PR16.2756) | Промрукав | Ответвитель Т-образный вертикальный Стандарт INOX (AISI 316) 200х100 Применяется для обеспечения полноразмерного ответвления горизонтальной кабеленесущей системы из лотков металлических в вертикальном направлении. В комплект не входит крышка. | 9613.42 | 9613.42
00-00118291 | Ответвитель Т-образный (PR16.2754) | Промрукав | Ответвитель Т-образный вертикальный Стандарт INOX (AISI 316) 200х50 Применяется для обеспечения полноразмерного ответвления горизонтальной кабеленесущей системы из лотков металлических в вертикальном направлении. В комплект не входит крышка. | 8076.38 | 8076.38
00-00118290 | Ответвитель Т-образный (PR16.2755) | Промрукав | Ответвитель Т-образный вертикальный Стандарт INOX (AISI 316) 200х80 Применяется для обеспечения полноразмерного ответвления горизонтальной кабеленесущей системы из лотков металлических в вертикальном направлении. В комплект не входит крышка. | 9295.44 | 9295.44
00-00118289 | Ответвитель Т-образный (PR16.2759) | Промрукав | Ответвитель Т-образный вертикальный Стандарт INOX (AISI 316) 300х100 Применяется для обеспечения полноразмерного ответвления горизонтальной кабеленесущей системы из лотков металлических в вертикальном направлении. В комплект не входит крышка. | 11175.07 | 11175.07
00-00118288 | Ответвитель Т-образный (PR16.2757) | Промрукав | Ответвитель Т-образный вертикальный Стандарт INOX (AISI 316) 300х50 Применяется для обеспечения полноразмерного ответвления горизонтальной кабеленесущей системы из лотков металлических в вертикальном направлении. В комплект не входит крышка. | 8765.03 | 8765.03
00-00118287 | Ответвитель Т-образный (PR16.2758) | Промрукав | Ответвитель Т-образный вертикальный Стандарт INOX (AISI 316) 300х80 Применяется для обеспечения полноразмерного ответвления горизонтальной кабеленесущей системы из лотков металлических в вертикальном направлении. В комплект не входит крышка. | 10222.98 | 10222.98
00-00118286 | Ответвитель Т-образный (PR16.2762) | Промрукав | Ответвитель Т-образный вертикальный Стандарт INOX (AISI 316) 400х100 Применяется для обеспечения полноразмерного ответвления горизонтальной кабеленесущей системы из лотков металлических в вертикальном направлении. В комплект не входит крышка. | 13076.42 | 13076.42
00-00118285 | Ответвитель Т-образный (PR16.2760) | Промрукав | Ответвитель Т-образный вертикальный Стандарт INOX (AISI 316) 400х50 Применяется для обеспечения полноразмерного ответвления горизонтальной кабеленесущей системы из лотков металлических в вертикальном направлении. В комплект не входит крышка. | 10969.94 | 10969.94
00-00118284 | Ответвитель Т-образный (PR16.2761) | Промрукав | Ответвитель Т-образный вертикальный Стандарт INOX (AISI 316) 400х80 Применяется для обеспечения полноразмерного ответвления горизонтальной кабеленесущей системы из лотков металлических в вертикальном направлении. В комплект не входит крышка. | 11782.23 | 11782.23
00-00118283 | Ответвитель Т-образный (PR16.2765) | Промрукав | Ответвитель Т-образный вертикальный Стандарт INOX (AISI 316) 500х100 Применяется для обеспечения полноразмерного ответвления горизонтальной кабеленесущей системы из лотков металлических в вертикальном направлении. В комплект не входит крышка. | 14902.95 | 14902.95
00-00118282 | Ответвитель Т-образный (PR16.2763) | Промрукав | Ответвитель Т-образный вертикальный Стандарт INOX (AISI 316) 500х50 Применяется для обеспечения полноразмерного ответвления горизонтальной кабеленесущей системы из лотков металлических в вертикальном направлении. В комплект не входит крышка. | 14222.3 | 14222.3
00-00118281 | Ответвитель Т-образный (PR16.2764) | Промрукав | Ответвитель Т-образный вертикальный Стандарт INOX (AISI 316) 500х80 Применяется для обеспечения полноразмерного ответвления горизонтальной кабеленесущей системы из лотков металлических в вертикальном направлении. В комплект не входит крышка. | 14815.82 | 14815.82
00-00118280 | Ответвитель Т-образный (PR16.2747) | Промрукав | Ответвитель Т-образный вертикальный Стандарт INOX (AISI 316) 50х50 Применяется для обеспечения полноразмерного ответвления горизонтальной кабеленесущей системы из лотков металлических в вертикальном направлении. В комплект не входит крышка. | 5426.01 | 5426.01
00-00118279 | Ответвитель Т-образный (PR16.2768) | Промрукав | Ответвитель Т-образный вертикальный Стандарт INOX (AISI 316) 600х100 Применяется для обеспечения полноразмерного ответвления горизонтальной кабеленесущей системы из лотков металлических в вертикальном направлении. В комплект не входит крышка. | 18485.57 | 18485.57
00-00118278 | Ответвитель Т-образный (PR16.2766) | Промрукав | Ответвитель Т-образный вертикальный Стандарт INOX (AISI 316) 600х50 Применяется для обеспечения полноразмерного ответвления горизонтальной кабеленесущей системы из лотков металлических в вертикальном направлении. В комплект не входит крышка. | 16236.37 | 16236.37
00-00118277 | Ответвитель Т-образный (PR16.2767) | Промрукав | Ответвитель Т-образный вертикальный Стандарт INOX (AISI 316) 600х80 Применяется для обеспечения полноразмерного ответвления горизонтальной кабеленесущей системы из лотков металлических в вертикальном направлении. В комплект не входит крышка. | 17472.78 | 17472.78
00-00111724 | Ответвитель (PR16.2780) | Промрукав | Ответвитель Т-образный вертикальный, применяется для обеспечения полноразмерного ответвления горизонтальной кабеленесущей системы из лотков металлических в вертикальном направлении. В комплект не входит крышка. Аксессуары в исполнении AISI 409 – это изделия, изготовленные из ферритовой марки нержавеющей стали 08Х13, обладающих коррозионной стойкостью и высокими прочностями показателями, что позволяет применять изделия, в различных непищевых отраслях промышленности. | 4621.23 | 4621.23
00-00111725 | Ответвитель (PR16.2778) | Промрукав | Ответвитель Т-образный вертикальный, применяется для обеспечения полноразмерного ответвления горизонтальной кабеленесущей системы из лотков металлических в вертикальном направлении. В комплект не входит крышка. Аксессуары в исполнении AISI 409 – это изделия, изготовленные из ферритовой марки нержавеющей стали 08Х13, обладающих коррозионной стойкостью и высокими прочностями показателями, что позволяет применять изделия, в различных непищевых отраслях промышленности. | 3886.62 | 3886.62
00-00111726 | Ответвитель (PR16.2779) | Промрукав | Ответвитель Т-образный вертикальный, применяется для обеспечения полноразмерного ответвления горизонтальной кабеленесущей системы из лотков металлических в вертикальном направлении. В комплект не входит крышка. Аксессуары в исполнении AISI 409 – это изделия, изготовленные из ферритовой марки нержавеющей стали 08Х13, обладающих коррозионной стойкостью и высокими прочностями показателями, что позволяет применять изделия, в различных непищевых отраслях промышленности. | 4482.69 | 4482.69
00-00111727 | Ответвитель (PR16.2783) | Промрукав | Ответвитель Т-образный вертикальный, применяется для обеспечения полноразмерного ответвления горизонтальной кабеленесущей системы из лотков металлических в вертикальном направлении. В комплект не входит крышка. Аксессуары в исполнении AISI 409 – это изделия, изготовленные из ферритовой марки нержавеющей стали 08Х13, обладающих коррозионной стойкостью и высокими прочностями показателями, что позволяет применять изделия, в различных непищевых отраслях промышленности. | 5035.09 | 5035.09
00-00111728 | Ответвитель (PR16.2781) | Промрукав | Ответвитель Т-образный вертикальный, применяется для обеспечения полноразмерного ответвления горизонтальной кабеленесущей системы из лотков металлических в вертикальном направлении. В комплект не входит крышка. Аксессуары в исполнении AISI 409 – это изделия, изготовленные из ферритовой марки нержавеющей стали 08Х13, обладающих коррозионной стойкостью и высокими прочностями показателями, что позволяет применять изделия, в различных непищевых отраслях промышленности. | 4128.31 | 4128.31
00-00111729 | Ответвитель (PR16.2782) | Промрукав | Ответвитель Т-образный вертикальный, применяется для обеспечения полноразмерного ответвления горизонтальной кабеленесущей системы из лотков металлических в вертикальном направлении. В комплект не входит крышка. Аксессуары в исполнении AISI 409 – это изделия, изготовленные из ферритовой марки нержавеющей стали 08Х13, обладающих коррозионной стойкостью и высокими прочностями показателями, что позволяет применять изделия, в различных непищевых отраслях промышленности. | 4879.09 | 4879.09
00-00111730 | Ответвитель (PR16.2786) | Промрукав | Ответвитель Т-образный вертикальный, применяется для обеспечения полноразмерного ответвления горизонтальной кабеленесущей системы из лотков металлических в вертикальном направлении. В комплект не входит крышка. Аксессуары в исполнении AISI 409 – это изделия, изготовленные из ферритовой марки нержавеющей стали 08Х13, обладающих коррозионной стойкостью и высокими прочностями показателями, что позволяет применять изделия, в различных непищевых отраслях промышленности. | 5493.4 | 5493.4
00-00111731 | Ответвитель (PR16.2784) | Промрукав | Ответвитель Т-образный вертикальный, применяется для обеспечения полноразмерного ответвления горизонтальной кабеленесущей системы из лотков металлических в вертикальном направлении. В комплект не входит крышка. Аксессуары в исполнении AISI 409 – это изделия, изготовленные из ферритовой марки нержавеющей стали 08Х13, обладающих коррозионной стойкостью и высокими прочностями показателями, что позволяет применять изделия, в различных непищевых отраслях промышленности. | 4615.07 | 4615.07
00-00111732 | Ответвитель (PR16.2785) | Промрукав | Ответвитель Т-образный вертикальный, применяется для обеспечения полноразмерного ответвления горизонтальной кабеленесущей системы из лотков металлических в вертикальном направлении. В комплект не входит крышка. Аксессуары в исполнении AISI 409 – это изделия, изготовленные из ферритовой марки нержавеющей стали 08Х13, обладающих коррозионной стойкостью и высокими прочностями показателями, что позволяет применять изделия, в различных непищевых отраслях промышленности. | 5311.68 | 5311.68
00-00111733 | Ответвитель (PR16.2789) | Промрукав | Ответвитель Т-образный вертикальный, применяется для обеспечения полноразмерного ответвления горизонтальной кабеленесущей системы из лотков металлических в вертикальном направлении. В комплект не входит крышка. Аксессуары в исполнении AISI 409 – это изделия, изготовленные из ферритовой марки нержавеющей стали 08Х13, обладающих коррозионной стойкостью и высокими прочностями показателями, что позволяет применять изделия, в различных непищевых отраслях промышленности. | 6385.76 | 6385.76
00-00111734 | Ответвитель (PR16.2787) | Промрукав | Ответвитель Т-образный вертикальный, применяется для обеспечения полноразмерного ответвления горизонтальной кабеленесущей системы из лотков металлических в вертикальном направлении. В комплект не входит крышка. Аксессуары в исполнении AISI 409 – это изделия, изготовленные из ферритовой марки нержавеющей стали 08Х13, обладающих коррозионной стойкостью и высокими прочностями показателями, что позволяет применять изделия, в различных непищевых отраслях промышленности. | 5008.57 | 5008.57
00-00111735 | Ответвитель (PR16.2788) | Промрукав | Ответвитель Т-образный вертикальный, применяется для обеспечения полноразмерного ответвления горизонтальной кабеленесущей системы из лотков металлических в вертикальном направлении. В комплект не входит крышка. Аксессуары в исполнении AISI 409 – это изделия, изготовленные из ферритовой марки нержавеющей стали 08Х13, обладающих коррозионной стойкостью и высокими прочностями показателями, что позволяет применять изделия, в различных непищевых отраслях промышленности. | 5841.71 | 5841.71
00-00111736 | Ответвитель (PR16.2792) | Промрукав | Ответвитель Т-образный вертикальный, применяется для обеспечения полноразмерного ответвления горизонтальной кабеленесущей системы из лотков металлических в вертикальном направлении. В комплект не входит крышка. Аксессуары в исполнении AISI 409 – это изделия, изготовленные из ферритовой марки нержавеющей стали 08Х13, обладающих коррозионной стойкостью и высокими прочностями показателями, что позволяет применять изделия, в различных непищевых отраслях промышленности. | 7472.23 | 7472.23
00-00111737 | Ответвитель (PR16.2790) | Промрукав | Ответвитель Т-образный вертикальный, применяется для обеспечения полноразмерного ответвления горизонтальной кабеленесущей системы из лотков металлических в вертикальном направлении. В комплект не входит крышка. Аксессуары в исполнении AISI 409 – это изделия, изготовленные из ферритовой марки нержавеющей стали 08Х13, обладающих коррозионной стойкостью и высокими прочностями показателями, что позволяет применять изделия, в различных непищевых отраслях промышленности. | 6268.54 | 6268.54
00-00111738 | Ответвитель (PR16.2791) | Промрукав | Ответвитель Т-образный вертикальный, применяется для обеспечения полноразмерного ответвления горизонтальной кабеленесущей системы из лотков металлических в вертикальном направлении. В комплект не входит крышка. Аксессуары в исполнении AISI 409 – это изделия, изготовленные из ферритовой марки нержавеющей стали 08Х13, обладающих коррозионной стойкостью и высокими прочностями показателями, что позволяет применять изделия, в различных непищевых отраслях промышленности. | 6732.73 | 6732.73
00-00111739 | Ответвитель (PR16.2795) | Промрукав | Ответвитель Т-образный вертикальный, применяется для обеспечения полноразмерного ответвления горизонтальной кабеленесущей системы из лотков металлических в вертикальном направлении. В комплект не входит крышка. Аксессуары в исполнении AISI 409 – это изделия, изготовленные из ферритовой марки нержавеющей стали 08Х13, обладающих коррозионной стойкостью и высокими прочностями показателями, что позволяет применять изделия, в различных непищевых отраслях промышленности. | 8515.98 | 8515.98
00-00111740 | Ответвитель (PR16.2793) | Промрукав | Ответвитель Т-образный вертикальный, применяется для обеспечения полноразмерного ответвления горизонтальной кабеленесущей системы из лотков металлических в вертикальном направлении. В комплект не входит крышка. Аксессуары в исполнении AISI 409 – это изделия, изготовленные из ферритовой марки нержавеющей стали 08Х13, обладающих коррозионной стойкостью и высокими прочностями показателями, что позволяет применять изделия, в различных непищевых отраслях промышленности. | 8127.04 | 8127.04
00-00111741 | Ответвитель (PR16.2794) | Промрукав | Ответвитель Т-образный вертикальный, применяется для обеспечения полноразмерного ответвления горизонтальной кабеленесущей системы из лотков металлических в вертикальном направлении. В комплект не входит крышка. Аксессуары в исполнении AISI 409 – это изделия, изготовленные из ферритовой марки нержавеющей стали 08Х13, обладающих коррозионной стойкостью и высокими прочностями показателями, что позволяет применять изделия, в различных непищевых отраслях промышленности. | 8466.18 | 8466.18
00-00111742 | Ответвитель (PR16.2777) | Промрукав | Ответвитель Т-образный вертикальный, применяется для обеспечения полноразмерного ответвления горизонтальной кабеленесущей системы из лотков металлических в вертикальном направлении. В комплект не входит крышка. Аксессуары в исполнении AISI 409 – это изделия, изготовленные из ферритовой марки нержавеющей стали 08Х13, обладающих коррозионной стойкостью и высокими прочностями показателями, что позволяет применять изделия, в различных непищевых отраслях промышленности. | 3100.57 | 3100.57
00-00111743 | Ответвитель (PR16.2798) | Промрукав | Ответвитель Т-образный вертикальный, применяется для обеспечения полноразмерного ответвления горизонтальной кабеленесущей системы из лотков металлических в вертикальном направлении. В комплект не входит крышка. Аксессуары в исполнении AISI 409 – это изделия, изготовленные из ферритовой марки нержавеющей стали 08Х13, обладающих коррозионной стойкостью и высокими прочностями показателями, что позволяет применять изделия, в различных непищевых отраслях промышленности. | 10563.17 | 10563.17
00-00111744 | Ответвитель (PR16.2796) | Промрукав | Ответвитель Т-образный вертикальный, применяется для обеспечения полноразмерного ответвления горизонтальной кабеленесущей системы из лотков металлических в вертикальном направлении. В комплект не входит крышка. Аксессуары в исполнении AISI 409 – это изделия, изготовленные из ферритовой марки нержавеющей стали 08Х13, обладающих коррозионной стойкостью и высокими прочностями показателями, что позволяет применять изделия, в различных непищевых отраслях промышленности. | 9277.95 | 9277.95
00-00111745 | Ответвитель (PR16.2797) | Промрукав | Ответвитель Т-образный вертикальный, применяется для обеспечения полноразмерного ответвления горизонтальной кабеленесущей системы из лотков металлических в вертикальном направлении. В комплект не входит крышка. Аксессуары в исполнении AISI 409 – это изделия, изготовленные из ферритовой марки нержавеющей стали 08Х13, обладающих коррозионной стойкостью и высокими прочностями показателями, что позволяет применять изделия, в различных непищевых отраслях промышленности. | 9984.47 | 9984.47
00-00116092 | Ответвитель Т-образный (PR16.8425) | Промрукав | Аксессуары изготовленные из стали с защитным покрытием по методу Сендзимира – это изделия, на которых защитное цинковое покрытие было нанесено на листовую сталь перед изготовлением. Толщина защитного покрытия варьируется от 10 до 22мкм. Климатическое исполнение изделий УХЛ2, что предусматривают эксплуатацию в помещении и под навесом, при температуре эксплуатации от -80 до +150°С. Ответвитель Т-образный предназначен для разветвления кабельных трасс в горизонтальном направлении, для перфорированных и глухих лотков. В комплект не входит крышка. | 1200.52 | 1200.52
00-00116093 | Ответвитель Т-образный (PR16.8421) | Промрукав | Аксессуары изготовленные из стали с защитным покрытием по методу Сендзимира – это изделия, на которых защитное цинковое покрытие было нанесено на листовую сталь перед изготовлением. Толщина защитного покрытия варьируется от 10 до 22мкм. Климатическое исполнение изделий УХЛ2, что предусматривают эксплуатацию в помещении и под навесом, при температуре эксплуатации от -80 до +150°С. Ответвитель Т-образный предназначен для разветвления кабельных трасс в горизонтальном направлении, для перфорированных и глухих лотков. В комплект не входит крышка. | 1034.85 | 1034.85
00-00116094 | Ответвитель Т-образный (PR16.8423) | Промрукав | Аксессуары изготовленные из стали с защитным покрытием по методу Сендзимира – это изделия, на которых защитное цинковое покрытие было нанесено на листовую сталь перед изготовлением. Толщина защитного покрытия варьируется от 10 до 22мкм. Климатическое исполнение изделий УХЛ2, что предусматривают эксплуатацию в помещении и под навесом, при температуре эксплуатации от -80 до +150°С. Ответвитель Т-образный предназначен для разветвления кабельных трасс в горизонтальном направлении, для перфорированных и глухих лотков. В комплект не входит крышка. | 1141.63 | 1141.63
00-00116095 | Ответвитель Т-образный (PR16.8431) | Промрукав | Аксессуары изготовленные из стали с защитным покрытием по методу Сендзимира – это изделия, на которых защитное цинковое покрытие было нанесено на листовую сталь перед изготовлением. Толщина защитного покрытия варьируется от 10 до 22мкм. Климатическое исполнение изделий УХЛ2, что предусматривают эксплуатацию в помещении и под навесом, при температуре эксплуатации от -80 до +150°С. Ответвитель Т-образный предназначен для разветвления кабельных трасс в горизонтальном направлении, для перфорированных и глухих лотков. В комплект не входит крышка. | 1364.26 | 1364.26
00-00116096 | Ответвитель Т-образный (PR16.8427) | Промрукав | Аксессуары изготовленные из стали с защитным покрытием по методу Сендзимира – это изделия, на которых защитное цинковое покрытие было нанесено на листовую сталь перед изготовлением. Толщина защитного покрытия варьируется от 10 до 22мкм. Климатическое исполнение изделий УХЛ2, что предусматривают эксплуатацию в помещении и под навесом, при температуре эксплуатации от -80 до +150°С. Ответвитель Т-образный предназначен для разветвления кабельных трасс в горизонтальном направлении, для перфорированных и глухих лотков. В комплект не входит крышка. | 1232.31 | 1232.31
00-00116097 | Ответвитель Т-образный (PR16.8429) | Промрукав | Аксессуары изготовленные из стали с защитным покрытием по методу Сендзимира – это изделия, на которых защитное цинковое покрытие было нанесено на листовую сталь перед изготовлением. Толщина защитного покрытия варьируется от 10 до 22мкм. Климатическое исполнение изделий УХЛ2, что предусматривают эксплуатацию в помещении и под навесом, при температуре эксплуатации от -80 до +150°С. Ответвитель Т-образный предназначен для разветвления кабельных трасс в горизонтальном направлении, для перфорированных и глухих лотков. В комплект не входит крышка. | 1301.79 | 1301.79
00-00121997 | Ответвитель Т-образный Стандарт (PR16.8437) | Промрукав | Аксессуары изготовленные из стали с защитным покрытием по методу Сендзимира – это изделия, на которых защитное цинковое покрытие было нанесено на листовую сталь перед изготовлением. Толщина защитного покрытия варьируется от 10 до 22мкм. Климатическое исполнение изделий УХЛ2, что предусматривают эксплуатацию в помещении и под навесом, при температуре эксплуатации от -80 до +150°С. Ответвитель Т-образный предназначен для разветвления кабельных трасс в горизонтальном направлении, для перфорированных и глухих лотков. В комплект не входит крышка. | 1521.15 | 1521.15
00-00116099 | Ответвитель Т-образный (PR16.8433) | Промрукав | Аксессуары изготовленные из стали с защитным покрытием по методу Сендзимира – это изделия, на которых защитное цинковое покрытие было нанесено на листовую сталь перед изготовлением. Толщина защитного покрытия варьируется от 10 до 22мкм. Климатическое исполнение изделий УХЛ2, что предусматривают эксплуатацию в помещении и под навесом, при температуре эксплуатации от -80 до +150°С. Ответвитель Т-образный предназначен для разветвления кабельных трасс в горизонтальном направлении, для перфорированных и глухих лотков. В комплект не входит крышка. | 1288.21 | 1288.21
00-00116100 | Ответвитель Т-образный (PR16.8435) | Промрукав | Аксессуары изготовленные из стали с защитным покрытием по методу Сендзимира – это изделия, на которых защитное цинковое покрытие было нанесено на листовую сталь перед изготовлением. Толщина защитного покрытия варьируется от 10 до 22мкм. Климатическое исполнение изделий УХЛ2, что предусматривают эксплуатацию в помещении и под навесом, при температуре эксплуатации от -80 до +150°С. Ответвитель Т-образный предназначен для разветвления кабельных трасс в горизонтальном направлении, для перфорированных и глухих лотков. В комплект не входит крышка. | 1451.85 | 1451.85
00-00116101 | Ответвитель Т-образный (PR16.8443) | Промрукав | Аксессуары изготовленные из стали с защитным покрытием по методу Сендзимира – это изделия, на которых защитное цинковое покрытие было нанесено на листовую сталь перед изготовлением. Толщина защитного покрытия варьируется от 10 до 22мкм. Климатическое исполнение изделий УХЛ2, что предусматривают эксплуатацию в помещении и под навесом, при температуре эксплуатации от -80 до +150°С. Ответвитель Т-образный предназначен для разветвления кабельных трасс в горизонтальном направлении, для перфорированных и глухих лотков. В комплект не входит крышка. | 2066.8 | 2066.8
00-00116102 | Ответвитель Т-образный (PR16.8439) | Промрукав | Аксессуары изготовленные из стали с защитным покрытием по методу Сендзимира – это изделия, на которых защитное цинковое покрытие было нанесено на листовую сталь перед изготовлением. Толщина защитного покрытия варьируется от 10 до 22мкм. Климатическое исполнение изделий УХЛ2, что предусматривают эксплуатацию в помещении и под навесом, при температуре эксплуатации от -80 до +150°С. Ответвитель Т-образный предназначен для разветвления кабельных трасс в горизонтальном направлении, для перфорированных и глухих лотков. В комплект не входит крышка. | 1895.83 | 1895.83
00-00116103 | Ответвитель Т-образный (PR16.8441) | Промрукав | Аксессуары изготовленные из стали с защитным покрытием по методу Сендзимира – это изделия, на которых защитное цинковое покрытие было нанесено на листовую сталь перед изготовлением. Толщина защитного покрытия варьируется от 10 до 22мкм. Климатическое исполнение изделий УХЛ2, что предусматривают эксплуатацию в помещении и под навесом, при температуре эксплуатации от -80 до +150°С. Ответвитель Т-образный предназначен для разветвления кабельных трасс в горизонтальном направлении, для перфорированных и глухих лотков. В комплект не входит крышка. | 1993.75 | 1993.75
00-00116104 | Ответвитель Т-образный (PR16.8449) | Промрукав | Аксессуары изготовленные из стали с защитным покрытием по методу Сендзимира – это изделия, на которых защитное цинковое покрытие было нанесено на листовую сталь перед изготовлением. Толщина защитного покрытия варьируется от 10 до 22мкм. Климатическое исполнение изделий УХЛ2, что предусматривают эксплуатацию в помещении и под навесом, при температуре эксплуатации от -80 до +150°С. Ответвитель Т-образный предназначен для разветвления кабельных трасс в горизонтальном направлении, для перфорированных и глухих лотков. В комплект не входит крышка. | 3013.69 | 3013.69
00-00116105 | Ответвитель Т-образный (PR16.8445) | Промрукав | Аксессуары изготовленные из стали с защитным покрытием по методу Сендзимира – это изделия, на которых защитное цинковое покрытие было нанесено на листовую сталь перед изготовлением. Толщина защитного покрытия варьируется от 10 до 22мкм. Климатическое исполнение изделий УХЛ2, что предусматривают эксплуатацию в помещении и под навесом, при температуре эксплуатации от -80 до +150°С. Ответвитель Т-образный предназначен для разветвления кабельных трасс в горизонтальном направлении, для перфорированных и глухих лотков. В комплект не входит крышка. | 2816.54 | 2816.54
00-00116106 | Ответвитель Т-образный (PR16.8447) | Промрукав | Аксессуары изготовленные из стали с защитным покрытием по методу Сендзимира – это изделия, на которых защитное цинковое покрытие было нанесено на листовую сталь перед изготовлением. Толщина защитного покрытия варьируется от 10 до 22мкм. Климатическое исполнение изделий УХЛ2, что предусматривают эксплуатацию в помещении и под навесом, при температуре эксплуатации от -80 до +150°С. Ответвитель Т-образный предназначен для разветвления кабельных трасс в горизонтальном направлении, для перфорированных и глухих лотков. В комплект не входит крышка. | 2907.8 | 2907.8
00-00116107 | Ответвитель Т-образный (PR16.8455) | Промрукав | Аксессуары изготовленные из стали с защитным покрытием по методу Сендзимира – это изделия, на которых защитное цинковое покрытие было нанесено на листовую сталь перед изготовлением. Толщина защитного покрытия варьируется от 10 до 22мкм. Климатическое исполнение изделий УХЛ2, что предусматривают эксплуатацию в помещении и под навесом, при температуре эксплуатации от -80 до +150°С. Ответвитель Т-образный предназначен для разветвления кабельных трасс в горизонтальном направлении, для перфорированных и глухих лотков. В комплект не входит крышка. | 4129.23 | 4129.23
00-00116108 | Ответвитель Т-образный (PR16.8451) | Промрукав | Аксессуары изготовленные из стали с защитным покрытием по методу Сендзимира – это изделия, на которых защитное цинковое покрытие было нанесено на листовую сталь перед изготовлением. Толщина защитного покрытия варьируется от 10 до 22мкм. Климатическое исполнение изделий УХЛ2, что предусматривают эксплуатацию в помещении и под навесом, при температуре эксплуатации от -80 до +150°С. Ответвитель Т-образный предназначен для разветвления кабельных трасс в горизонтальном направлении, для перфорированных и глухих лотков. В комплект не входит крышка. | 3905.66 | 3905.66
00-00116109 | Ответвитель Т-образный (PR16.8453) | Промрукав | Аксессуары изготовленные из стали с защитным покрытием по методу Сендзимира – это изделия, на которых защитное цинковое покрытие было нанесено на листовую сталь перед изготовлением. Толщина защитного покрытия варьируется от 10 до 22мкм. Климатическое исполнение изделий УХЛ2, что предусматривают эксплуатацию в помещении и под навесом, при температуре эксплуатации от -80 до +150°С. Ответвитель Т-образный предназначен для разветвления кабельных трасс в горизонтальном направлении, для перфорированных и глухих лотков. В комплект не входит крышка. | 4028.18 | 4028.18
00-00116110 | Ответвитель Т-образный (PR16.8419) | Промрукав | Аксессуары изготовленные из стали с защитным покрытием по методу Сендзимира – это изделия, на которых защитное цинковое покрытие было нанесено на листовую сталь перед изготовлением. Толщина защитного покрытия варьируется от 10 до 22мкм. Климатическое исполнение изделий УХЛ2, что предусматривают эксплуатацию в помещении и под навесом, при температуре эксплуатации от -80 до +150°С. Ответвитель Т-образный предназначен для разветвления кабельных трасс в горизонтальном направлении, для перфорированных и глухих лотков. В комплект не входит крышка. | 891.29 | 891.29
00-00116111 | Ответвитель Т-образный (PR16.8461) | Промрукав | Аксессуары изготовленные из стали с защитным покрытием по методу Сендзимира – это изделия, на которых защитное цинковое покрытие было нанесено на листовую сталь перед изготовлением. Толщина защитного покрытия варьируется от 10 до 22мкм. Климатическое исполнение изделий УХЛ2, что предусматривают эксплуатацию в помещении и под навесом, при температуре эксплуатации от -80 до +150°С. Ответвитель Т-образный предназначен для разветвления кабельных трасс в горизонтальном направлении, для перфорированных и глухих лотков. В комплект не входит крышка. | 5423.02 | 5423.02
00-00116112 | Ответвитель Т-образный (PR16.8457) | Промрукав | Аксессуары изготовленные из стали с защитным покрытием по методу Сендзимира – это изделия, на которых защитное цинковое покрытие было нанесено на листовую сталь перед изготовлением. Толщина защитного покрытия варьируется от 10 до 22мкм. Климатическое исполнение изделий УХЛ2, что предусматривают эксплуатацию в помещении и под навесом, при температуре эксплуатации от -80 до +150°С. Ответвитель Т-образный предназначен для разветвления кабельных трасс в горизонтальном направлении, для перфорированных и глухих лотков. В комплект не входит крышка. | 5172.37 | 5172.37
00-00116113 | Ответвитель Т-образный (PR16.8459) | Промрукав | Аксессуары изготовленные из стали с защитным покрытием по методу Сендзимира – это изделия, на которых защитное цинковое покрытие было нанесено на листовую сталь перед изготовлением. Толщина защитного покрытия варьируется от 10 до 22мкм. Климатическое исполнение изделий УХЛ2, что предусматривают эксплуатацию в помещении и под навесом, при температуре эксплуатации от -80 до +150°С. Ответвитель Т-образный предназначен для разветвления кабельных трасс в горизонтальном направлении, для перфорированных и глухих лотков. В комплект не входит крышка. | 5303.54 | 5303.54
00-00103632 | Ответвитель (PR16.1549) | Промрукав | Ответвитель Т-образный предназначен для разветвления кабельных трасс в горизонтальном направлении, для перфорированных и глухих лотков. В комплект не входит крышка. Аксессуары в исполнении HDZ – это изделия с защитным покрытием горячий цинк (по ГОСТ 9.307), подходят для соединения между собой лотков серии «Стандарт» в любой комбинации как внутри помещений, так и на открытом воздухе. | 1533.34 | 1533.34
00-00103631 | Ответвитель (PR16.1550) | Промрукав | Ответвитель Т-образный предназначен для разветвления кабельных трасс в горизонтальном направлении, для перфорированных и глухих лотков. В комплект не входит крышка. Аксессуары в исполнении HDZ – это изделия с защитным покрытием горячий цинк (по ГОСТ 9.307), подходят для соединения между собой лотков серии «Стандарт» в любой комбинации как внутри помещений, так и на открытом воздухе. | 1308.8 | 1308.8
00-00103630 | Ответвитель (PR16.1551) | Промрукав | Ответвитель Т-образный предназначен для разветвления кабельных трасс в горизонтальном направлении, для перфорированных и глухих лотков. В комплект не входит крышка. Аксессуары в исполнении HDZ – это изделия с защитным покрытием горячий цинк (по ГОСТ 9.307), подходят для соединения между собой лотков серии «Стандарт» в любой комбинации как внутри помещений, так и на открытом воздухе. | 1492.49 | 1492.49
00-00103629 | Ответвитель (PR16.1552) | Промрукав | Ответвитель Т-образный предназначен для разветвления кабельных трасс в горизонтальном направлении, для перфорированных и глухих лотков. В комплект не входит крышка. Аксессуары в исполнении HDZ – это изделия с защитным покрытием горячий цинк (по ГОСТ 9.307), подходят для соединения между собой лотков серии «Стандарт» в любой комбинации как внутри помещений, так и на открытом воздухе. | 1691.64 | 1691.64
00-00103628 | Ответвитель (PR16.1553) | Промрукав | Ответвитель Т-образный предназначен для разветвления кабельных трасс в горизонтальном направлении, для перфорированных и глухих лотков. В комплект не входит крышка. Аксессуары в исполнении HDZ – это изделия с защитным покрытием горячий цинк (по ГОСТ 9.307), подходят для соединения между собой лотков серии «Стандарт» в любой комбинации как внутри помещений, так и на открытом воздухе. | 1474.12 | 1474.12
00-00103627 | Ответвитель (PR16.1554) | Промрукав | Ответвитель Т-образный предназначен для разветвления кабельных трасс в горизонтальном направлении, для перфорированных и глухих лотков. В комплект не входит крышка. Аксессуары в исполнении HDZ – это изделия с защитным покрытием горячий цинк (по ГОСТ 9.307), подходят для соединения между собой лотков серии «Стандарт» в любой комбинации как внутри помещений, так и на открытом воздухе. | 1650.8 | 1650.8
00-00103626 | Ответвитель (PR16.1555) | Промрукав | Ответвитель Т-образный предназначен для разветвления кабельных трасс в горизонтальном направлении, для перфорированных и глухих лотков. В комплект не входит крышка. Аксессуары в исполнении HDZ – это изделия с защитным покрытием горячий цинк (по ГОСТ 9.307), подходят для соединения между собой лотков серии «Стандарт» в любой комбинации как внутри помещений, так и на открытом воздухе. | 1929.05 | 1929.05
00-00103625 | Ответвитель (PR16.1556) | Промрукав | Ответвитель Т-образный предназначен для разветвления кабельных трасс в горизонтальном направлении, для перфорированных и глухих лотков. В комплект не входит крышка. Аксессуары в исполнении HDZ – это изделия с защитным покрытием горячий цинк (по ГОСТ 9.307), подходят для соединения между собой лотков серии «Стандарт» в любой комбинации как внутри помещений, так и на открытом воздухе. | 1725.21 | 1725.21
00-00103624 | Ответвитель (PR16.1557) | Промрукав | Ответвитель Т-образный предназначен для разветвления кабельных трасс в горизонтальном направлении, для перфорированных и глухих лотков. В комплект не входит крышка. Аксессуары в исполнении HDZ – это изделия с защитным покрытием горячий цинк (по ГОСТ 9.307), подходят для соединения между собой лотков серии «Стандарт» в любой комбинации как внутри помещений, так и на открытом воздухе. | 1879.5 | 1879.5
00-00103623 | Ответвитель (PR16.1558) | Промрукав | Ответвитель Т-образный предназначен для разветвления кабельных трасс в горизонтальном направлении, для перфорированных и глухих лотков. В комплект не входит крышка. Аксессуары в исполнении HDZ – это изделия с защитным покрытием горячий цинк (по ГОСТ 9.307), подходят для соединения между собой лотков серии «Стандарт» в любой комбинации как внутри помещений, так и на открытом воздухе. | 2524.33 | 2524.33
00-00103622 | Ответвитель (PR16.1559) | Промрукав | Ответвитель Т-образный предназначен для разветвления кабельных трасс в горизонтальном направлении, для перфорированных и глухих лотков. В комплект не входит крышка. Аксессуары в исполнении HDZ – это изделия с защитным покрытием горячий цинк (по ГОСТ 9.307), подходят для соединения между собой лотков серии «Стандарт» в любой комбинации как внутри помещений, так и на открытом воздухе. | 2393.13 | 2393.13
00-00103621 | Ответвитель (PR16.1560) | Промрукав | Ответвитель Т-образный предназначен для разветвления кабельных трасс в горизонтальном направлении, для перфорированных и глухих лотков. В комплект не входит крышка. Аксессуары в исполнении HDZ – это изделия с защитным покрытием горячий цинк (по ГОСТ 9.307), подходят для соединения между собой лотков серии «Стандарт» в любой комбинации как внутри помещений, так и на открытом воздухе. | 2460.1 | 2460.1
00-00103620 | Ответвитель (PR16.1561) | Промрукав | Ответвитель Т-образный предназначен для разветвления кабельных трасс в горизонтальном направлении, для перфорированных и глухих лотков. В комплект не входит крышка. Аксессуары в исполнении HDZ – это изделия с защитным покрытием горячий цинк (по ГОСТ 9.307), подходят для соединения между собой лотков серии «Стандарт» в любой комбинации как внутри помещений, так и на открытом воздухе. | 3360.64 | 3360.64
00-00103619 | Ответвитель (PR16.1562) | Промрукав | Ответвитель Т-образный предназначен для разветвления кабельных трасс в горизонтальном направлении, для перфорированных и глухих лотков. В комплект не входит крышка. Аксессуары в исполнении HDZ – это изделия с защитным покрытием горячий цинк (по ГОСТ 9.307), подходят для соединения между собой лотков серии «Стандарт» в любой комбинации как внутри помещений, так и на открытом воздухе. | 3294.8 | 3294.8
00-00103618 | Ответвитель (PR16.1563) | Промрукав | Ответвитель Т-образный предназначен для разветвления кабельных трасс в горизонтальном направлении, для перфорированных и глухих лотков. В комплект не входит крышка. Аксессуары в исполнении HDZ – это изделия с защитным покрытием горячий цинк (по ГОСТ 9.307), подходят для соединения между собой лотков серии «Стандарт» в любой комбинации как внутри помещений, так и на открытом воздухе. | 3389.39 | 3389.39
00-00103617 | Ответвитель (PR16.1564) | Промрукав | Ответвитель Т-образный предназначен для разветвления кабельных трасс в горизонтальном направлении, для перфорированных и глухих лотков. В комплект не входит крышка. Аксессуары в исполнении HDZ – это изделия с защитным покрытием горячий цинк (по ГОСТ 9.307), подходят для соединения между собой лотков серии «Стандарт» в любой комбинации как внутри помещений, так и на открытом воздухе. | 4551.79 | 4551.79
00-00103616 | Ответвитель (PR16.1565) | Промрукав | Ответвитель Т-образный предназначен для разветвления кабельных трасс в горизонтальном направлении, для перфорированных и глухих лотков. В комплект не входит крышка. Аксессуары в исполнении HDZ – это изделия с защитным покрытием горячий цинк (по ГОСТ 9.307), подходят для соединения между собой лотков серии «Стандарт» в любой комбинации как внутри помещений, так и на открытом воздухе. | 4312.31 | 4312.31
00-00103615 | Ответвитель (PR16.1566) | Промрукав | Ответвитель Т-образный предназначен для разветвления кабельных трасс в горизонтальном направлении, для перфорированных и глухих лотков. В комплект не входит крышка. Аксессуары в исполнении HDZ – это изделия с защитным покрытием горячий цинк (по ГОСТ 9.307), подходят для соединения между собой лотков серии «Стандарт» в любой комбинации как внутри помещений, так и на открытом воздухе. | 4430.64 | 4430.64
00-00103614 | Ответвитель (PR16.1567) | Промрукав | Ответвитель Т-образный предназначен для разветвления кабельных трасс в горизонтальном направлении, для перфорированных и глухих лотков. В комплект не входит крышка. Аксессуары в исполнении HDZ – это изделия с защитным покрытием горячий цинк (по ГОСТ 9.307), подходят для соединения между собой лотков серии «Стандарт» в любой комбинации как внутри помещений, так и на открытом воздухе. | 1115.44 | 1115.44
00-00103613 | Ответвитель (PR16.1568) | Промрукав | Ответвитель Т-образный предназначен для разветвления кабельных трасс в горизонтальном направлении, для перфорированных и глухих лотков. В комплект не входит крышка. Аксессуары в исполнении HDZ – это изделия с защитным покрытием горячий цинк (по ГОСТ 9.307), подходят для соединения между собой лотков серии «Стандарт» в любой комбинации как внутри помещений, так и на открытом воздухе. | 5991.86 | 5991.86
00-00103612 | Ответвитель (PR16.1569) | Промрукав | Ответвитель Т-образный предназначен для разветвления кабельных трасс в горизонтальном направлении, для перфорированных и глухих лотков. В комплект не входит крышка. Аксессуары в исполнении HDZ – это изделия с защитным покрытием горячий цинк (по ГОСТ 9.307), подходят для соединения между собой лотков серии «Стандарт» в любой комбинации как внутри помещений, так и на открытом воздухе. | 5919.45 | 5919.45
00-00103611 | Ответвитель (PR16.1570) | Промрукав | Ответвитель Т-образный предназначен для разветвления кабельных трасс в горизонтальном направлении, для перфорированных и глухих лотков. В комплект не входит крышка. Аксессуары в исполнении HDZ – это изделия с защитным покрытием горячий цинк (по ГОСТ 9.307), подходят для соединения между собой лотков серии «Стандарт» в любой комбинации как внутри помещений, так и на открытом воздухе. | 6020.35 | 6020.35
00-00118276 | Ответвитель Т-образный (PR16.2810) | Промрукав | Ответвитель Т-образный предназначен для разветвления кабельных трасс в горизонтальном направлении, для перфорированных и глухих лотков. В комплект не входит крышка. | 5928.75 | 5928.75
00-00118275 | Ответвитель Т-образный (PR16.2808) | Промрукав | Ответвитель Т-образный предназначен для разветвления кабельных трасс в горизонтальном направлении, для перфорированных и глухих лотков. В комплект не входит крышка. | 5135.84 | 5135.84
00-00118274 | Ответвитель Т-образный (PR16.2809) | Промрукав | Ответвитель Т-образный предназначен для разветвления кабельных трасс в горизонтальном направлении, для перфорированных и глухих лотков. В комплект не входит крышка. | 5565.44 | 5565.44
00-00118273 | Ответвитель Т-образный (PR16.2813) | Промрукав | Ответвитель Т-образный предназначен для разветвления кабельных трасс в горизонтальном направлении, для перфорированных и глухих лотков. В комплект не входит крышка. | 6275.16 | 6275.16
00-00118272 | Ответвитель Т-образный (PR16.2811) | Промрукав | Ответвитель Т-образный предназначен для разветвления кабельных трасс в горизонтальном направлении, для перфорированных и глухих лотков. В комплект не входит крышка. | 5422.43 | 5422.43
00-00118271 | Ответвитель Т-образный (PR16.2812) | Промрукав | Ответвитель Т-образный предназначен для разветвления кабельных трасс в горизонтальном направлении, для перфорированных и глухих лотков. В комплект не входит крышка. | 5864.1 | 5864.1
00-00118270 | Ответвитель Т-образный (PR16.2816) | Промрукав | Ответвитель Т-образный предназначен для разветвления кабельных трасс в горизонтальном направлении, для перфорированных и глухих лотков. В комплект не входит крышка. | 6687.08 | 6687.08
00-00118269 | Ответвитель Т-образный (PR16.2814) | Промрукав | Ответвитель Т-образный предназначен для разветвления кабельных трасс в горизонтальном направлении, для перфорированных и глухих лотков. В комплект не входит крышка. | 5879.84 | 5879.84
00-00118268 | Ответвитель Т-образный (PR16.2815) | Промрукав | Ответвитель Т-образный предназначен для разветвления кабельных трасс в горизонтальном направлении, для перфорированных и глухих лотков. В комплект не входит крышка. | 6330.82 | 6330.82
00-00118267 | Ответвитель Т-образный (PR16.2819) | Промрукав | Ответвитель Т-образный предназначен для разветвления кабельных трасс в горизонтальном направлении, для перфорированных и глухих лотков. В комплект не входит крышка. | 7868.48 | 7868.48
00-00118266 | Ответвитель Т-образный (PR16.2817) | Промрукав | Ответвитель Т-образный предназначен для разветвления кабельных трасс в горизонтальном направлении, для перфорированных и глухих лотков. В комплект не входит крышка. | 7014.61 | 7014.61
00-00118265 | Ответвитель Т-образный (PR16.2818) | Промрукав | Ответвитель Т-образный предназначен для разветвления кабельных трасс в горизонтальном направлении, для перфорированных и глухих лотков. В комплект не входит крышка. | 7484.4 | 7484.4
00-00118264 | Ответвитель Т-образный (PR16.2822) | Промрукав | Ответвитель Т-образный предназначен для разветвления кабельных трасс в горизонтальном направлении, для перфорированных и глухих лотков. В комплект не входит крышка. | 9544.7 | 9544.7
00-00118263 | Ответвитель Т-образный (PR16.2820) | Промрукав | Ответвитель Т-образный предназначен для разветвления кабельных трасс в горизонтальном направлении, для перфорированных и глухих лотков. В комплект не входит крышка. | 8601.52 | 8601.52
00-00118262 | Ответвитель Т-образный (PR16.2821) | Промрукав | Ответвитель Т-образный предназначен для разветвления кабельных трасс в горизонтальном направлении, для перфорированных и глухих лотков. В комплект не входит крышка. | 9086.68 | 9086.68
00-00118261 | Ответвитель Т-образный (PR16.2825) | Промрукав | Ответвитель Т-образный Стандарт INOX (AISI 304) 500х100 Промрукав (PR16.2825) | 10160.24 | 10160.24
00-00118260 | Ответвитель Т-образный (PR16.2823) | Промрукав | Ответвитель Т-образный предназначен для разветвления кабельных трасс в горизонтальном направлении, для перфорированных и глухих лотков. В комплект не входит крышка. | 9184.81 | 9184.81
00-00118259 | Ответвитель Т-образный (PR16.2824) | Промрукав | Ответвитель Т-образный предназначен для разветвления кабельных трасс в горизонтальном направлении, для перфорированных и глухих лотков. В комплект не входит крышка. | 9702.62 | 9702.62
00-00118258 | Ответвитель Т-образный (PR16.2807) | Промрукав | Ответвитель Т-образный предназначен для разветвления кабельных трасс в горизонтальном направлении, для перфорированных и глухих лотков. В комплект не входит крышка. | 4658.84 | 4658.84
00-00118257 | Ответвитель Т-образный (PR16.2828) | Промрукав | Ответвитель Т-образный предназначен для разветвления кабельных трасс в горизонтальном направлении, для перфорированных и глухих лотков. В комплект не входит крышка. | 16734.9 | 16734.9
00-00118256 | Ответвитель Т-образный (PR16.2826) | Промрукав | Ответвитель Т-образный предназначен для разветвления кабельных трасс в горизонтальном направлении, для перфорированных и глухих лотков. В комплект не входит крышка. | 13129.33 | 13129.33
00-00118255 | Ответвитель Т-образный (PR16.2827) | Промрукав | Ответвитель Т-образный Стандарт INOX (AISI 304) 600х80 Промрукав (PR16.2827) | 13799.51 | 13799.51
00-00118254 | Ответвитель Т-образный (PR16.2840) | Промрукав | Ответвитель Т-образный предназначен для разветвления кабельных трасс в горизонтальном направлении, для перфорированных и глухих лотков. В комплект не входит крышка. | 8300.23 | 8300.23
00-00118253 | Ответвитель Т-образный (PR16.2838) | Промрукав | Ответвитель Т-образный предназначен для разветвления кабельных трасс в горизонтальном направлении, для перфорированных и глухих лотков. В комплект не входит крышка. | 7190.14 | 7190.14
00-00118252 | Ответвитель Т-образный (PR16.2839) | Промрукав | Ответвитель Т-образный предназначен для разветвления кабельных трасс в горизонтальном направлении, для перфорированных и глухих лотков. В комплект не входит крышка. | 7791.6 | 7791.6
00-00118251 | Ответвитель Т-образный (PR16.2843) | Промрукав | Ответвитель Т-образный предназначен для разветвления кабельных трасс в горизонтальном направлении, для перфорированных и глухих лотков. В комплект не входит крышка. | 8785.27 | 8785.27
00-00118250 | Ответвитель Т-образный (PR16.2841) | Промрукав | Ответвитель Т-образный предназначен для разветвления кабельных трасс в горизонтальном направлении, для перфорированных и глухих лотков. В комплект не входит крышка. | 7591.4 | 7591.4
00-00118249 | Ответвитель Т-образный (PR16.2842) | Промрукав | Ответвитель Т-образный предназначен для разветвления кабельных трасс в горизонтальном направлении, для перфорированных и глухих лотков. В комплект не входит крышка. | 8209.8 | 8209.8
00-00118248 | Ответвитель Т-образный (PR16.2846) | Промрукав | Ответвитель Т-образный предназначен для разветвления кабельных трасс в горизонтальном направлении, для перфорированных и глухих лотков. В комплект не входит крышка. | 9361.88 | 9361.88
00-00118247 | Ответвитель Т-образный (PR16.2844) | Промрукав | Ответвитель Т-образный предназначен для разветвления кабельных трасс в горизонтальном направлении, для перфорированных и глухих лотков. В комплект не входит крышка. | 8231.79 | 8231.79
00-00118246 | Ответвитель Т-образный (PR16.2845) | Промрукав | Ответвитель Т-образный предназначен для разветвления кабельных трасс в горизонтальном направлении, для перфорированных и глухих лотков. В комплект не входит крышка. | 8863.13 | 8863.13
00-00118245 | Ответвитель Т-образный (PR16.2849) | Промрукав | Ответвитель Т-образный предназначен для разветвления кабельных трасс в горизонтальном направлении, для перфорированных и глухих лотков. В комплект не входит крышка. | 11015.87 | 11015.87
00-00118244 | Ответвитель Т-образный (PR16.2847) | Промрукав | Ответвитель Т-образный предназначен для разветвления кабельных трасс в горизонтальном направлении, для перфорированных и глухих лотков. В комплект не входит крышка. | 9820.43 | 9820.43
00-00118243 | Ответвитель Т-образный (PR16.2848) | Промрукав | Ответвитель Т-образный предназначен для разветвления кабельных трасс в горизонтальном направлении, для перфорированных и глухих лотков. В комплект не входит крышка. | 10478.16 | 10478.16
00-00118242 | Ответвитель Т-образный (PR16.2852) | Промрукав | Ответвитель Т-образный предназначен для разветвления кабельных трасс в горизонтальном направлении, для перфорированных и глухих лотков. В комплект не входит крышка. | 13362.58 | 13362.58
00-00118241 | Ответвитель Т-образный (PR16.2850) | Промрукав | Ответвитель Т-образный предназначен для разветвления кабельных трасс в горизонтальном направлении, для перфорированных и глухих лотков. В комплект не входит крышка. | 12042.12 | 12042.12
00-00118240 | Ответвитель Т-образный (PR16.2851) | Промрукав | Ответвитель Т-образный предназначен для разветвления кабельных трасс в горизонтальном направлении, для перфорированных и глухих лотков. В комплект не входит крышка. | 12721.35 | 12721.35
00-00118239 | Ответвитель Т-образный (PR16.2855) | Промрукав | Ответвитель Т-образный предназначен для разветвления кабельных трасс в горизонтальном направлении, для перфорированных и глухих лотков. В комплект не входит крышка. | 14224.33 | 14224.33
00-00118238 | Ответвитель Т-образный (PR16.2853) | Промрукав | Ответвитель Т-образный предназначен для разветвления кабельных трасс в горизонтальном направлении, для перфорированных и глухих лотков. В комплект не входит крышка. | 13777.18 | 13777.18
00-00118237 | Ответвитель Т-образный (PR16.2854) | Промрукав | Ответвитель Т-образный предназначен для разветвления кабельных трасс в горизонтальном направлении, для перфорированных и глухих лотков. В комплект не входит крышка. | 13583.66 | 13583.66
00-00118236 | Ответвитель Т-образный (PR16.2837) | Промрукав | Ответвитель Т-образный предназначен для разветвления кабельных трасс в горизонтальном направлении, для перфорированных и глухих лотков. В комплект не входит крышка. | 6522.36 | 6522.36
00-00118235 | Ответвитель Т-образный (PR16.2858) | Промрукав | Ответвитель Т-образный предназначен для разветвления кабельных трасс в горизонтальном направлении, для перфорированных и глухих лотков. В комплект не входит крышка. | 23428.88 | 23428.88
00-00118234 | Ответвитель Т-образный (PR16.2856) | Промрукав | Ответвитель Т-образный предназначен для разветвления кабельных трасс в горизонтальном направлении, для перфорированных и глухих лотков. В комплект не входит крышка. | 19693.98 | 19693.98
00-00118233 | Ответвитель Т-образный (PR16.2857) | Промрукав | Ответвитель Т-образный предназначен для разветвления кабельных трасс в горизонтальном направлении, для перфорированных и глухих лотков. В комплект не входит крышка. | 20699.26 | 20699.26
00-00111746 | Ответвитель (PR16.2870) | Промрукав | Ответвитель Т-образный предназначен для разветвления кабельных трасс в горизонтальном направлении, для перфорированных и глухих лотков. В комплект не входит крышка. Аксессуары в исполнении AISI 409 – это изделия, изготовленные из ферритовой марки нержавеющей стали 08Х13, обладающих коррозионной стойкостью и высокими прочностями показателями, что позволяет применять изделия, в различных непищевых отраслях промышленности. | 4624.4 | 4624.4
00-00111747 | Ответвитель (PR16.2868) | Промрукав | Ответвитель Т-образный предназначен для разветвления кабельных трасс в горизонтальном направлении, для перфорированных и глухих лотков. В комплект не входит крышка. Аксессуары в исполнении AISI 409 – это изделия, изготовленные из ферритовой марки нержавеющей стали 08Х13, обладающих коррозионной стойкостью и высокими прочностями показателями, что позволяет применять изделия, в различных непищевых отраслях промышленности. | 4005.94 | 4005.94
00-00111748 | Ответвитель (PR16.2869) | Промрукав | Ответвитель Т-образный предназначен для разветвления кабельных трасс в горизонтальном направлении, для перфорированных и глухих лотков. В комплект не входит крышка. Аксессуары в исполнении AISI 409 – это изделия, изготовленные из ферритовой марки нержавеющей стали 08Х13, обладающих коррозионной стойкостью и высокими прочностями показателями, что позволяет применять изделия, в различных непищевых отраслях промышленности. | 4341.04 | 4341.04
00-00111749 | Ответвитель (PR16.2873) | Промрукав | Ответвитель Т-образный предназначен для разветвления кабельных трасс в горизонтальном направлении, для перфорированных и глухих лотков. В комплект не входит крышка. Аксессуары в исполнении AISI 409 – это изделия, изготовленные из ферритовой марки нержавеющей стали 08Х13, обладающих коррозионной стойкостью и высокими прочностями показателями, что позволяет применять изделия, в различных непищевых отраслях промышленности. | 4894.64 | 4894.64
00-00111750 | Ответвитель (PR16.2871) | Промрукав | Ответвитель Т-образный предназначен для разветвления кабельных трасс в горизонтальном направлении, для перфорированных и глухих лотков. В комплект не входит крышка. Аксессуары в исполнении AISI 409 – это изделия, изготовленные из ферритовой марки нержавеющей стали 08Х13, обладающих коррозионной стойкостью и высокими прочностями показателями, что позволяет применять изделия, в различных непищевых отраслях промышленности. | 4229.52 | 4229.52
00-00111751 | Ответвитель (PR16.2872) | Промрукав | Ответвитель Т-образный предназначен для разветвления кабельных трасс в горизонтальном направлении, для перфорированных и глухих лотков. В комплект не входит крышка. Аксессуары в исполнении AISI 409 – это изделия, изготовленные из ферритовой марки нержавеющей стали 08Х13, обладающих коррозионной стойкостью и высокими прочностями показателями, что позволяет применять изделия, в различных непищевых отраслях промышленности. | 4574.02 | 4574.02
00-00111752 | Ответвитель (PR16.2876) | Промрукав | Ответвитель Т-образный предназначен для разветвления кабельных трасс в горизонтальном направлении, для перфорированных и глухих лотков. В комплект не входит крышка. Аксессуары в исполнении AISI 409 – это изделия, изготовленные из ферритовой марки нержавеющей стали 08Х13, обладающих коррозионной стойкостью и высокими прочностями показателями, что позволяет применять изделия, в различных непищевых отраслях промышленности. | 5215.89 | 5215.89
00-00111753 | Ответвитель (PR16.2874) | Промрукав | Ответвитель Т-образный предназначен для разветвления кабельных трасс в горизонтальном направлении, для перфорированных и глухих лотков. В комплект не входит крышка. Аксессуары в исполнении AISI 409 – это изделия, изготовленные из ферритовой марки нержавеющей стали 08Х13, обладающих коррозионной стойкостью и высокими прочностями показателями, что позволяет применять изделия, в различных непищевых отраслях промышленности. | 4586.27 | 4586.27
00-00111754 | Ответвитель (PR16.2875) | Промрукав | Ответвитель Т-образный предназначен для разветвления кабельных трасс в горизонтальном направлении, для перфорированных и глухих лотков. В комплект не входит крышка. Аксессуары в исполнении AISI 409 – это изделия, изготовленные из ферритовой марки нержавеющей стали 08Х13, обладающих коррозионной стойкостью и высокими прочностями показателями, что позволяет применять изделия, в различных непищевых отраслях промышленности. | 4938.04 | 4938.04
00-00111755 | Ответвитель (PR16.2879) | Промрукав | Ответвитель Т-образный предназначен для разветвления кабельных трасс в горизонтальном направлении, для перфорированных и глухих лотков. В комплект не входит крышка. Аксессуары в исполнении AISI 409 – это изделия, изготовленные из ферритовой марки нержавеющей стали 08Х13, обладающих коррозионной стойкостью и высокими прочностями показателями, что позволяет применять изделия, в различных непищевых отраслях промышленности. | 6137.42 | 6137.42
00-00111756 | Ответвитель (PR16.2877) | Промрукав | Ответвитель Т-образный предназначен для разветвления кабельных трасс в горизонтальном направлении, для перфорированных и глухих лотков. В комплект не входит крышка. Аксессуары в исполнении AISI 409 – это изделия, изготовленные из ферритовой марки нержавеющей стали 08Х13, обладающих коррозионной стойкостью и высокими прочностями показателями, что позволяет применять изделия, в различных непищевых отраслях промышленности. | 5471.37 | 5471.37
00-00111757 | Ответвитель (PR16.2878) | Промрукав | Ответвитель Т-образный предназначен для разветвления кабельных трасс в горизонтальном направлении, для перфорированных и глухих лотков. В комплект не входит крышка. Аксессуары в исполнении AISI 409 – это изделия, изготовленные из ферритовой марки нержавеющей стали 08Х13, обладающих коррозионной стойкостью и высокими прочностями показателями, что позволяет применять изделия, в различных непищевых отраслях промышленности. | 5837.8 | 5837.8
00-00111758 | Ответвитель (PR16.2882) | Промрукав | Ответвитель Т-образный предназначен для разветвления кабельных трасс в горизонтальном направлении, для перфорированных и глухих лотков. В комплект не входит крышка. Аксессуары в исполнении AISI 409 – это изделия, изготовленные из ферритовой марки нержавеющей стали 08Х13, обладающих коррозионной стойкостью и высокими прочностями показателями, что позволяет применять изделия, в различных непищевых отраслях промышленности. | 7444.85 | 7444.85
00-00111759 | Ответвитель (PR16.2880) | Промрукав | Ответвитель Т-образный предназначен для разветвления кабельных трасс в горизонтальном направлении, для перфорированных и глухих лотков. В комплект не входит крышка. Аксессуары в исполнении AISI 409 – это изделия, изготовленные из ферритовой марки нержавеющей стали 08Х13, обладающих коррозионной стойкостью и высокими прочностями показателями, что позволяет применять изделия, в различных непищевых отраслях промышленности. | 6709.19 | 6709.19
00-00111760 | Ответвитель (PR16.2881) | Промрукав | Ответвитель Т-образный предназначен для разветвления кабельных трасс в горизонтальном направлении, для перфорированных и глухих лотков. В комплект не входит крышка. Аксессуары в исполнении AISI 409 – это изделия, изготовленные из ферритовой марки нержавеющей стали 08Х13, обладающих коррозионной стойкостью и высокими прочностями показателями, что позволяет применять изделия, в различных непищевых отраслях промышленности. | 7087.6 | 7087.6
00-00111761 | Ответвитель (PR16.2885) | Промрукав | Ответвитель Т-образный предназначен для разветвления кабельных трасс в горизонтальном направлении, для перфорированных и глухих лотков. В комплект не входит крышка. Аксессуары в исполнении AISI 409 – это изделия, изготовленные из ферритовой марки нержавеющей стали 08Х13, обладающих коррозионной стойкостью и высокими прочностями показателями, что позволяет применять изделия, в различных непищевых отраслях промышленности. | 7924.99 | 7924.99
00-00111762 | Ответвитель (PR16.2883) | Промрукав | Ответвитель Т-образный предназначен для разветвления кабельных трасс в горизонтальном направлении, для перфорированных и глухих лотков. В комплект не входит крышка. Аксессуары в исполнении AISI 409 – это изделия, изготовленные из ферритовой марки нержавеющей стали 08Х13, обладающих коррозионной стойкостью и высокими прочностями показателями, что позволяет применять изделия, в различных непищевых отраслях промышленности. | 7164.14 | 7164.14
00-00111763 | Ответвитель (PR16.2884) | Промрукав | Ответвитель Т-образный предназначен для разветвления кабельных трасс в горизонтальном направлении, для перфорированных и глухих лотков. В комплект не входит крышка. Аксессуары в исполнении AISI 409 – это изделия, изготовленные из ферритовой марки нержавеющей стали 08Х13, обладающих коррозионной стойкостью и высокими прочностями показателями, что позволяет применять изделия, в различных непищевых отраслях промышленности. | 7568.05 | 7568.05
00-00111764 | Ответвитель (PR16.2867) | Промрукав | Ответвитель Т-образный предназначен для разветвления кабельных трасс в горизонтальном направлении, для перфорированных и глухих лотков. В комплект не входит крышка. Аксессуары в исполнении AISI 409 – это изделия, изготовленные из ферритовой марки нержавеющей стали 08Х13, обладающих коррозионной стойкостью и высокими прочностями показателями, что позволяет применять изделия, в различных непищевых отраслях промышленности. | 3633.88 | 3633.88
00-00111765 | Ответвитель (PR16.2888) | Промрукав | Ответвитель Т-образный предназначен для разветвления кабельных трасс в горизонтальном направлении, для перфорированных и глухих лотков. В комплект не входит крышка. Аксессуары в исполнении AISI 409 – это изделия, изготовленные из ферритовой марки нержавеющей стали 08Х13, обладающих коррозионной стойкостью и высокими прочностями показателями, что позволяет применять изделия, в различных непищевых отраслях промышленности. | 13053.22 | 13053.22
00-00111766 | Ответвитель (PR16.2886) | Промрукав | Ответвитель Т-образный предназначен для разветвления кабельных трасс в горизонтальном направлении, для перфорированных и глухих лотков. В комплект не входит крышка. Аксессуары в исполнении AISI 409 – это изделия, изготовленные из ферритовой марки нержавеющей стали 08Х13, обладающих коррозионной стойкостью и высокими прочностями показателями, что позволяет применять изделия, в различных непищевых отраслях промышленности. | 10240.85 | 10240.85
00-00111767 | Ответвитель (PR16.2887) | Промрукав | Ответвитель Т-образный предназначен для разветвления кабельных трасс в горизонтальном направлении, для перфорированных и глухих лотков. В комплект не входит крышка. Аксессуары в исполнении AISI 409 – это изделия, изготовленные из ферритовой марки нержавеющей стали 08Х13, обладающих коррозионной стойкостью и высокими прочностями показателями, что позволяет применять изделия, в различных непищевых отраслях промышленности. | 10763.65 | 10763.65
00-00110223 | Ответвитель Х-образный (PR16.8493) | Промрукав | Ответвитель X-образный предназначен для разветвления кабельных трасс в горизонтальном направлении, для перфорированных и глухих лотков. В комплект не входит крышка. Аксессуары изготовленные из стали с защитным покрытием по методу Сендзимира – это изделия, на которых защитное цинковое покрытие было нанесено на листовую сталь перед изготовлением. Толщина защитного покрытия варьируется от 10 до 22мкм. Климатическое исполнение изделий УХЛ2, что предусматривают эксплуатацию в помещении и под навесом, при температуре эксплуатации от -80 до +150°С. | 1292.69 | 1292.69
00-00110224 | Ответвитель Х-образный (PR16.8489) | Промрукав | Ответвитель X-образный предназначен для разветвления кабельных трасс в горизонтальном направлении, для перфорированных и глухих лотков. В комплект не входит крышка. Аксессуары изготовленные из стали с защитным покрытием по методу Сендзимира – это изделия, на которых защитное цинковое покрытие было нанесено на листовую сталь перед изготовлением. Толщина защитного покрытия варьируется от 10 до 22мкм. Климатическое исполнение изделий УХЛ2, что предусматривают эксплуатацию в помещении и под навесом, при температуре эксплуатации от -80 до +150°С. | 1131.48 | 1131.48
00-00110225 | Ответвитель Х-образный (PR16.8491) | Промрукав | Ответвитель X-образный предназначен для разветвления кабельных трасс в горизонтальном направлении, для перфорированных и глухих лотков. В комплект не входит крышка. Аксессуары изготовленные из стали с защитным покрытием по методу Сендзимира – это изделия, на которых защитное цинковое покрытие было нанесено на листовую сталь перед изготовлением. Толщина защитного покрытия варьируется от 10 до 22мкм. Климатическое исполнение изделий УХЛ2, что предусматривают эксплуатацию в помещении и под навесом, при температуре эксплуатации от -80 до +150°С. | 1246.38 | 1246.38
00-00110226 | Ответвитель Х-образный (PR16.8499) | Промрукав | Ответвитель X-образный предназначен для разветвления кабельных трасс в горизонтальном направлении, для перфорированных и глухих лотков. В комплект не входит крышка. Аксессуары изготовленные из стали с защитным покрытием по методу Сендзимира – это изделия, на которых защитное цинковое покрытие было нанесено на листовую сталь перед изготовлением. Толщина защитного покрытия варьируется от 10 до 22мкм. Климатическое исполнение изделий УХЛ2, что предусматривают эксплуатацию в помещении и под навесом, при температуре эксплуатации от -80 до +150°С. | 1425.22 | 1425.22
00-00110227 | Ответвитель Х-образный (PR16.8495) | Промрукав | Ответвитель X-образный предназначен для разветвления кабельных трасс в горизонтальном направлении, для перфорированных и глухих лотков. В комплект не входит крышка. Аксессуары изготовленные из стали с защитным покрытием по методу Сендзимира – это изделия, на которых защитное цинковое покрытие было нанесено на листовую сталь перед изготовлением. Толщина защитного покрытия варьируется от 10 до 22мкм. Климатическое исполнение изделий УХЛ2, что предусматривают эксплуатацию в помещении и под навесом, при температуре эксплуатации от -80 до +150°С. | 1305.4 | 1305.4
00-00110228 | Ответвитель Х-образный (PR16.8497) | Промрукав | Ответвитель X-образный предназначен для разветвления кабельных трасс в горизонтальном направлении, для перфорированных и глухих лотков. В комплект не входит крышка. Аксессуары изготовленные из стали с защитным покрытием по методу Сендзимира – это изделия, на которых защитное цинковое покрытие было нанесено на листовую сталь перед изготовлением. Толщина защитного покрытия варьируется от 10 до 22мкм. Климатическое исполнение изделий УХЛ2, что предусматривают эксплуатацию в помещении и под навесом, при температуре эксплуатации от -80 до +150°С. | 1378.95 | 1378.95
00-00110229 | Ответвитель Х-образный (PR16.8505) | Промрукав | Ответвитель X-образный предназначен для разветвления кабельных трасс в горизонтальном направлении, для перфорированных и глухих лотков. В комплект не входит крышка. Аксессуары изготовленные из стали с защитным покрытием по методу Сендзимира – это изделия, на которых защитное цинковое покрытие было нанесено на листовую сталь перед изготовлением. Толщина защитного покрытия варьируется от 10 до 22мкм. Климатическое исполнение изделий УХЛ2, что предусматривают эксплуатацию в помещении и под навесом, при температуре эксплуатации от -80 до +150°С. | 1519.3 | 1519.3
00-00110230 | Ответвитель Х-образный (PR16.8501) | Промрукав | Ответвитель X-образный предназначен для разветвления кабельных трасс в горизонтальном направлении, для перфорированных и глухих лотков. В комплект не входит крышка. Аксессуары изготовленные из стали с защитным покрытием по методу Сендзимира – это изделия, на которых защитное цинковое покрытие было нанесено на листовую сталь перед изготовлением. Толщина защитного покрытия варьируется от 10 до 22мкм. Климатическое исполнение изделий УХЛ2, что предусматривают эксплуатацию в помещении и под навесом, при температуре эксплуатации от -80 до +150°С. | 1399.38 | 1399.38
00-00110231 | Ответвитель Х-образный (PR16.8503) | Промрукав | Ответвитель X-образный предназначен для разветвления кабельных трасс в горизонтальном направлении, для перфорированных и глухих лотков. В комплект не входит крышка. Аксессуары изготовленные из стали с защитным покрытием по методу Сендзимира – это изделия, на которых защитное цинковое покрытие было нанесено на листовую сталь перед изготовлением. Толщина защитного покрытия варьируется от 10 до 22мкм. Климатическое исполнение изделий УХЛ2, что предусматривают эксплуатацию в помещении и под навесом, при температуре эксплуатации от -80 до +150°С. | 1472.93 | 1472.93
00-00110232 | Ответвитель Х-образный (PR16.8511) | Промрукав | Ответвитель X-образный предназначен для разветвления кабельных трасс в горизонтальном направлении, для перфорированных и глухих лотков. В комплект не входит крышка. Аксессуары изготовленные из стали с защитным покрытием по методу Сендзимира – это изделия, на которых защитное цинковое покрытие было нанесено на листовую сталь перед изготовлением. Толщина защитного покрытия варьируется от 10 до 22мкм. Климатическое исполнение изделий УХЛ2, что предусматривают эксплуатацию в помещении и под навесом, при температуре эксплуатации от -80 до +150°С. | 2342.42 | 2342.42
00-00110233 | Ответвитель Х-образный (PR16.8507) | Промрукав | Ответвитель X-образный предназначен для разветвления кабельных трасс в горизонтальном направлении, для перфорированных и глухих лотков. В комплект не входит крышка. Аксессуары изготовленные из стали с защитным покрытием по методу Сендзимира – это изделия, на которых защитное цинковое покрытие было нанесено на листовую сталь перед изготовлением. Толщина защитного покрытия варьируется от 10 до 22мкм. Климатическое исполнение изделий УХЛ2, что предусматривают эксплуатацию в помещении и под навесом, при температуре эксплуатации от -80 до +150°С. | 2222.63 | 2222.63
00-00110234 | Ответвитель Х-образный (PR16.8509) | Промрукав | Ответвитель X-образный предназначен для разветвления кабельных трасс в горизонтальном направлении, для перфорированных и глухих лотков. В комплект не входит крышка. Аксессуары изготовленные из стали с защитным покрытием по методу Сендзимира – это изделия, на которых защитное цинковое покрытие было нанесено на листовую сталь перед изготовлением. Толщина защитного покрытия варьируется от 10 до 22мкм. Климатическое исполнение изделий УХЛ2, что предусматривают эксплуатацию в помещении и под навесом, при температуре эксплуатации от -80 до +150°С. | 2296.14 | 2296.14
00-00110235 | Ответвитель Х-образный (PR16.8517) | Промрукав | Ответвитель X-образный предназначен для разветвления кабельных трасс в горизонтальном направлении, для перфорированных и глухих лотков. В комплект не входит крышка. Аксессуары изготовленные из стали с защитным покрытием по методу Сендзимира – это изделия, на которых защитное цинковое покрытие было нанесено на листовую сталь перед изготовлением. Толщина защитного покрытия варьируется от 10 до 22мкм. Климатическое исполнение изделий УХЛ2, что предусматривают эксплуатацию в помещении и под навесом, при температуре эксплуатации от -80 до +150°С. | 2617.76 | 2617.76
00-00110236 | Ответвитель Х-образный (PR16.8513) | Промрукав | Ответвитель X-образный предназначен для разветвления кабельных трасс в горизонтальном направлении, для перфорированных и глухих лотков. В комплект не входит крышка. Аксессуары изготовленные из стали с защитным покрытием по методу Сендзимира – это изделия, на которых защитное цинковое покрытие было нанесено на листовую сталь перед изготовлением. Толщина защитного покрытия варьируется от 10 до 22мкм. Климатическое исполнение изделий УХЛ2, что предусматривают эксплуатацию в помещении и под навесом, при температуре эксплуатации от -80 до +150°С. | 2497.94 | 2497.94
00-00110237 | Ответвитель Х-образный (PR16.8515) | Промрукав | Ответвитель X-образный предназначен для разветвления кабельных трасс в горизонтальном направлении, для перфорированных и глухих лотков. В комплект не входит крышка. Аксессуары изготовленные из стали с защитным покрытием по методу Сендзимира – это изделия, на которых защитное цинковое покрытие было нанесено на листовую сталь перед изготовлением. Толщина защитного покрытия варьируется от 10 до 22мкм. Климатическое исполнение изделий УХЛ2, что предусматривают эксплуатацию в помещении и под навесом, при температуре эксплуатации от -80 до +150°С. | 2571.52 | 2571.52
00-00110238 | Ответвитель Х-образный (PR16.8523) | Промрукав | Ответвитель X-образный предназначен для разветвления кабельных трасс в горизонтальном направлении, для перфорированных и глухих лотков. В комплект не входит крышка. Аксессуары изготовленные из стали с защитным покрытием по методу Сендзимира – это изделия, на которых защитное цинковое покрытие было нанесено на листовую сталь перед изготовлением. Толщина защитного покрытия варьируется от 10 до 22мкм. Климатическое исполнение изделий УХЛ2, что предусматривают эксплуатацию в помещении и под навесом, при температуре эксплуатации от -80 до +150°С. | 4504.86 | 4504.86
00-00110239 | Ответвитель Х-образный (PR16.8519) | Промрукав | Ответвитель X-образный предназначен для разветвления кабельных трасс в горизонтальном направлении, для перфорированных и глухих лотков. В комплект не входит крышка. Аксессуары изготовленные из стали с защитным покрытием по методу Сендзимира – это изделия, на которых защитное цинковое покрытие было нанесено на листовую сталь перед изготовлением. Толщина защитного покрытия варьируется от 10 до 22мкм. Климатическое исполнение изделий УХЛ2, что предусматривают эксплуатацию в помещении и под навесом, при температуре эксплуатации от -80 до +150°С. | 4385.05 | 4385.05
00-00110240 | Ответвитель Х-образный (PR16.8521) | Промрукав | Ответвитель X-образный предназначен для разветвления кабельных трасс в горизонтальном направлении, для перфорированных и глухих лотков. В комплект не входит крышка. Аксессуары изготовленные из стали с защитным покрытием по методу Сендзимира – это изделия, на которых защитное цинковое покрытие было нанесено на листовую сталь перед изготовлением. Толщина защитного покрытия варьируется от 10 до 22мкм. Климатическое исполнение изделий УХЛ2, что предусматривают эксплуатацию в помещении и под навесом, при температуре эксплуатации от -80 до +150°С. | 4458.59 | 4458.59
00-00110241 | Ответвитель Х-образный (PR16.8487) | Промрукав | Ответвитель X-образный предназначен для разветвления кабельных трасс в горизонтальном направлении, для перфорированных и глухих лотков. В комплект не входит крышка. Аксессуары изготовленные из стали с защитным покрытием по методу Сендзимира – это изделия, на которых защитное цинковое покрытие было нанесено на листовую сталь перед изготовлением. Толщина защитного покрытия варьируется от 10 до 22мкм. Климатическое исполнение изделий УХЛ2, что предусматривают эксплуатацию в помещении и под навесом, при температуре эксплуатации от -80 до +150°С. | 957.52 | 957.52
00-00110242 | Ответвитель Х-образный (PR16.8529) | Промрукав | Ответвитель X-образный предназначен для разветвления кабельных трасс в горизонтальном направлении, для перфорированных и глухих лотков. В комплект не входит крышка. Аксессуары изготовленные из стали с защитным покрытием по методу Сендзимира – это изделия, на которых защитное цинковое покрытие было нанесено на листовую сталь перед изготовлением. Толщина защитного покрытия варьируется от 10 до 22мкм. Климатическое исполнение изделий УХЛ2, что предусматривают эксплуатацию в помещении и под навесом, при температуре эксплуатации от -80 до +150°С. | 4536.4 | 4536.4
00-00110243 | Ответвитель Х-образный (PR16.8525) | Промрукав | Ответвитель X-образный предназначен для разветвления кабельных трасс в горизонтальном направлении, для перфорированных и глухих лотков. В комплект не входит крышка. Аксессуары изготовленные из стали с защитным покрытием по методу Сендзимира – это изделия, на которых защитное цинковое покрытие было нанесено на листовую сталь перед изготовлением. Толщина защитного покрытия варьируется от 10 до 22мкм. Климатическое исполнение изделий УХЛ2, что предусматривают эксплуатацию в помещении и под навесом, при температуре эксплуатации от -80 до +150°С. | 4416.58 | 4416.58
00-00110244 | Ответвитель Х-образный (PR16.8527) | Промрукав | Ответвитель X-образный предназначен для разветвления кабельных трасс в горизонтальном направлении, для перфорированных и глухих лотков. В комплект не входит крышка. Аксессуары изготовленные из стали с защитным покрытием по методу Сендзимира – это изделия, на которых защитное цинковое покрытие было нанесено на листовую сталь перед изготовлением. Толщина защитного покрытия варьируется от 10 до 22мкм. Климатическое исполнение изделий УХЛ2, что предусматривают эксплуатацию в помещении и под навесом, при температуре эксплуатации от -80 до +150°С. | 4490.15 | 4490.15
00-00103610 | Ответвитель (PR16.1703) | Промрукав | Ответвитель X-образный предназначен для разветвления кабельных трасс в горизонтальном направлении, для перфорированных и глухих лотков. В комплект не входит крышка. Аксессуары в исполнении HDZ – это изделия с защитным покрытием горячий цинк (по ГОСТ 9.307), подходят для соединения между собой лотков серии «Стандарт» в любой комбинации как внутри помещений, так и на открытом воздухе. | 2053.33 | 2053.33
00-00103609 | Ответвитель (PR16.1704) | Промрукав | Ответвитель X-образный предназначен для разветвления кабельных трасс в горизонтальном направлении, для перфорированных и глухих лотков. В комплект не входит крышка. Аксессуары в исполнении HDZ – это изделия с защитным покрытием горячий цинк (по ГОСТ 9.307), подходят для соединения между собой лотков серии «Стандарт» в любой комбинации как внутри помещений, так и на открытом воздухе. | 1904.89 | 1904.89
00-00103608 | Ответвитель (PR16.1705) | Промрукав | Ответвитель X-образный предназначен для разветвления кабельных трасс в горизонтальном направлении, для перфорированных и глухих лотков. В комплект не входит крышка. Аксессуары в исполнении HDZ – это изделия с защитным покрытием горячий цинк (по ГОСТ 9.307), подходят для соединения между собой лотков серии «Стандарт» в любой комбинации как внутри помещений, так и на открытом воздухе. | 1955.54 | 1955.54
00-00103607 | Ответвитель (PR16.1706) | Промрукав | Ответвитель X-образный предназначен для разветвления кабельных трасс в горизонтальном направлении, для перфорированных и глухих лотков. В комплект не входит крышка. Аксессуары в исполнении HDZ – это изделия с защитным покрытием горячий цинк (по ГОСТ 9.307), подходят для соединения между собой лотков серии «Стандарт» в любой комбинации как внутри помещений, так и на открытом воздухе. | 2258.53 | 2258.53
00-00103606 | Ответвитель (PR16.1707) | Промрукав | Ответвитель X-образный предназначен для разветвления кабельных трасс в горизонтальном направлении, для перфорированных и глухих лотков. В комплект не входит крышка. Аксессуары в исполнении HDZ – это изделия с защитным покрытием горячий цинк (по ГОСТ 9.307), подходят для соединения между собой лотков серии «Стандарт» в любой комбинации как внутри помещений, так и на открытом воздухе. | 2093.72 | 2093.72
00-00103605 | Ответвитель (PR16.1708) | Промрукав | Ответвитель X-образный предназначен для разветвления кабельных трасс в горизонтальном направлении, для перфорированных и глухих лотков. В комплект не входит крышка. Аксессуары в исполнении HDZ – это изделия с защитным покрытием горячий цинк (по ГОСТ 9.307), подходят для соединения между собой лотков серии «Стандарт» в любой комбинации как внутри помещений, так и на открытом воздухе. | 2150.97 | 2150.97
00-00103604 | Ответвитель (PR16.1709) | Промрукав | Ответвитель X-образный предназначен для разветвления кабельных трасс в горизонтальном направлении, для перфорированных и глухих лотков. В комплект не входит крышка. Аксессуары в исполнении HDZ – это изделия с защитным покрытием горячий цинк (по ГОСТ 9.307), подходят для соединения между собой лотков серии «Стандарт» в любой комбинации как внутри помещений, так и на открытом воздухе. | 2290.25 | 2290.25
00-00103603 | Ответвитель (PR16.1710) | Промрукав | Ответвитель X-образный предназначен для разветвления кабельных трасс в горизонтальном направлении, для перфорированных и глухих лотков. В комплект не входит крышка. Аксессуары в исполнении HDZ – это изделия с защитным покрытием горячий цинк (по ГОСТ 9.307), подходят для соединения между собой лотков серии «Стандарт» в любой комбинации как внутри помещений, так и на открытом воздухе. | 2097.73 | 2097.73
00-00103602 | Ответвитель (PR16.1711) | Промрукав | Ответвитель X-образный предназначен для разветвления кабельных трасс в горизонтальном направлении, для перфорированных и глухих лотков. В комплект не входит крышка. Аксессуары в исполнении HDZ – это изделия с защитным покрытием горячий цинк (по ГОСТ 9.307), подходят для соединения между собой лотков серии «Стандарт» в любой комбинации как внутри помещений, так и на открытом воздухе. | 2159.92 | 2159.92
00-00103601 | Ответвитель (PR16.1712) | Промрукав | Ответвитель X-образный предназначен для разветвления кабельных трасс в горизонтальном направлении, для перфорированных и глухих лотков. В комплект не входит крышка. Аксессуары в исполнении HDZ – это изделия с защитным покрытием горячий цинк (по ГОСТ 9.307), подходят для соединения между собой лотков серии «Стандарт» в любой комбинации как внутри помещений, так и на открытом воздухе. | 3177.92 | 3177.92
00-00103600 | Ответвитель (PR16.1713) | Промрукав | Ответвитель X-образный предназначен для разветвления кабельных трасс в горизонтальном направлении, для перфорированных и глухих лотков. В комплект не входит крышка. Аксессуары в исполнении HDZ – это изделия с защитным покрытием горячий цинк (по ГОСТ 9.307), подходят для соединения между собой лотков серии «Стандарт» в любой комбинации как внутри помещений, так и на открытом воздухе. | 2938.67 | 2938.67
00-00103599 | Ответвитель (PR16.1714) | Промрукав | Ответвитель X-образный предназначен для разветвления кабельных трасс в горизонтальном направлении, для перфорированных и глухих лотков. В комплект не входит крышка. Аксессуары в исполнении HDZ – это изделия с защитным покрытием горячий цинк (по ГОСТ 9.307), подходят для соединения между собой лотков серии «Стандарт» в любой комбинации как внутри помещений, так и на открытом воздухе. | 3026.57 | 3026.57
00-00103598 | Ответвитель (PR16.1715) | Промрукав | Ответвитель X-образный предназначен для разветвления кабельных трасс в горизонтальном направлении, для перфорированных и глухих лотков. В комплект не входит крышка. Аксессуары в исполнении HDZ – это изделия с защитным покрытием горячий цинк (по ГОСТ 9.307), подходят для соединения между собой лотков серии «Стандарт» в любой комбинации как внутри помещений, так и на открытом воздухе. | 4022 | 4022
00-00103597 | Ответвитель (PR16.1716) | Промрукав | Ответвитель X-образный предназначен для разветвления кабельных трасс в горизонтальном направлении, для перфорированных и глухих лотков. В комплект не входит крышка. Аксессуары в исполнении HDZ – это изделия с защитным покрытием горячий цинк (по ГОСТ 9.307), подходят для соединения между собой лотков серии «Стандарт» в любой комбинации как внутри помещений, так и на открытом воздухе. | 3579.91 | 3579.91
00-00103596 | Ответвитель (PR16.1717) | Промрукав | Ответвитель X-образный предназначен для разветвления кабельных трасс в горизонтальном направлении, для перфорированных и глухих лотков. В комплект не входит крышка. Аксессуары в исполнении HDZ – это изделия с защитным покрытием горячий цинк (по ГОСТ 9.307), подходят для соединения между собой лотков серии «Стандарт» в любой комбинации как внутри помещений, так и на открытом воздухе. | 3691.19 | 3691.19
00-00103595 | Ответвитель (PR16.1718) | Промрукав | Ответвитель X-образный предназначен для разветвления кабельных трасс в горизонтальном направлении, для перфорированных и глухих лотков. В комплект не входит крышка. Аксессуары в исполнении HDZ – это изделия с защитным покрытием горячий цинк (по ГОСТ 9.307), подходят для соединения между собой лотков серии «Стандарт» в любой комбинации как внутри помещений, так и на открытом воздухе. | 5809.3 | 5809.3
00-00103594 | Ответвитель (PR16.1719) | Промрукав | Ответвитель X-образный предназначен для разветвления кабельных трасс в горизонтальном направлении, для перфорированных и глухих лотков. В комплект не входит крышка. Аксессуары в исполнении HDZ – это изделия с защитным покрытием горячий цинк (по ГОСТ 9.307), подходят для соединения между собой лотков серии «Стандарт» в любой комбинации как внутри помещений, так и на открытом воздухе. | 5482.12 | 5482.12
00-00103593 | Ответвитель (PR16.1720) | Промрукав | Ответвитель X-образный предназначен для разветвления кабельных трасс в горизонтальном направлении, для перфорированных и глухих лотков. В комплект не входит крышка. Аксессуары в исполнении HDZ – это изделия с защитным покрытием горячий цинк (по ГОСТ 9.307), подходят для соединения между собой лотков серии «Стандарт» в любой комбинации как внутри помещений, так и на открытом воздухе. | 5505.21 | 5505.21
00-00103592 | Ответвитель (PR16.1721) | Промрукав | Ответвитель X-образный предназначен для разветвления кабельных трасс в горизонтальном направлении, для перфорированных и глухих лотков. В комплект не входит крышка. Аксессуары в исполнении HDZ – это изделия с защитным покрытием горячий цинк (по ГОСТ 9.307), подходят для соединения между собой лотков серии «Стандарт» в любой комбинации как внутри помещений, так и на открытом воздухе. | 1587.44 | 1587.44
00-00103591 | Ответвитель (PR16.1722) | Промрукав | Ответвитель X-образный предназначен для разветвления кабельных трасс в горизонтальном направлении, для перфорированных и глухих лотков. В комплект не входит крышка. Аксессуары в исполнении HDZ – это изделия с защитным покрытием горячий цинк (по ГОСТ 9.307), подходят для соединения между собой лотков серии «Стандарт» в любой комбинации как внутри помещений, так и на открытом воздухе. | 6367.75 | 6367.75
00-00103590 | Ответвитель (PR16.1723) | Промрукав | Ответвитель X-образный предназначен для разветвления кабельных трасс в горизонтальном направлении, для перфорированных и глухих лотков. В комплект не входит крышка. Аксессуары в исполнении HDZ – это изделия с защитным покрытием горячий цинк (по ГОСТ 9.307), подходят для соединения между собой лотков серии «Стандарт» в любой комбинации как внутри помещений, так и на открытом воздухе. | 6009.1 | 6009.1
00-00103589 | Ответвитель (PR16.1724) | Промрукав | Ответвитель X-образный предназначен для разветвления кабельных трасс в горизонтальном направлении, для перфорированных и глухих лотков. В комплект не входит крышка. Аксессуары в исполнении HDZ – это изделия с защитным покрытием горячий цинк (по ГОСТ 9.307), подходят для соединения между собой лотков серии «Стандарт» в любой комбинации как внутри помещений, так и на открытом воздухе. | 5793.1 | 5793.1
00-00118232 | Ответвитель Х-образный (PR16.3174) | Промрукав | Ответвитель X-образный предназначен для разветвления кабельных трасс в горизонтальном направлении, для перфорированных и глухих лотков. В комплект не входит крышка. | 7051.66 | 7051.66
00-00118231 | Ответвитель Х-образный (PR16.3172) | Промрукав | Ответвитель X-образный предназначен для разветвления кабельных трасс в горизонтальном направлении, для перфорированных и глухих лотков. В комплект не входит крышка. | 6178.48 | 6178.48
00-00118230 | Ответвитель Х-образный (PR16.3173) | Промрукав | Ответвитель X-образный предназначен для разветвления кабельных трасс в горизонтальном направлении, для перфорированных и глухих лотков. В комплект не входит крышка. | 6581.99 | 6581.99
00-00118229 | Ответвитель Х-образный (PR16.3177) | Промрукав | Ответвитель X-образный предназначен для разветвления кабельных трасс в горизонтальном направлении, для перфорированных и глухих лотков. В комплект не входит крышка. | 7303.45 | 7303.45
00-00118228 | Ответвитель Х-образный (PR16.3175) | Промрукав | Ответвитель X-образный предназначен для разветвления кабельных трасс в горизонтальном направлении, для перфорированных и глухих лотков. В комплект не входит крышка. | 6438.15 | 6438.15
00-00118227 | Ответвитель Х-образный (PR16.3176) | Промрукав | Ответвитель X-образный предназначен для разветвления кабельных трасс в горизонтальном направлении, для перфорированных и глухих лотков. В комплект не входит крышка. | 6789.52 | 6789.52
00-00118226 | Ответвитель Х-образный (PR16.3180) | Промрукав | Ответвитель X-образный предназначен для разветвления кабельных трасс в горизонтальном направлении, для перфорированных и глухих лотков. В комплект не входит крышка. | 7558.32 | 7558.32
00-00118225 | Ответвитель Х-образный (PR16.3178) | Промрукав | Ответвитель X-образный предназначен для разветвления кабельных трасс в горизонтальном направлении, для перфорированных и глухих лотков. В комплект не входит крышка. | 6529.63 | 6529.63
00-00118224 | Ответвитель Х-образный (PR16.3179) | Промрукав | Ответвитель X-образный предназначен для разветвления кабельных трасс в горизонтальном направлении, для перфорированных и глухих лотков. В комплект не входит крышка. | 6984.42 | 6984.42
00-00118223 | Ответвитель Х-образный (PR16.3183) | Промрукав | Ответвитель X-образный предназначен для разветвления кабельных трасс в горизонтальном направлении, для перфорированных и глухих лотков. В комплект не входит крышка. | 8527.44 | 8527.44
00-00118222 | Ответвитель Х-образный (PR16.3181) | Промрукав | Ответвитель X-образный предназначен для разветвления кабельных трасс в горизонтальном направлении, для перфорированных и глухих лотков. В комплект не входит крышка. | 7488.37 | 7488.37
00-00118221 | Ответвитель Х-образный (PR16.3182) | Промрукав | Ответвитель X-образный предназначен для разветвления кабельных трасс в горизонтальном направлении, для перфорированных и глухих лотков. В комплект не входит крышка. | 7989.8 | 7989.8
00-00118220 | Ответвитель Х-образный (PR16.3186) | Промрукав | Ответвитель X-образный предназначен для разветвления кабельных трасс в горизонтальном направлении, для перфорированных и глухих лотков. В комплект не входит крышка. | 10354.78 | 10354.78
00-00118219 | Ответвитель Х-образный (PR16.3184) | Промрукав | Ответвитель X-образный предназначен для разветвления кабельных трасс в горизонтальном направлении, для перфорированных и глухих лотков. В комплект не входит крышка. | 8675.07 | 8675.07
00-00118218 | Ответвитель Х-образный (PR16.3185) | Промрукав | Ответвитель X-образный предназначен для разветвления кабельных трасс в горизонтальном направлении, для перфорированных и глухих лотков. В комплект не входит крышка. | 10190 | 10190
00-00118217 | Ответвитель Х-образный (PR16.3189) | Промрукав | Ответвитель X-образный предназначен для разветвления кабельных трасс в горизонтальном направлении, для перфорированных и глухих лотков. В комплект не входит крышка. | 13175.29 | 13175.29
00-00118216 | Ответвитель Х-образный (PR16.3187) | Промрукав | Ответвитель X-образный предназначен для разветвления кабельных трасс в горизонтальном направлении, для перфорированных и глухих лотков. В комплект не входит крышка. | 11793.66 | 11793.66
00-00118215 | Ответвитель Х-образный (PR16.3188) | Промрукав | Ответвитель X-образный предназначен для разветвления кабельных трасс в горизонтальном направлении, для перфорированных и глухих лотков. В комплект не входит крышка. | 12936.15 | 12936.15
00-00118214 | Ответвитель Х-образный (PR16.3171) | Промрукав | Ответвитель X-образный предназначен для разветвления кабельных трасс в горизонтальном направлении, для перфорированных и глухих лотков. В комплект не входит крышка. | 5849.2 | 5849.2
00-00118213 | Ответвитель Х-образный (PR16.3192) | Промрукав | Ответвитель X-образный предназначен для разветвления кабельных трасс в горизонтальном направлении, для перфорированных и глухих лотков. В комплект не входит крышка. | 15248.46 | 15248.46
00-00118212 | Ответвитель Х-образный (PR16.3190) | Промрукав | Ответвитель X-образный предназначен для разветвления кабельных трасс в горизонтальном направлении, для перфорированных и глухих лотков. В комплект не входит крышка. | 13559.67 | 13559.67
00-00118211 | Ответвитель Х-образный (PR16.3191) | Промрукав | Ответвитель X-образный предназначен для разветвления кабельных трасс в горизонтальном направлении, для перфорированных и глухих лотков. В комплект не входит крышка. | 14137.51 | 14137.51
00-00118210 | Ответвитель Х-образный (PR16.3204) | Промрукав | Ответвитель Х-образный Стандарт INOX (AISI 316) 100х100 Промрукав (PR16.3204) | 9872.35 | 9872.35
00-00118209 | Ответвитель Х-образный (PR16.3202) | Промрукав | Ответвитель Х-образный Стандарт INOX (AISI 316) 100х50 Промрукав (PR16.3202) | 8649.87 | 8649.87
00-00118208 | Ответвитель Х-образный (PR16.3203) | Промрукав | Ответвитель Х-образный Стандарт INOX (AISI 316) 100х80 Промрукав (PR16.3203) | 9214.81 | 9214.81
00-00118207 | Ответвитель Х-образный (PR16.3207) | Промрукав | Ответвитель Х-образный Стандарт INOX (AISI 316) 150х100 Промрукав (PR16.3207) | 10224.8 | 10224.8
00-00118206 | Ответвитель Х-образный (PR16.3205) | Промрукав | Ответвитель Х-образный Стандарт INOX (AISI 316) 150х50 Промрукав (PR16.3205) | 9013.44 | 9013.44
00-00118205 | Ответвитель Х-образный (PR16.3206) | Промрукав | Ответвитель Х-образный Стандарт INOX (AISI 316) 150х80 Промрукав (PR16.3206) | 9505.34 | 9505.34
00-00118204 | Ответвитель Х-образный (PR16.3210) | Промрукав | Ответвитель Х-образный Стандарт INOX (AISI 316) 200х100 Промрукав (PR16.3210) | 10581.65 | 10581.65
00-00118203 | Ответвитель Х-образный (PR16.3208) | Промрукав | Ответвитель Х-образный Стандарт INOX (AISI 316) 200х50 Промрукав (PR16.3208) | 9141.47 | 9141.47
00-00118202 | Ответвитель Х-образный (PR16.3209) | Промрукав | Ответвитель Х-образный Стандарт INOX (AISI 316) 200х80 Промрукав (PR16.3209) | 9778.2 | 9778.2
00-00118201 | Ответвитель Х-образный (PR16.3213) | Промрукав | Ответвитель Х-образный Стандарт INOX (AISI 316) 300х100 Промрукав (PR16.3213) | 11938.42 | 11938.42
00-00118200 | Ответвитель Х-образный (PR16.3211) | Промрукав | Ответвитель Х-образный Стандарт INOX (AISI 316) 300х50 Промрукав (PR16.3211) | 10483.73 | 10483.73
00-00118199 | Ответвитель Х-образный (PR16.3212) | Промрукав | Ответвитель Х-образный Стандарт INOX (AISI 316) 300х80 Промрукав (PR16.3212) | 11185.7 | 11185.7
00-00118198 | Ответвитель Х-образный (PR16.3216) | Промрукав | Ответвитель Х-образный Стандарт INOX (AISI 316) 400х100 Промрукав (PR16.3216) | 14496.7 | 14496.7
00-00118197 | Ответвитель Х-образный (PR16.3214) | Промрукав | Ответвитель Х-образный Стандарт INOX (AISI 316) 400х50 Промрукав (PR16.3214) | 12145.09 | 12145.09
00-00118196 | Ответвитель Х-образный (PR16.3215) | Промрукав | Ответвитель Х-образный Стандарт INOX (AISI 316) 400х80 Промрукав (PR16.3215) | 14266.04 | 14266.04
00-00118195 | Ответвитель Х-образный (PR16.3219) | Промрукав | Ответвитель Х-образный Стандарт INOX (AISI 316) 500х100 Промрукав (PR16.3219) | 19367.69 | 19367.69
00-00118194 | Ответвитель Х-образный (PR16.3217) | Промрукав | Ответвитель Х-образный Стандарт INOX (AISI 316) 500х50 Промрукав (PR16.3217) | 18574.99 | 18574.99
00-00118193 | Ответвитель Х-образный (PR16.3218) | Промрукав | Ответвитель Х-образный Стандарт INOX (AISI 316) 500х80 Промрукав (PR16.3218) | 19016.14 | 19016.14
00-00118192 | Ответвитель Х-образный (PR16.3201) | Промрукав | Ответвитель X-образный предназначен для разветвления кабельных трасс в горизонтальном направлении, для перфорированных и глухих лотков. В комплект не входит крышка. | 8188.92 | 8188.92
00-00118191 | Ответвитель Х-образный (PR16.3222) | Промрукав | Ответвитель Х-образный Стандарт INOX (AISI 316) 600х100 Промрукав (PR16.3222) | 21347.88 | 21347.88
00-00118190 | Ответвитель Х-образный (PR16.3220) | Промрукав | Ответвитель Х-образный Стандарт INOX (AISI 316) 600х50 Промрукав (PR16.3220) | 18983.52 | 18983.52
00-00118189 | (Ответвитель Х-образный (PR16.3221) | Промрукав | Ответвитель Х-образный Стандарт INOX (AISI 316) 600х80 Промрукав (PR16.3221) | 19792.54 | 19792.54
00-00111768 | Ответвитель (PR16.3234) | Промрукав | Ответвитель X-образный предназначен для разветвления кабельных трасс в горизонтальном направлении, для перфорированных и глухих лотков. В комплект не входит крышка. Аксессуары в исполнении AISI 409 – это изделия, изготовленные из ферритовой марки нержавеющей стали 08Х13, обладающих коррозионной стойкостью и высокими прочностями показателями, что позволяет применять изделия, в различных непищевых отраслях промышленности. | 5500.29 | 5500.29
00-00111769 | Ответвитель (PR16.3232) | Промрукав | Ответвитель X-образный предназначен для разветвления кабельных трасс в горизонтальном направлении, для перфорированных и глухих лотков. В комплект не входит крышка. Аксессуары в исполнении AISI 409 – это изделия, изготовленные из ферритовой марки нержавеющей стали 08Х13, обладающих коррозионной стойкостью и высокими прочностями показателями, что позволяет применять изделия, в различных непищевых отраслях промышленности. | 4819.18 | 4819.18
00-00111770 | Ответвитель (PR16.3233) | Промрукав | Ответвитель X-образный предназначен для разветвления кабельных трасс в горизонтальном направлении, для перфорированных и глухих лотков. В комплект не входит крышка. Аксессуары в исполнении AISI 409 – это изделия, изготовленные из ферритовой марки нержавеющей стали 08Х13, обладающих коррозионной стойкостью и высокими прочностями показателями, что позволяет применять изделия, в различных непищевых отраслях промышленности. | 5133.96 | 5133.96
00-00111771 | Ответвитель (PR16.3237) | Промрукав | Ответвитель X-образный предназначен для разветвления кабельных трасс в горизонтальном направлении, для перфорированных и глухих лотков. В комплект не входит крышка. Аксессуары в исполнении AISI 409 – это изделия, изготовленные из ферритовой марки нержавеющей стали 08Х13, обладающих коррозионной стойкостью и высокими прочностями показателями, что позволяет применять изделия, в различных непищевых отраслях промышленности. | 5696.68 | 5696.68
00-00111772 | Ответвитель (PR16.3235) | Промрукав | Ответвитель X-образный предназначен для разветвления кабельных трасс в горизонтальном направлении, для перфорированных и глухих лотков. В комплект не входит крышка. Аксессуары в исполнении AISI 409 – это изделия, изготовленные из ферритовой марки нержавеющей стали 08Х13, обладающих коррозионной стойкостью и высокими прочностями показателями, что позволяет применять изделия, в различных непищевых отраслях промышленности. | 5021.79 | 5021.79
00-00111773 | Ответвитель (PR16.3236) | Промрукав | Ответвитель X-образный предназначен для разветвления кабельных трасс в горизонтальном направлении, для перфорированных и глухих лотков. В комплект не входит крышка. Аксессуары в исполнении AISI 409 – это изделия, изготовленные из ферритовой марки нержавеющей стали 08Х13, обладающих коррозионной стойкостью и высокими прочностями показателями, что позволяет применять изделия, в различных непищевых отраслях промышленности. | 5295.84 | 5295.84
00-00111774 | Ответвитель (PR16.3240) | Промрукав | Ответвитель X-образный предназначен для разветвления кабельных трасс в горизонтальном направлении, для перфорированных и глухих лотков. В комплект не входит крышка. Аксессуары в исполнении AISI 409 – это изделия, изготовленные из ферритовой марки нержавеющей стали 08Х13, обладающих коррозионной стойкостью и высокими прочностями показателями, что позволяет применять изделия, в различных непищевых отраслях промышленности. | 5895.49 | 5895.49
00-00111775 | Ответвитель (PR16.3238) | Промрукав | Ответвитель X-образный предназначен для разветвления кабельных трасс в горизонтальном направлении, для перфорированных и глухих лотков. В комплект не входит крышка. Аксессуары в исполнении AISI 409 – это изделия, изготовленные из ферритовой марки нержавеющей стали 08Х13, обладающих коррозионной стойкостью и высокими прочностями показателями, что позволяет применять изделия, в различных непищевых отраслях промышленности. | 5093.09 | 5093.09
00-00111776 | Ответвитель (PR16.3239) | Промрукав | Ответвитель X-образный предназначен для разветвления кабельных трасс в горизонтальном направлении, для перфорированных и глухих лотков. В комплект не входит крышка. Аксессуары в исполнении AISI 409 – это изделия, изготовленные из ферритовой марки нержавеющей стали 08Х13, обладающих коррозионной стойкостью и высокими прочностями показателями, что позволяет применять изделия, в различных непищевых отраслях промышленности. | 5447.84 | 5447.84
00-00111777 | Ответвитель (PR16.3243) | Промрукав | Ответвитель X-образный предназначен для разветвления кабельных трасс в горизонтальном направлении, для перфорированных и глухих лотков. В комплект не входит крышка. Аксессуары в исполнении AISI 409 – это изделия, изготовленные из ферритовой марки нержавеющей стали 08Х13, обладающих коррозионной стойкостью и высокими прочностями показателями, что позволяет применять изделия, в различных непищевых отраслях промышленности. | 6651.41 | 6651.41
00-00111778 | Ответвитель (PR16.3241) | Промрукав | Ответвитель X-образный предназначен для разветвления кабельных трасс в горизонтальном направлении, для перфорированных и глухих лотков. В комплект не входит крышка. Аксессуары в исполнении AISI 409 – это изделия, изготовленные из ферритовой марки нержавеющей стали 08Х13, обладающих коррозионной стойкостью и высокими прочностями показателями, что позволяет применять изделия, в различных непищевых отраслях промышленности. | 5840.94 | 5840.94
00-00111779 | Ответвитель (PR16.3242) | Промрукав | Ответвитель X-образный предназначен для разветвления кабельных трасс в горизонтальном направлении, для перфорированных и глухих лотков. В комплект не входит крышка. Аксессуары в исполнении AISI 409 – это изделия, изготовленные из ферритовой марки нержавеющей стали 08Х13, обладающих коррозионной стойкостью и высокими прочностями показателями, что позволяет применять изделия, в различных непищевых отраслях промышленности. | 6232.01 | 6232.01
00-00111780 | Ответвитель (PR16.3246) | Промрукав | Ответвитель X-образный предназначен для разветвления кабельных трасс в горизонтальном направлении, для перфорированных и глухих лотков. В комплект не входит крышка. Аксессуары в исполнении AISI 409 – это изделия, изготовленные из ферритовой марки нержавеющей стали 08Х13, обладающих коррозионной стойкостью и высокими прочностями показателями, что позволяет применять изделия, в различных непищевых отраслях промышленности. | 8076.75 | 8076.75
00-00111781 | Ответвитель (PR16.3244) | Промрукав | Ответвитель X-образный предназначен для разветвления кабельных трасс в горизонтальном направлении, для перфорированных и глухих лотков. В комплект не входит крышка. Аксессуары в исполнении AISI 409 – это изделия, изготовленные из ферритовой марки нержавеющей стали 08Х13, обладающих коррозионной стойкостью и высокими прочностями показателями, что позволяет применять изделия, в различных непищевых отраслях промышленности. | 6766.54 | 6766.54
00-00111782 | Ответвитель (PR16.3245) | Промрукав | Ответвитель X-образный предназначен для разветвления кабельных трасс в горизонтальном направлении, для перфорированных и глухих лотков. В комплект не входит крышка. Аксессуары в исполнении AISI 409 – это изделия, изготовленные из ферритовой марки нержавеющей стали 08Х13, обладающих коррозионной стойкостью и высокими прочностями показателями, что позволяет применять изделия, в различных непищевых отраслях промышленности. | 7948.22 | 7948.22
00-00111783 | Ответвитель (PR16.3249) | Промрукав | Ответвитель X-образный предназначен для разветвления кабельных трасс в горизонтальном направлении, для перфорированных и глухих лотков. В комплект не входит крышка. Аксессуары в исполнении AISI 409 – это изделия, изготовленные из ферритовой марки нержавеющей стали 08Х13, обладающих коррозионной стойкостью и высокими прочностями показателями, что позволяет применять изделия, в различных непищевых отраслях промышленности. | 10276.73 | 10276.73
00-00111784 | Ответвитель (PR16.3247) | Промрукав | Ответвитель X-образный предназначен для разветвления кабельных трасс в горизонтальном направлении, для перфорированных и глухих лотков. В комплект не входит крышка. Аксессуары в исполнении AISI 409 – это изделия, изготовленные из ферритовой марки нержавеющей стали 08Х13, обладающих коррозионной стойкостью и высокими прочностями показателями, что позволяет применять изделия, в различных непищевых отраслях промышленности. | 9199.04 | 9199.04
00-00111785 | Ответвитель (PR16.3248) | Промрукав | Ответвитель X-образный предназначен для разветвления кабельных трасс в горизонтальном направлении, для перфорированных и глухих лотков. В комплект не входит крышка. Аксессуары в исполнении AISI 409 – это изделия, изготовленные из ферритовой марки нержавеющей стали 08Х13, обладающих коррозионной стойкостью и высокими прочностями показателями, что позволяет применять изделия, в различных непищевых отраслях промышленности. | 10090.2 | 10090.2
00-00111786 | Ответвитель (PR16.3231) | Промрукав | Ответвитель X-образный предназначен для разветвления кабельных трасс в горизонтальном направлении, для перфорированных и глухих лотков. В комплект не входит крышка. Аксессуары в исполнении AISI 409 – это изделия, изготовленные из ферритовой марки нержавеющей стали 08Х13, обладающих коррозионной стойкостью и высокими прочностями показателями, что позволяет применять изделия, в различных непищевых отраслях промышленности. | 4562.37 | 4562.37
00-00111787 | Ответвитель (PR16.3252) | Промрукав | Ответвитель X-образный предназначен для разветвления кабельных трасс в горизонтальном направлении, для перфорированных и глухих лотков. В комплект не входит крышка. Аксессуары в исполнении AISI 409 – это изделия, изготовленные из ферритовой марки нержавеющей стали 08Х13, обладающих коррозионной стойкостью и высокими прочностями показателями, что позволяет применять изделия, в различных непищевых отраслях промышленности. | 11893.79 | 11893.79
00-00111788 | Ответвитель (PR16.3250) | Промрукав | Ответвитель X-образный предназначен для разветвления кабельных трасс в горизонтальном направлении, для перфорированных и глухих лотков. В комплект не входит крышка. Аксессуары в исполнении AISI 409 – это изделия, изготовленные из ферритовой марки нержавеющей стали 08Х13, обладающих коррозионной стойкостью и высокими прочностями показателями, что позволяет применять изделия, в различных непищевых отраслях промышленности. | 10576.54 | 10576.54
00-00111789 | Ответвитель (PR16.3251) | Промрукав | Ответвитель X-образный предназначен для разветвления кабельных трасс в горизонтальном направлении, для перфорированных и глухих лотков. В комплект не входит крышка. Аксессуары в исполнении AISI 409 – это изделия, изготовленные из ферритовой марки нержавеющей стали 08Х13, обладающих коррозионной стойкостью и высокими прочностями показателями, что позволяет применять изделия, в различных непищевых отраслях промышленности. | 11027.26 | 11027.26
00-00094539 | CLM50D-RP-050-30 | IEK | Разделительная перегородка служит для разделения лотка на две и более части в случае монтажа в одном лотке проводки разного типа (информационной и силовой) для исключения наводок. Разделительная перегородка для металлических лотков изготовлена из стали горячего цинкования методом Сендзимира (защитный слой цинка 10-20 мкм). | 416.62 | 374.96
00-00103011 | CLM50D-RP-080-20 | IEK | Разделительная перегородка служит для разделения лотка на две и более части в случае монтажа в одном лотке проводки разного типа (информационной и силовой) для исключения наводок. Разделительная перегородка для металлических лотков изготовлена из стали горячего цинкования методом Сендзимира (защитный слой цинка 10-20 мкм). | 520.6 | 468.54
00-00103243 | CLM50D-RP-080-30 | IEK | Разделительная перегородка служит для разделения лотка на две и более части в случае монтажа в одном лотке проводки разного типа (информационной и силовой) для исключения наводок. Разделительная перегородка для металлических лотков изготовлена из стали горячего цинкования методом Сендзимира (защитный слой цинка 10-20 мкм). | 520.6 | 468.54
00-00078023 | Переходник левый крыш.Стан.100х50х50(PR16.0563) | Промрукав | Аксессуары для лотков Промрукав подходят для соединения между собой лотков серии «Стандарт» в любой комбинации. Аксессуары изготавливают из оцинкованной ленты по методу Сендзимира, с толщиной цинкового покрытия от 19 до 23 мкм. Переходник правый предназначен для перехода с одной ширины лотка на другую. В комплект входит крышка. | 872.06 | 872.06
00-00074706 | Переходник левый крыш.Станд.150х100х100(PR16.0488) | Промрукав | Переходник левый с крышкой Стандарт 150х100х100 Промрукав (PR16.0488) | 957.23 | 957.23
00-00074704 | Переходник левый крыш.Станд.150х100х50(PR16.0486) | Промрукав | Переходник левый с крышкой Стандарт 150х100х50 Промрукав (PR16.0486) | 917.99 | 917.99
00-00074705 | Переходник левый крыш.Станд.150х100х80(PR16.0487) | Промрукав | Переходник левый с крышкой Стандарт 150х100х80 Промрукав (PR16.0487) | 941.16 | 941.16
00-00074711 | Переходник левый крыш.Станд.200х100х100(PR16.0493) | Промрукав | Переходник левый с крышкой Стандарт 200х100х100 Промрукав (PR16.0493) | 1116.78 | 1116.78
00-00074707 | Переходник левый крыш.Станд.200х100х50(PR16.0489) | Промрукав | Переходник левый с крышкой Стандарт 200х100х50 Промрукав (PR16.0489) | 1070.95 | 1070.95
00-00074709 | Переходник левый крыш.Станд.200х100х80(PR16.0491) | Промрукав | Переходник левый с крышкой Стандарт 200х100х80 Промрукав (PR16.0491) | 1097.99 | 1097.99
00-00074712 | Переходник левый крыш.Станд.200х150х100(PR16.0494) | Промрукав | Переходник левый с крышкой Стандарт 200х150х100 Промрукав (PR16.0494) | 1112.38 | 1112.38
00-00074708 | Переходник левый крыш.Станд.200х150х50(PR16.0490) | Промрукав | Переходник левый с крышкой Стандарт 200х150х50 Промрукав (PR16.0490) | 1061.54 | 1061.54
00-00074710 | Переходник левый крыш.Станд.200х150х80(PR16.0492) | Промрукав | Переходник левый с крышкой Стандарт 200х150х80 Промрукав (PR16.0492) | 1084.68 | 1084.68
00-00074719 | Переходник левый крыш.Станд.300х100х100(PR16.0501) | Промрукав | Переходник левый с крышкой Стандарт 300х100х100 Промрукав (PR16.0501) | 1914.52 | 1914.52
00-00074713 | Переходник левый крыш.Станд.300х100х50(PR16.0495) | Промрукав | Переходник левый с крышкой Стандарт 300х100х50 Промрукав (PR16.0495) | 1835.93 | 1835.93
00-00074716 | Переходник левый крыш.Станд.300х100х80(PR16.0498) | Промрукав | Переходник левый с крышкой Стандарт 300х100х80 Промрукав (PR16.0498) | 1882.31 | 1882.31
00-00074720 | Переходник левый крыш.Станд.300х150х100(PR16.0502) | Промрукав | Переходник левый с крышкой Стандарт 300х150х100 Промрукав (PR16.0502) | 2201.63 | 2201.63
00-00074714 | Переходник левый крыш.Станд.300х150х50(PR16.0496) | Промрукав | Переходник левый с крышкой Стандарт 300х150х50 Промрукав (PR16.0496) | 2111.33 | 2111.33
00-00074717 | Переходник левый крыш.Станд.300х150х80(PR16.0499) | Промрукав | Переходник левый с крышкой Стандарт 300х150х80 Промрукав (PR16.0499) | 2164.63 | 2164.63
00-00074721 | Переходник левый крыш.Станд.300х200х100(PR16.0503) | Промрукав | Переходник левый с крышкой Стандарт 300х200х100 Промрукав (PR16.0503) | 2465.84 | 2465.84
00-00074715 | Переходник левый крыш.Станд.300х200х50(PR16.0497) | Промрукав | Переходник левый с крышкой Стандарт 300х200х50 Промрукав (PR16.0497) | 2364.71 | 2364.71
00-00074718 | Переходник левый крыш.Станд.300х200х80(PR16.0500) | Промрукав | Переходник левый с крышкой Стандарт 300х200х80 Промрукав (PR16.0500) | 2424.37 | 2424.37
00-00081626 | Переходник левый крыш.Стан.400х150х100(PR16.0681) | Промрукав | Переходник левый с крышкой Стандарт 400х150х100 Промрукав (PR16.0681) | 2589.75 | 2589.75
00-00081627 | Переходник левый крыш.Стан.400х150х50(PR16.0679) | Промрукав | Переходник левый с крышкой Стандарт 400х150х50 Промрукав (PR16.0679) | 2140.3 | 2140.3
00-00081628 | Переходник левый крыш.Стан.400х150х80(PR16.0680) | Промрукав | Переходник левый с крышкой Стандарт 400х150х80 Промрукав (PR16.0680) | 2354.34 | 2354.34
00-00081629 | Переходник левый крыш.Стан.400х200х100(PR16.0684) | Промрукав | Переходник левый с крышкой Стандарт 400х200х100 Промрукав (PR16.0684) | 2477.66 | 2477.66
00-00081630 | Переходник левый крыш.Стан.400х200х50(PR16.0682) | Промрукав | Переходник левый с крышкой Стандарт 400х200х50 Промрукав (PR16.0682) | 2247.31 | 2247.31
00-00081631 | Переходник левый крыш.Стан.400х200х80(PR16.0683) | Промрукав | Переходник левый с крышкой Стандарт 400х200х80 Промрукав (PR16.0683) | 2359.7 | 2359.7
00-00081632 | Переходник левый крыш.Стан.400х300х100(PR16.0687) | Промрукав | Переходник левый с крышкой Стандарт 400х300х100 Промрукав (PR16.0687) | 2725.4 | 2725.4
00-00081633 | Переходник левый крыш.Стан.400х300х50(PR16.0685) | Промрукав | Переходник левый с крышкой Стандарт 400х300х50 Промрукав (PR16.0685) | 2472.05 | 2472.05
00-00081635 | Переходник левый крыш.Стан.500х150х100(PR16.0690) | Промрукав | Переходник левый с крышкой Стандарт 500х150х100 Промрукав (PR16.0690) | 3087.97 | 3087.97
00-00081636 | Переходник левый крыш.Стан.500х150х50(PR16.0688) | Промрукав | Переходник левый с крышкой Стандарт 500х150х50 Промрукав (PR16.0688) | 2800.86 | 2800.86
00-00081637 | Переходник левый крыш.Стан.500х150х80(PR16.0689) | Промрукав | Переходник левый с крышкой Стандарт 500х150х80 Промрукав (PR16.0689) | 2940.95 | 2940.95
00-00081638 | Переходник левый крыш.Стан.500х200х100(PR16.0693) | Промрукав | Переходник левый с крышкой Стандарт 500х200х100 Промрукав (PR16.0693) | 3396.77 | 3396.77
00-00081639 | Переходник левый крыш.Стан.500х200х50(PR16.0691) | Промрукав | Переходник левый с крышкой Стандарт 500х200х50 Промрукав (PR16.0691) | 3080.98 | 3080.98
00-00081640 | Переходник левый крыш.Стан.500х200х80(PR16.0692) | Промрукав | Переходник левый с крышкой Стандарт 500х200х80 Промрукав (PR16.0692) | 3235.02 | 3235.02
00-00081641 | Переходник левый крыш.Стан.500х300х100(PR16.0696) | Промрукав | Переходник левый с крышкой Стандарт 500х300х100 Промрукав (PR16.0696) | 3566.62 | 3566.62
00-00081642 | Переходник левый крыш.Стан.500х300х50(PR16.0694) | Промрукав | Переходник левый с крышкой Стандарт 500х300х50 Промрукав (PR16.0694) | 3235.02 | 3235.02
00-00081643 | Переходник левый крыш.Стан.500х300х80(PR16.0695) | Промрукав | Переходник левый с крышкой Стандарт 500х300х80 Промрукав (PR16.0695) | 3396.8 | 3396.8
00-00081644 | Переходник левый крыш.Стан.500х400х100(PR16.0699) | Промрукав | Переходник левый с крышкой Стандарт 500х400х100 Промрукав (PR16.0699) | 3923.28 | 3923.28
00-00081645 | Переходник левый крыш.Стан.500х400х50(PR16.0697) | Промрукав | Переходник левый с крышкой Стандарт 500х400х50 Промрукав (PR16.0697) | 3558.51 | 3558.51
00-00081646 | Переходник левый крыш.Стан.500х400х80(PR16.0698) | Промрукав | Переходник левый с крышкой Стандарт 500х400х80 Промрукав (PR16.0698) | 3736.47 | 3736.47
00-00081647 | Переходник левый крыш.Стан.600х300х100(PR16.0702) | Промрукав | Переходник левый с крышкой Стандарт 600х300х100 Промрукав (PR16.0702) | 3923.28 | 3923.28
00-00081648 | Переходник левый крыш.Стан.600х300х50(PR16.0700) | Промрукав | Переходник левый с крышкой Стандарт 600х300х50 Промрукав (PR16.0700) | 3558.51 | 3558.51
00-00081649 | Переходник левый крыш.Стан.600х300х80(PR16.0701) | Промрукав | Переходник левый с крышкой Стандарт 600х300х80 Промрукав (PR16.0701) | 3736.47 | 3736.47
00-00081650 | Переходник левый крыш.Стан.600х400х100(PR16.0705) | Промрукав | Переходник левый с крышкой Стандарт 600х400х100 Промрукав (PR16.0705) | 4315.64 | 4315.64
00-00081651 | Переходник левый крыш.Стан.600х400х50(PR16.0703) | Промрукав | Переходник левый с крышкой Стандарт 600х400х50 Промрукав (PR16.0703) | 3914.39 | 3914.39
00-00081652 | Переходник левый крыш.Стан.600х400х80(PR16.0704) | Промрукав | Переходник левый с крышкой Стандарт 600х400х80 Промрукав (PR16.0704) | 4110.12 | 4110.12
00-00081653 | Переходник левый крыш.Стан.600х500х100(PR16.0708) | Промрукав | Переходник левый с крышкой Стандарт 600х500х100 Промрукав (PR16.0708) | 4747.17 | 4747.17
00-00081654 | Переходник левый крыш.Стан.600х500х50(PR16.0706) | Промрукав | Переходник левый с крышкой Стандарт 600х500х50 Промрукав (PR16.0706) | 4305.83 | 4305.83
00-00081655 | Переходник левый крыш.Стан.600х500х80(PR16.0707) | Промрукав | Переходник левый с крышкой Стандарт 600х500х80 Промрукав (PR16.0707) | 4521.12 | 4521.12
00-00116114 | Переходник левый (PR16.10152) | Промрукав | Аксессуары изготовленные из стали с защитным покрытием по методу Сендзимира – это изделия, на которых защитное цинковое покрытие было нанесено на листовую сталь перед изготовлением. Толщина защитного покрытия варьируется от 10 до 22мкм. Климатическое исполнение изделий УХЛ2, что предусматривают эксплуатацию в помещении и под навесом, при температуре эксплуатации от -80 до +150°С. Переходник предназначен для перехода с одной ширины лотка на другую, при неизменной высоте лотка. Крышка в комплект не входит. | 577.75 | 577.75
00-00116115 | Переходник левый (PR16.10159) | Промрукав | Аксессуары изготовленные из стали с защитным покрытием по методу Сендзимира – это изделия, на которых защитное цинковое покрытие было нанесено на листовую сталь перед изготовлением. Толщина защитного покрытия варьируется от 10 до 22мкм. Климатическое исполнение изделий УХЛ2, что предусматривают эксплуатацию в помещении и под навесом, при температуре эксплуатации от -80 до +150°С. Переходник предназначен для перехода с одной ширины лотка на другую, при неизменной высоте лотка. Крышка в комплект не входит. | 634.19 | 634.19
00-00116116 | Переходник левый (PR16.10160) | Промрукав | Аксессуары изготовленные из стали с защитным покрытием по методу Сендзимира – это изделия, на которых защитное цинковое покрытие было нанесено на листовую сталь перед изготовлением. Толщина защитного покрытия варьируется от 10 до 22мкм. Климатическое исполнение изделий УХЛ2, что предусматривают эксплуатацию в помещении и под навесом, при температуре эксплуатации от -80 до +150°С. Переходник предназначен для перехода с одной ширины лотка на другую, при неизменной высоте лотка. Крышка в комплект не входит. | 608.19 | 608.19
00-00116117 | Переходник левый (PR16.10161) | Промрукав | Аксессуары изготовленные из стали с защитным покрытием по методу Сендзимира – это изделия, на которых защитное цинковое покрытие было нанесено на листовую сталь перед изготовлением. Толщина защитного покрытия варьируется от 10 до 22мкм. Климатическое исполнение изделий УХЛ2, что предусматривают эксплуатацию в помещении и под навесом, при температуре эксплуатации от -80 до +150°С. Переходник предназначен для перехода с одной ширины лотка на другую, при неизменной высоте лотка. Крышка в комплект не входит. | 623.55 | 623.55
00-00116118 | Переходник левый (PR16.10214) | Промрукав | Аксессуары изготовленные из стали с защитным покрытием по методу Сендзимира – это изделия, на которых защитное цинковое покрытие было нанесено на листовую сталь перед изготовлением. Толщина защитного покрытия варьируется от 10 до 22мкм. Климатическое исполнение изделий УХЛ2, что предусматривают эксплуатацию в помещении и под навесом, при температуре эксплуатации от -80 до +150°С. Переходник предназначен для перехода с одной ширины лотка на другую, при неизменной высоте лотка. Крышка в комплект не входит. | 739.87 | 739.87
00-00116119 | Переходник левый (PR16.10215) | Промрукав | Аксессуары изготовленные из стали с защитным покрытием по методу Сендзимира – это изделия, на которых защитное цинковое покрытие было нанесено на листовую сталь перед изготовлением. Толщина защитного покрытия варьируется от 10 до 22мкм. Климатическое исполнение изделий УХЛ2, что предусматривают эксплуатацию в помещении и под навесом, при температуре эксплуатации от -80 до +150°С. Переходник предназначен для перехода с одной ширины лотка на другую, при неизменной высоте лотка. Крышка в комплект не входит. | 709.54 | 709.54
00-00116120 | Переходник левый (PR16.10216) | Промрукав | Аксессуары изготовленные из стали с защитным покрытием по методу Сендзимира – это изделия, на которых защитное цинковое покрытие было нанесено на листовую сталь перед изготовлением. Толщина защитного покрытия варьируется от 10 до 22мкм. Климатическое исполнение изделий УХЛ2, что предусматривают эксплуатацию в помещении и под навесом, при температуре эксплуатации от -80 до +150°С. Переходник предназначен для перехода с одной ширины лотка на другую, при неизменной высоте лотка. Крышка в комплект не входит. | 727.46 | 727.46
00-00116121 | Переходник левый (PR16.10217) | Промрукав | Аксессуары изготовленные из стали с защитным покрытием по методу Сендзимира – это изделия, на которых защитное цинковое покрытие было нанесено на листовую сталь перед изготовлением. Толщина защитного покрытия варьируется от 10 до 22мкм. Климатическое исполнение изделий УХЛ2, что предусматривают эксплуатацию в помещении и под навесом, при температуре эксплуатации от -80 до +150°С. Переходник предназначен для перехода с одной ширины лотка на другую, при неизменной высоте лотка. Крышка в комплект не входит. | 737 | 737
00-00116122 | Переходник левый (PR16.10226) | Промрукав | Аксессуары изготовленные из стали с защитным покрытием по методу Сендзимира – это изделия, на которых защитное цинковое покрытие было нанесено на листовую сталь перед изготовлением. Толщина защитного покрытия варьируется от 10 до 22мкм. Климатическое исполнение изделий УХЛ2, что предусматривают эксплуатацию в помещении и под навесом, при температуре эксплуатации от -80 до +150°С. Переходник предназначен для перехода с одной ширины лотка на другую, при неизменной высоте лотка. Крышка в комплект не входит. | 703.3 | 703.3
00-00116123 | Переходник левый (PR16.10227) | Промрукав | Аксессуары изготовленные из стали с защитным покрытием по методу Сендзимира – это изделия, на которых защитное цинковое покрытие было нанесено на листовую сталь перед изготовлением. Толщина защитного покрытия варьируется от 10 до 22мкм. Климатическое исполнение изделий УХЛ2, что предусматривают эксплуатацию в помещении и под навесом, при температуре эксплуатации от -80 до +150°С. Переходник предназначен для перехода с одной ширины лотка на другую, при неизменной высоте лотка. Крышка в комплект не входит. | 718.63 | 718.63
00-00116124 | Переходник левый (PR16.10228) | Промрукав | Аксессуары изготовленные из стали с защитным покрытием по методу Сендзимира – это изделия, на которых защитное цинковое покрытие было нанесено на листовую сталь перед изготовлением. Толщина защитного покрытия варьируется от 10 до 22мкм. Климатическое исполнение изделий УХЛ2, что предусматривают эксплуатацию в помещении и под навесом, при температуре эксплуатации от -80 до +150°С. Переходник предназначен для перехода с одной ширины лотка на другую, при неизменной высоте лотка. Крышка в комплект не входит. | 1268.41 | 1268.41
00-00116125 | Переходник левый (PR16.10229) | Промрукав | Аксессуары изготовленные из стали с защитным покрытием по методу Сендзимира – это изделия, на которых защитное цинковое покрытие было нанесено на листовую сталь перед изготовлением. Толщина защитного покрытия варьируется от 10 до 22мкм. Климатическое исполнение изделий УХЛ2, что предусматривают эксплуатацию в помещении и под навесом, при температуре эксплуатации от -80 до +150°С. Переходник предназначен для перехода с одной ширины лотка на другую, при неизменной высоте лотка. Крышка в комплект не входит. | 1216.37 | 1216.37
00-00116126 | Переходник левый (PR16.10230) | Промрукав | Аксессуары изготовленные из стали с защитным покрытием по методу Сендзимира – это изделия, на которых защитное цинковое покрытие было нанесено на листовую сталь перед изготовлением. Толщина защитного покрытия варьируется от 10 до 22мкм. Климатическое исполнение изделий УХЛ2, что предусматривают эксплуатацию в помещении и под навесом, при температуре эксплуатации от -80 до +150°С. Переходник предназначен для перехода с одной ширины лотка на другую, при неизменной высоте лотка. Крышка в комплект не входит. | 1247.1 | 1247.1
00-00116127 | Переходник левый (PR16.10231) | Промрукав | Аксессуары изготовленные из стали с защитным покрытием по методу Сендзимира – это изделия, на которых защитное цинковое покрытие было нанесено на листовую сталь перед изготовлением. Толщина защитного покрытия варьируется от 10 до 22мкм. Климатическое исполнение изделий УХЛ2, что предусматривают эксплуатацию в помещении и под навесом, при температуре эксплуатации от -80 до +150°С. Переходник предназначен для перехода с одной ширины лотка на другую, при неизменной высоте лотка. Крышка в комплект не входит. | 1458.63 | 1458.63
00-00116128 | Переходник левый (PR16.10232) | Промрукав | Аксессуары изготовленные из стали с защитным покрытием по методу Сендзимира – это изделия, на которых защитное цинковое покрытие было нанесено на листовую сталь перед изготовлением. Толщина защитного покрытия варьируется от 10 до 22мкм. Климатическое исполнение изделий УХЛ2, что предусматривают эксплуатацию в помещении и под навесом, при температуре эксплуатации от -80 до +150°С. Переходник предназначен для перехода с одной ширины лотка на другую, при неизменной высоте лотка. Крышка в комплект не входит. | 1398.8 | 1398.8
00-00116129 | Переходник левый (PR16.10233) | Промрукав | Аксессуары изготовленные из стали с защитным покрытием по методу Сендзимира – это изделия, на которых защитное цинковое покрытие было нанесено на листовую сталь перед изготовлением. Толщина защитного покрытия варьируется от 10 до 22мкм. Климатическое исполнение изделий УХЛ2, что предусматривают эксплуатацию в помещении и под навесом, при температуре эксплуатации от -80 до +150°С. Переходник предназначен для перехода с одной ширины лотка на другую, при неизменной высоте лотка. Крышка в комплект не входит. | 1434.12 | 1434.12
00-00116130 | Переходник левый (PR16.10791) | Промрукав | Аксессуары изготовленные из стали с защитным покрытием по методу Сендзимира – это изделия, на которых защитное цинковое покрытие было нанесено на листовую сталь перед изготовлением. Толщина защитного покрытия варьируется от 10 до 22мкм. Климатическое исполнение изделий УХЛ2, что предусматривают эксплуатацию в помещении и под навесом, при температуре эксплуатации от -80 до +150°С. Переходник предназначен для перехода с одной ширины лотка на другую, при неизменной высоте лотка. Крышка в комплект не входит. | 1633.69 | 1633.69
00-00116131 | Переходник левый (PR16.10789) | Промрукав | Аксессуары изготовленные из стали с защитным покрытием по методу Сендзимира – это изделия, на которых защитное цинковое покрытие было нанесено на листовую сталь перед изготовлением. Толщина защитного покрытия варьируется от 10 до 22мкм. Климатическое исполнение изделий УХЛ2, что предусматривают эксплуатацию в помещении и под навесом, при температуре эксплуатации от -80 до +150°С. Переходник предназначен для перехода с одной ширины лотка на другую, при неизменной высоте лотка. Крышка в комплект не входит. | 1566.68 | 1566.68
00-00116132 | Переходник левый (PR16.10790) | Промрукав | Аксессуары изготовленные из стали с защитным покрытием по методу Сендзимира – это изделия, на которых защитное цинковое покрытие было нанесено на листовую сталь перед изготовлением. Толщина защитного покрытия варьируется от 10 до 22мкм. Климатическое исполнение изделий УХЛ2, что предусматривают эксплуатацию в помещении и под навесом, при температуре эксплуатации от -80 до +150°С. Переходник предназначен для перехода с одной ширины лотка на другую, при неизменной высоте лотка. Крышка в комплект не входит. | 1606.2 | 1606.2
00-00116133 | Переходник левый (PR16.10794) | Промрукав | Аксессуары изготовленные из стали с защитным покрытием по методу Сендзимира – это изделия, на которых защитное цинковое покрытие было нанесено на листовую сталь перед изготовлением. Толщина защитного покрытия варьируется от 10 до 22мкм. Климатическое исполнение изделий УХЛ2, что предусматривают эксплуатацию в помещении и под навесом, при температуре эксплуатации от -80 до +150°С. Переходник предназначен для перехода с одной ширины лотка на другую, при неизменной высоте лотка. Крышка в комплект не входит. | 1715.8 | 1715.8
00-00116134 | Переходник левый (PR16.10792) | Промрукав | Аксессуары изготовленные из стали с защитным покрытием по методу Сендзимира – это изделия, на которых защитное цинковое покрытие было нанесено на листовую сталь перед изготовлением. Толщина защитного покрытия варьируется от 10 до 22мкм. Климатическое исполнение изделий УХЛ2, что предусматривают эксплуатацию в помещении и под навесом, при температуре эксплуатации от -80 до +150°С. Переходник предназначен для перехода с одной ширины лотка на другую, при неизменной высоте лотка. Крышка в комплект не входит. | 1418.01 | 1418.01
00-00116135 | Переходник левый (PR16.10793) | Промрукав | Аксессуары изготовленные из стали с защитным покрытием по методу Сендзимира – это изделия, на которых защитное цинковое покрытие было нанесено на листовую сталь перед изготовлением. Толщина защитного покрытия варьируется от 10 до 22мкм. Климатическое исполнение изделий УХЛ2, что предусматривают эксплуатацию в помещении и под навесом, при температуре эксплуатации от -80 до +150°С. Переходник предназначен для перехода с одной ширины лотка на другую, при неизменной высоте лотка. Крышка в комплект не входит. | 1559.82 | 1559.82
00-00116136 | Переходник левый (PR16.10797) | Промрукав | Аксессуары изготовленные из стали с защитным покрытием по методу Сендзимира – это изделия, на которых защитное цинковое покрытие было нанесено на листовую сталь перед изготовлением. Толщина защитного покрытия варьируется от 10 до 22мкм. Климатическое исполнение изделий УХЛ2, что предусматривают эксплуатацию в помещении и под навесом, при температуре эксплуатации от -80 до +150°С. Переходник предназначен для перехода с одной ширины лотка на другую, при неизменной высоте лотка. Крышка в комплект не входит. | 1641.51 | 1641.51
00-00116137 | Переходник левый (PR16.10795) | Промрукав | Аксессуары изготовленные из стали с защитным покрытием по методу Сендзимира – это изделия, на которых защитное цинковое покрытие было нанесено на листовую сталь перед изготовлением. Толщина защитного покрытия варьируется от 10 до 22мкм. Климатическое исполнение изделий УХЛ2, что предусматривают эксплуатацию в помещении и под навесом, при температуре эксплуатации от -80 до +150°С. Переходник предназначен для перехода с одной ширины лотка на другую, при неизменной высоте лотка. Крышка в комплект не входит. | 1488.9 | 1488.9
00-00116138 | Переходник левый (PR16.10796) | Промрукав | Аксессуары изготовленные из стали с защитным покрытием по методу Сендзимира – это изделия, на которых защитное цинковое покрытие было нанесено на листовую сталь перед изготовлением. Толщина защитного покрытия варьируется от 10 до 22мкм. Климатическое исполнение изделий УХЛ2, что предусматривают эксплуатацию в помещении и под навесом, при температуре эксплуатации от -80 до +150°С. Переходник предназначен для перехода с одной ширины лотка на другую, при неизменной высоте лотка. Крышка в комплект не входит. | 1563.35 | 1563.35
00-00116139 | Переходник левый (PR16.10800) | Промрукав | Аксессуары изготовленные из стали с защитным покрытием по методу Сендзимира – это изделия, на которых защитное цинковое покрытие было нанесено на листовую сталь перед изготовлением. Толщина защитного покрытия варьируется от 10 до 22мкм. Климатическое исполнение изделий УХЛ2, что предусматривают эксплуатацию в помещении и под навесом, при температуре эксплуатации от -80 до +150°С. Переходник предназначен для перехода с одной ширины лотка на другую, при неизменной высоте лотка. Крышка в комплект не входит. | 1805.64 | 1805.64
00-00116140 | Переходник левый (PR16.10798) | Промрукав | Аксессуары изготовленные из стали с защитным покрытием по методу Сендзимира – это изделия, на которых защитное цинковое покрытие было нанесено на листовую сталь перед изготовлением. Толщина защитного покрытия варьируется от 10 до 22мкм. Климатическое исполнение изделий УХЛ2, что предусматривают эксплуатацию в помещении и под навесом, при температуре эксплуатации от -80 до +150°С. Переходник предназначен для перехода с одной ширины лотка на другую, при неизменной высоте лотка. Крышка в комплект не входит. | 1637.79 | 1637.79
00-00116141 | Переходник левый (PR16.10799) | Промрукав | Аксессуары изготовленные из стали с защитным покрытием по методу Сендзимира – это изделия, на которых защитное цинковое покрытие было нанесено на листовую сталь перед изготовлением. Толщина защитного покрытия варьируется от 10 до 22мкм. Климатическое исполнение изделий УХЛ2, что предусматривают эксплуатацию в помещении и под навесом, при температуре эксплуатации от -80 до +150°С. Переходник предназначен для перехода с одной ширины лотка на другую, при неизменной высоте лотка. Крышка в комплект не входит. | 1719.65 | 1719.65
00-00116142 | Переходник левый (PR16.10803) | Промрукав | Аксессуары изготовленные из стали с защитным покрытием по методу Сендзимира – это изделия, на которых защитное цинковое покрытие было нанесено на листовую сталь перед изготовлением. Толщина защитного покрытия варьируется от 10 до 22мкм. Климатическое исполнение изделий УХЛ2, что предусматривают эксплуатацию в помещении и под навесом, при температуре эксплуатации от -80 до +150°С. Переходник предназначен для перехода с одной ширины лотка на другую, при неизменной высоте лотка. Крышка в комплект не входит. | 1952.88 | 1952.88
00-00116143 | Переходник левый (PR16.10801) | Промрукав | Аксессуары изготовленные из стали с защитным покрытием по методу Сендзимира – это изделия, на которых защитное цинковое покрытие было нанесено на листовую сталь перед изготовлением. Толщина защитного покрытия варьируется от 10 до 22мкм. Климатическое исполнение изделий УХЛ2, что предусматривают эксплуатацию в помещении и под навесом, при температуре эксплуатации от -80 до +150°С. Переходник предназначен для перехода с одной ширины лотка на другую, при неизменной высоте лотка. Крышка в комплект не входит. | 1771.29 | 1771.29
00-00116144 | Переходник левый (PR16.10802) | Промрукав | Аксессуары изготовленные из стали с защитным покрытием по методу Сендзимира – это изделия, на которых защитное цинковое покрытие было нанесено на листовую сталь перед изготовлением. Толщина защитного покрытия варьируется от 10 до 22мкм. Климатическое исполнение изделий УХЛ2, что предусматривают эксплуатацию в помещении и под навесом, при температуре эксплуатации от -80 до +150°С. Переходник предназначен для перехода с одной ширины лотка на другую, при неизменной высоте лотка. Крышка в комплект не входит. | 1859.87 | 1859.87
00-00116145 | Переходник левый (PR16.10806) | Промрукав | Аксессуары изготовленные из стали с защитным покрытием по методу Сендзимира – это изделия, на которых защитное цинковое покрытие было нанесено на листовую сталь перед изготовлением. Толщина защитного покрытия варьируется от 10 до 22мкм. Климатическое исполнение изделий УХЛ2, что предусматривают эксплуатацию в помещении и под навесом, при температуре эксплуатации от -80 до +150°С. Переходник предназначен для перехода с одной ширины лотка на другую, при неизменной высоте лотка. Крышка в комплект не входит. | 2148.15 | 2148.15
00-00116146 | Переходник левый (PR16.10804) | Промрукав | Аксессуары изготовленные из стали с защитным покрытием по методу Сендзимира – это изделия, на которых защитное цинковое покрытие было нанесено на листовую сталь перед изготовлением. Толщина защитного покрытия варьируется от 10 до 22мкм. Климатическое исполнение изделий УХЛ2, что предусматривают эксплуатацию в помещении и под навесом, при температуре эксплуатации от -80 до +150°С. Переходник предназначен для перехода с одной ширины лотка на другую, при неизменной высоте лотка. Крышка в комплект не входит. | 1948.45 | 1948.45
00-00116147 | Переходник левый (PR16.10805) | Промрукав | Аксессуары изготовленные из стали с защитным покрытием по методу Сендзимира – это изделия, на которых защитное цинковое покрытие было нанесено на листовую сталь перед изготовлением. Толщина защитного покрытия варьируется от 10 до 22мкм. Климатическое исполнение изделий УХЛ2, что предусматривают эксплуатацию в помещении и под навесом, при температуре эксплуатации от -80 до +150°С. Переходник предназначен для перехода с одной ширины лотка на другую, при неизменной высоте лотка. Крышка в комплект не входит. | 2045.86 | 2045.86
00-00116148 | Переходник левый (PR16.10809) | Промрукав | Аксессуары изготовленные из стали с защитным покрытием по методу Сендзимира – это изделия, на которых защитное цинковое покрытие было нанесено на листовую сталь перед изготовлением. Толщина защитного покрытия варьируется от 10 до 22мкм. Климатическое исполнение изделий УХЛ2, что предусматривают эксплуатацию в помещении и под навесом, при температуре эксплуатации от -80 до +150°С. Переходник предназначен для перехода с одной ширины лотка на другую, при неизменной высоте лотка. Крышка в комплект не входит. | 2362.99 | 2362.99
00-00116149 | Переходник левый (PR16.10807) | Промрукав | Аксессуары изготовленные из стали с защитным покрытием по методу Сендзимира – это изделия, на которых защитное цинковое покрытие было нанесено на листовую сталь перед изготовлением. Толщина защитного покрытия варьируется от 10 до 22мкм. Климатическое исполнение изделий УХЛ2, что предусматривают эксплуатацию в помещении и под навесом, при температуре эксплуатации от -80 до +150°С. Переходник предназначен для перехода с одной ширины лотка на другую, при неизменной высоте лотка. Крышка в комплект не входит. | 2143.3 | 2143.3
00-00116150 | Переходник левый (PR16.10808) | Промрукав | Аксессуары изготовленные из стали с защитным покрытием по методу Сендзимира – это изделия, на которых защитное цинковое покрытие было нанесено на листовую сталь перед изготовлением. Толщина защитного покрытия варьируется от 10 до 22мкм. Климатическое исполнение изделий УХЛ2, что предусматривают эксплуатацию в помещении и под навесом, при температуре эксплуатации от -80 до +150°С. Переходник предназначен для перехода с одной ширины лотка на другую, при неизменной высоте лотка. Крышка в комплект не входит. | 2250.48 | 2250.48
00-00116151 | Переходник левый (PR16.10812) | Промрукав | Аксессуары изготовленные из стали с защитным покрытием по методу Сендзимира – это изделия, на которых защитное цинковое покрытие было нанесено на листовую сталь перед изготовлением. Толщина защитного покрытия варьируется от 10 до 22мкм. Климатическое исполнение изделий УХЛ2, что предусматривают эксплуатацию в помещении и под навесом, при температуре эксплуатации от -80 до +150°С. Переходник предназначен для перехода с одной ширины лотка на другую, при неизменной высоте лотка. Крышка в комплект не входит. | 2436.82 | 2436.82
00-00116152 | Переходник левый (PR16.10810) | Промрукав | Аксессуары изготовленные из стали с защитным покрытием по методу Сендзимира – это изделия, на которых защитное цинковое покрытие было нанесено на листовую сталь перед изготовлением. Толщина защитного покрытия варьируется от 10 до 22мкм. Климатическое исполнение изделий УХЛ2, что предусматривают эксплуатацию в помещении и под навесом, при температуре эксплуатации от -80 до +150°С. Переходник предназначен для перехода с одной ширины лотка на другую, при неизменной высоте лотка. Крышка в комплект не входит. | 2210.28 | 2210.28
00-00116153 | Переходник левый (PR16.10811) | Промрукав | Аксессуары изготовленные из стали с защитным покрытием по методу Сендзимира – это изделия, на которых защитное цинковое покрытие было нанесено на листовую сталь перед изготовлением. Толщина защитного покрытия варьируется от 10 до 22мкм. Климатическое исполнение изделий УХЛ2, что предусматривают эксплуатацию в помещении и под навесом, при температуре эксплуатации от -80 до +150°С. Переходник предназначен для перехода с одной ширины лотка на другую, при неизменной высоте лотка. Крышка в комплект не входит. | 2320.78 | 2320.78
00-00116154 | Переходник левый (PR16.10815) | Промрукав | Аксессуары изготовленные из стали с защитным покрытием по методу Сендзимира – это изделия, на которых защитное цинковое покрытие было нанесено на листовую сталь перед изготовлением. Толщина защитного покрытия варьируется от 10 до 22мкм. Климатическое исполнение изделий УХЛ2, что предусматривают эксплуатацию в помещении и под навесом, при температуре эксплуатации от -80 до +150°С. Переходник предназначен для перехода с одной ширины лотка на другую, при неизменной высоте лотка. Крышка в комплект не входит. | 2436.82 | 2436.82
00-00116155 | Переходник левый (PR16.10813) | Промрукав | Аксессуары изготовленные из стали с защитным покрытием по методу Сендзимира – это изделия, на которых защитное цинковое покрытие было нанесено на листовую сталь перед изготовлением. Толщина защитного покрытия варьируется от 10 до 22мкм. Климатическое исполнение изделий УХЛ2, что предусматривают эксплуатацию в помещении и под навесом, при температуре эксплуатации от -80 до +150°С. Переходник предназначен для перехода с одной ширины лотка на другую, при неизменной высоте лотка. Крышка в комплект не входит. | 2210.28 | 2210.28
00-00116156 | Переходник левый (PR16.10814) | Промрукав | Аксессуары изготовленные из стали с защитным покрытием по методу Сендзимира – это изделия, на которых защитное цинковое покрытие было нанесено на листовую сталь перед изготовлением. Толщина защитного покрытия варьируется от 10 до 22мкм. Климатическое исполнение изделий УХЛ2, что предусматривают эксплуатацию в помещении и под навесом, при температуре эксплуатации от -80 до +150°С. Переходник предназначен для перехода с одной ширины лотка на другую, при неизменной высоте лотка. Крышка в комплект не входит. | 2320.78 | 2320.78
00-00116157 | Переходник левый (PR16.10818) | Промрукав | Аксессуары изготовленные из стали с защитным покрытием по методу Сендзимира – это изделия, на которых защитное цинковое покрытие было нанесено на листовую сталь перед изготовлением. Толщина защитного покрытия варьируется от 10 до 22мкм. Климатическое исполнение изделий УХЛ2, что предусматривают эксплуатацию в помещении и под навесом, при температуре эксплуатации от -80 до +150°С. Переходник предназначен для перехода с одной ширины лотка на другую, при неизменной высоте лотка. Крышка в комплект не входит. | 2680.53 | 2680.53
00-00116158 | Переходник левый (PR16.10816) | Промрукав | Аксессуары изготовленные из стали с защитным покрытием по методу Сендзимира – это изделия, на которых защитное цинковое покрытие было нанесено на листовую сталь перед изготовлением. Толщина защитного покрытия варьируется от 10 до 22мкм. Климатическое исполнение изделий УХЛ2, что предусматривают эксплуатацию в помещении и под навесом, при температуре эксплуатации от -80 до +150°С. Переходник предназначен для перехода с одной ширины лотка на другую, при неизменной высоте лотка. Крышка в комплект не входит. | 2431.29 | 2431.29
00-00116159 | Переходник левый (PR16.10817) | Промрукав | Аксессуары изготовленные из стали с защитным покрытием по методу Сендзимира – это изделия, на которых защитное цинковое покрытие было нанесено на листовую сталь перед изготовлением. Толщина защитного покрытия варьируется от 10 до 22мкм. Климатическое исполнение изделий УХЛ2, что предусматривают эксплуатацию в помещении и под навесом, при температуре эксплуатации от -80 до +150°С. Переходник предназначен для перехода с одной ширины лотка на другую, при неизменной высоте лотка. Крышка в комплект не входит. | 2552.85 | 2552.85
00-00116160 | Переходник левый (PR16.10821) | Промрукав | Аксессуары изготовленные из стали с защитным покрытием по методу Сендзимира – это изделия, на которых защитное цинковое покрытие было нанесено на листовую сталь перед изготовлением. Толщина защитного покрытия варьируется от 10 до 22мкм. Климатическое исполнение изделий УХЛ2, что предусматривают эксплуатацию в помещении и под навесом, при температуре эксплуатации от -80 до +150°С. Переходник предназначен для перехода с одной ширины лотка на другую, при неизменной высоте лотка. Крышка в комплект не входит. | 2948.57 | 2948.57
00-00116161 | Переходник левый (PR16.10819) | Промрукав | Аксессуары изготовленные из стали с защитным покрытием по методу Сендзимира – это изделия, на которых защитное цинковое покрытие было нанесено на листовую сталь перед изготовлением. Толщина защитного покрытия варьируется от 10 до 22мкм. Климатическое исполнение изделий УХЛ2, что предусматривают эксплуатацию в помещении и под навесом, при температуре эксплуатации от -80 до +150°С. Переходник предназначен для перехода с одной ширины лотка на другую, при неизменной высоте лотка. Крышка в комплект не входит. | 2674.45 | 2674.45
00-00116162 | Переходник левый (PR16.10820) | Промрукав | Аксессуары изготовленные из стали с защитным покрытием по методу Сендзимира – это изделия, на которых защитное цинковое покрытие было нанесено на листовую сталь перед изготовлением. Толщина защитного покрытия варьируется от 10 до 22мкм. Климатическое исполнение изделий УХЛ2, что предусматривают эксплуатацию в помещении и под навесом, при температуре эксплуатации от -80 до +150°С. Переходник предназначен для перехода с одной ширины лотка на другую, при неизменной высоте лотка. Крышка в комплект не входит. | 2808.15 | 2808.15
00-00106300 | Переходник (PR16.1344) | Промрукав | Аксессуары в исполнении HDZ – это изделия с защитным покрытием горячий цинк (по ГОСТ 9.307), подходят для соединения между собой лотков серии «Стандарт» в любой комбинации как внутри помещений, так и на открытом воздухе. Переходник левый предназначен для перехода с одной ширины лотка на другую. | 1840.95 | 1840.95
00-00106301 | Переходник (PR16.1345) | Промрукав | Аксессуары в исполнении HDZ – это изделия с защитным покрытием горячий цинк (по ГОСТ 9.307), подходят для соединения между собой лотков серии «Стандарт» в любой комбинации как внутри помещений, так и на открытом воздухе. Переходник левый предназначен для перехода с одной ширины лотка на другую. | 2779.27 | 2779.27
00-00106302 | Переходник (PR16.1346) | Промрукав | Аксессуары в исполнении HDZ – это изделия с защитным покрытием горячий цинк (по ГОСТ 9.307), подходят для соединения между собой лотков серии «Стандарт» в любой комбинации как внутри помещений, так и на открытом воздухе. Переходник левый предназначен для перехода с одной ширины лотка на другую. | 2064.46 | 2064.46
00-00106303 | Переходник (PR16.1347) | Промрукав | Аксессуары в исполнении HDZ – это изделия с защитным покрытием горячий цинк (по ГОСТ 9.307), подходят для соединения между собой лотков серии «Стандарт» в любой комбинации как внутри помещений, так и на открытом воздухе. Переходник левый предназначен для перехода с одной ширины лотка на другую. | 2526.59 | 2526.59
00-00106304 | Переходник (PR16.1348) | Промрукав | Аксессуары в исполнении HDZ – это изделия с защитным покрытием горячий цинк (по ГОСТ 9.307), подходят для соединения между собой лотков серии «Стандарт» в любой комбинации как внутри помещений, так и на открытом воздухе. Переходник левый предназначен для перехода с одной ширины лотка на другую. | 3333.51 | 3333.51
00-00106305 | Переходник (PR16.1349) | Промрукав | Аксессуары в исполнении HDZ – это изделия с защитным покрытием горячий цинк (по ГОСТ 9.307), подходят для соединения между собой лотков серии «Стандарт» в любой комбинации как внутри помещений, так и на открытом воздухе. Переходник левый предназначен для перехода с одной ширины лотка на другую. | 2432.98 | 2432.98
00-00106306 | Переходник (PR16.1350) | Промрукав | Аксессуары в исполнении HDZ – это изделия с защитным покрытием горячий цинк (по ГОСТ 9.307), подходят для соединения между собой лотков серии «Стандарт» в любой комбинации как внутри помещений, так и на открытом воздухе. Переходник левый предназначен для перехода с одной ширины лотка на другую. | 3030.47 | 3030.47
00-00106307 | Переходник (PR16.1351) | Промрукав | Аксессуары в исполнении HDZ – это изделия с защитным покрытием горячий цинк (по ГОСТ 9.307), подходят для соединения между собой лотков серии «Стандарт» в любой комбинации как внутри помещений, так и на открытом воздухе. Переходник левый предназначен для перехода с одной ширины лотка на другую. | 3347.31 | 3347.31
00-00106308 | Переходник (PR16.1352) | Промрукав | Аксессуары в исполнении HDZ – это изделия с защитным покрытием горячий цинк (по ГОСТ 9.307), подходят для соединения между собой лотков серии «Стандарт» в любой комбинации как внутри помещений, так и на открытом воздухе. Переходник левый предназначен для перехода с одной ширины лотка на другую. | 2566.32 | 2566.32
00-00106309 | Переходник (PR16.1353) | Промрукав | Аксессуары в исполнении HDZ – это изделия с защитным покрытием горячий цинк (по ГОСТ 9.307), подходят для соединения между собой лотков серии «Стандарт» в любой комбинации как внутри помещений, так и на открытом воздухе. Переходник левый предназначен для перехода с одной ширины лотка на другую. | 3043.01 | 3043.01
00-00106310 | Переходник (PR16.1354) | Промрукав | Аксессуары в исполнении HDZ – это изделия с защитным покрытием горячий цинк (по ГОСТ 9.307), подходят для соединения между собой лотков серии «Стандарт» в любой комбинации как внутри помещений, так и на открытом воздухе. Переходник левый предназначен для перехода с одной ширины лотка на другую. | 3803.31 | 3803.31
00-00106311 | Переходник (PR16.1355) | Промрукав | Аксессуары в исполнении HDZ – это изделия с защитным покрытием горячий цинк (по ГОСТ 9.307), подходят для соединения между собой лотков серии «Стандарт» в любой комбинации как внутри помещений, так и на открытом воздухе. Переходник левый предназначен для перехода с одной ширины лотка на другую. | 2860.18 | 2860.18
00-00106312 | Переходник (PR16.1356) | Промрукав | Аксессуары в исполнении HDZ – это изделия с защитным покрытием горячий цинк (по ГОСТ 9.307), подходят для соединения между собой лотков серии «Стандарт» в любой комбинации как внутри помещений, так и на открытом воздухе. Переходник левый предназначен для перехода с одной ширины лотка на другую. | 3457.58 | 3457.58
00-00106313 | Переходник (PR16.1357) | Промрукав | Аксессуары в исполнении HDZ – это изделия с защитным покрытием горячий цинк (по ГОСТ 9.307), подходят для соединения между собой лотков серии «Стандарт» в любой комбинации как внутри помещений, так и на открытом воздухе. Переходник левый предназначен для перехода с одной ширины лотка на другую. | 3820.62 | 3820.62
00-00106314 | Переходник (PR16.1358) | Промрукав | Аксессуары в исполнении HDZ – это изделия с защитным покрытием горячий цинк (по ГОСТ 9.307), подходят для соединения между собой лотков серии «Стандарт» в любой комбинации как внутри помещений, так и на открытом воздухе. Переходник левый предназначен для перехода с одной ширины лотка на другую. | 2843.7 | 2843.7
00-00106315 | Переходник (PR16.1359) | Промрукав | Аксессуары в исполнении HDZ – это изделия с защитным покрытием горячий цинк (по ГОСТ 9.307), подходят для соединения между собой лотков серии «Стандарт» в любой комбинации как внутри помещений, так и на открытом воздухе. Переходник левый предназначен для перехода с одной ширины лотка на другую. | 3473.32 | 3473.32
00-00106316 | Переходник (PR16.1360) | Промрукав | Аксессуары в исполнении HDZ – это изделия с защитным покрытием горячий цинк (по ГОСТ 9.307), подходят для соединения между собой лотков серии «Стандарт» в любой комбинации как внутри помещений, так и на открытом воздухе. Переходник левый предназначен для перехода с одной ширины лотка на другую. | 3839.5 | 3839.5
00-00106317 | Переходник (PR16.1361) | Промрукав | Аксессуары в исполнении HDZ – это изделия с защитным покрытием горячий цинк (по ГОСТ 9.307), подходят для соединения между собой лотков серии «Стандарт» в любой комбинации как внутри помещений, так и на открытом воздухе. Переходник левый предназначен для перехода с одной ширины лотка на другую. | 2772.68 | 2772.68
00-00106318 | Переходник (PR16.1362) | Промрукав | Аксессуары в исполнении HDZ – это изделия с защитным покрытием горячий цинк (по ГОСТ 9.307), подходят для соединения между собой лотков серии «Стандарт» в любой комбинации как внутри помещений, так и на открытом воздухе. Переходник левый предназначен для перехода с одной ширины лотка на другую. | 3490.44 | 3490.44
00-00106319 | Переходник (PR16.1363) | Промрукав | Аксессуары в исполнении HDZ – это изделия с защитным покрытием горячий цинк (по ГОСТ 9.307), подходят для соединения между собой лотков серии «Стандарт» в любой комбинации как внутри помещений, так и на открытом воздухе. Переходник левый предназначен для перехода с одной ширины лотка на другую. | 4966.81 | 4966.81
00-00106320 | Переходник (PR16.1364) | Промрукав | Аксессуары в исполнении HDZ – это изделия с защитным покрытием горячий цинк (по ГОСТ 9.307), подходят для соединения между собой лотков серии «Стандарт» в любой комбинации как внутри помещений, так и на открытом воздухе. Переходник левый предназначен для перехода с одной ширины лотка на другую. | 3696.74 | 3696.74
00-00106321 | Переходник (PR16.1365) | Промрукав | Аксессуары в исполнении HDZ – это изделия с защитным покрытием горячий цинк (по ГОСТ 9.307), подходят для соединения между собой лотков серии «Стандарт» в любой комбинации как внутри помещений, так и на открытом воздухе. Переходник левый предназначен для перехода с одной ширины лотка на другую. | 4515.25 | 4515.25
00-00106322 | Переходник (PR16.1366) | Промрукав | Аксессуары в исполнении HDZ – это изделия с защитным покрытием горячий цинк (по ГОСТ 9.307), подходят для соединения между собой лотков серии «Стандарт» в любой комбинации как внутри помещений, так и на открытом воздухе. Переходник левый предназначен для перехода с одной ширины лотка на другую. | 4064.46 | 4064.46
00-00106323 | Переходник (PR16.1367) | Промрукав | Аксессуары в исполнении HDZ – это изделия с защитным покрытием горячий цинк (по ГОСТ 9.307), подходят для соединения между собой лотков серии «Стандарт» в любой комбинации как внутри помещений, так и на открытом воздухе. Переходник левый предназначен для перехода с одной ширины лотка на другую. | 3582.96 | 3582.96
00-00106324 | Переходник (PR16.1368) | Промрукав | Аксессуары в исполнении HDZ – это изделия с защитным покрытием горячий цинк (по ГОСТ 9.307), подходят для соединения между собой лотков серии «Стандарт» в любой комбинации как внутри помещений, так и на открытом воздухе. Переходник левый предназначен для перехода с одной ширины лотка на другую. | 3694.95 | 3694.95
00-00106325 | Переходник (PR16.1369) | Промрукав | Аксессуары в исполнении HDZ – это изделия с защитным покрытием горячий цинк (по ГОСТ 9.307), подходят для соединения между собой лотков серии «Стандарт» в любой комбинации как внутри помещений, так и на открытом воздухе. Переходник левый предназначен для перехода с одной ширины лотка на другую. | 4742.95 | 4742.95
00-00106326 | Переходник (PR16.1370) | Промрукав | Аксессуары в исполнении HDZ – это изделия с защитным покрытием горячий цинк (по ГОСТ 9.307), подходят для соединения между собой лотков серии «Стандарт» в любой комбинации как внутри помещений, так и на открытом воздухе. Переходник левый предназначен для перехода с одной ширины лотка на другую. | 3419.66 | 3419.66
00-00106327 | Переходник (PR16.1371) | Промрукав | Аксессуары в исполнении HDZ – это изделия с защитным покрытием горячий цинк (по ГОСТ 9.307), подходят для соединения между собой лотков серии «Стандарт» в любой комбинации как внутри помещений, так и на открытом воздухе. Переходник левый предназначен для перехода с одной ширины лотка на другую. | 4311.78 | 4311.78
00-00106328 | Переходник (PR16.1372) | Промрукав | Аксессуары в исполнении HDZ – это изделия с защитным покрытием горячий цинк (по ГОСТ 9.307), подходят для соединения между собой лотков серии «Стандарт» в любой комбинации как внутри помещений, так и на открытом воздухе. Переходник левый предназначен для перехода с одной ширины лотка на другую. | 6456.85 | 6456.85
00-00106329 | Переходник (PR16.1373) | Промрукав | Аксессуары в исполнении HDZ – это изделия с защитным покрытием горячий цинк (по ГОСТ 9.307), подходят для соединения между собой лотков серии «Стандарт» в любой комбинации как внутри помещений, так и на открытом воздухе. Переходник левый предназначен для перехода с одной ширины лотка на другую. | 4805.79 | 4805.79
00-00106330 | Переходник (PR16.1374) | Промрукав | Аксессуары в исполнении HDZ – это изделия с защитным покрытием горячий цинк (по ГОСТ 9.307), подходят для соединения между собой лотков серии «Стандарт» в любой комбинации как внутри помещений, так и на открытом воздухе. Переходник левый предназначен для перехода с одной ширины лотка на другую. | 5869.83 | 5869.83
00-00106331 | Переходник (PR16.1375) | Промрукав | Аксессуары в исполнении HDZ – это изделия с защитным покрытием горячий цинк (по ГОСТ 9.307), подходят для соединения между собой лотков серии «Стандарт» в любой комбинации как внутри помещений, так и на открытом воздухе. Переходник левый предназначен для перехода с одной ширины лотка на другую. | 4989.94 | 4989.94
00-00106332 | Переходник (PR16.1376) | Промрукав | Аксессуары в исполнении HDZ – это изделия с защитным покрытием горячий цинк (по ГОСТ 9.307), подходят для соединения между собой лотков серии «Стандарт» в любой комбинации как внутри помещений, так и на открытом воздухе. Переходник левый предназначен для перехода с одной ширины лотка на другую. | 3918.9 | 3918.9
00-00106333 | Переходник (PR16.1377) | Промрукав | Аксессуары в исполнении HDZ – это изделия с защитным покрытием горячий цинк (по ГОСТ 9.307), подходят для соединения между собой лотков серии «Стандарт» в любой комбинации как внутри помещений, так и на открытом воздухе. Переходник левый предназначен для перехода с одной ширины лотка на другую. | 4536.29 | 4536.29
00-00106334 | Переходник (PR16.1378) | Промрукав | Аксессуары в исполнении HDZ – это изделия с защитным покрытием горячий цинк (по ГОСТ 9.307), подходят для соединения между собой лотков серии «Стандарт» в любой комбинации как внутри помещений, так и на открытом воздухе. Переходник левый предназначен для перехода с одной ширины лотка на другую. | 4908.16 | 4908.16
00-00106335 | Переходник (PR16.1379) | Промрукав | Аксессуары в исполнении HDZ – это изделия с защитным покрытием горячий цинк (по ГОСТ 9.307), подходят для соединения между собой лотков серии «Стандарт» в любой комбинации как внутри помещений, так и на открытом воздухе. Переходник левый предназначен для перехода с одной ширины лотка на другую. | 3827.64 | 3827.64
00-00106336 | Переходник (PR16.1380) | Промрукав | Аксессуары в исполнении HDZ – это изделия с защитным покрытием горячий цинк (по ГОСТ 9.307), подходят для соединения между собой лотков серии «Стандарт» в любой комбинации как внутри помещений, так и на открытом воздухе. Переходник левый предназначен для перехода с одной ширины лотка на другую. | 4090.09 | 4090.09
00-00106337 | Переходник (PR16.1381) | Промрукав | Аксессуары в исполнении HDZ – это изделия с защитным покрытием горячий цинк (по ГОСТ 9.307), подходят для соединения между собой лотков серии «Стандарт» в любой комбинации как внутри помещений, так и на открытом воздухе. Переходник левый предназначен для перехода с одной ширины лотка на другую. | 4811.91 | 4811.91
00-00106338 | Переходник (PR16.1382) | Промрукав | Аксессуары в исполнении HDZ – это изделия с защитным покрытием горячий цинк (по ГОСТ 9.307), подходят для соединения между собой лотков серии «Стандарт» в любой комбинации как внутри помещений, так и на открытом воздухе. Переходник левый предназначен для перехода с одной ширины лотка на другую. | 3729.26 | 3729.26
00-00106339 | Переходник (PR16.1383) | Промрукав | Аксессуары в исполнении HDZ – это изделия с защитным покрытием горячий цинк (по ГОСТ 9.307), подходят для соединения между собой лотков серии «Стандарт» в любой комбинации как внутри помещений, так и на открытом воздухе. Переходник левый предназначен для перехода с одной ширины лотка на другую. | 4374.46 | 4374.46
00-00106340 | Переходник (PR16.1384) | Промрукав | Аксессуары в исполнении HDZ – это изделия с защитным покрытием горячий цинк (по ГОСТ 9.307), подходят для соединения между собой лотков серии «Стандарт» в любой комбинации как внутри помещений, так и на открытом воздухе. Переходник левый предназначен для перехода с одной ширины лотка на другую. | 5382.98 | 5382.98
00-00106341 | Переходник (PR16.1385) | Промрукав | Аксессуары в исполнении HDZ – это изделия с защитным покрытием горячий цинк (по ГОСТ 9.307), подходят для соединения между собой лотков серии «Стандарт» в любой комбинации как внутри помещений, так и на открытом воздухе. Переходник левый предназначен для перехода с одной ширины лотка на другую. | 4802.89 | 4802.89
00-00106342 | Переходник (PR16.1386) | Промрукав | Аксессуары в исполнении HDZ – это изделия с защитным покрытием горячий цинк (по ГОСТ 9.307), подходят для соединения между собой лотков серии «Стандарт» в любой комбинации как внутри помещений, так и на открытом воздухе. Переходник левый предназначен для перехода с одной ширины лотка на другую. | 4893.6 | 4893.6
00-00106343 | Переходник (PR16.1387) | Промрукав | Аксессуары в исполнении HDZ – это изделия с защитным покрытием горячий цинк (по ГОСТ 9.307), подходят для соединения между собой лотков серии «Стандарт» в любой комбинации как внутри помещений, так и на открытом воздухе. Переходник левый предназначен для перехода с одной ширины лотка на другую. | 5028.25 | 5028.25
00-00106344 | Переходник (PR16.1388) | Промрукав | Аксессуары в исполнении HDZ – это изделия с защитным покрытием горячий цинк (по ГОСТ 9.307), подходят для соединения между собой лотков серии «Стандарт» в любой комбинации как внутри помещений, так и на открытом воздухе. Переходник левый предназначен для перехода с одной ширины лотка на другую. | 4508.29 | 4508.29
00-00106345 | Переходник (PR16.1389) | Промрукав | Аксессуары в исполнении HDZ – это изделия с защитным покрытием горячий цинк (по ГОСТ 9.307), подходят для соединения между собой лотков серии «Стандарт» в любой комбинации как внутри помещений, так и на открытом воздухе. Переходник левый предназначен для перехода с одной ширины лотка на другую. | 4571.12 | 4571.12
00-00106346 | Переходник (PR16.1390) | Промрукав | Аксессуары в исполнении HDZ – это изделия с защитным покрытием горячий цинк (по ГОСТ 9.307), подходят для соединения между собой лотков серии «Стандарт» в любой комбинации как внутри помещений, так и на открытом воздухе. Переходник левый предназначен для перехода с одной ширины лотка на другую. | 4882.82 | 4882.82
00-00106347 | Переходник (PR16.1391) | Промрукав | Аксессуары в исполнении HDZ – это изделия с защитным покрытием горячий цинк (по ГОСТ 9.307), подходят для соединения между собой лотков серии «Стандарт» в любой комбинации как внутри помещений, так и на открытом воздухе. Переходник левый предназначен для перехода с одной ширины лотка на другую. | 4622.34 | 4622.34
00-00106348 | Переходник (PR16.1392) | Промрукав | Аксессуары в исполнении HDZ – это изделия с защитным покрытием горячий цинк (по ГОСТ 9.307), подходят для соединения между собой лотков серии «Стандарт» в любой комбинации как внутри помещений, так и на открытом воздухе. Переходник левый предназначен для перехода с одной ширины лотка на другую. | 4438.93 | 4438.93
00-00118188 | Переходник левый (PR16.4246) | Промрукав | Переходник левый предназначен для перехода с одной ширины лотка на другую. Аксессуары в исполнении AISI 304 – это изделия, изготовленные из аустенитной низкоуглеродистой марки нержавеющей стали 08Х18Н10, обладающих высокой коррозионной стойкостью к агрессивным средам, износостойкостью и высокими прочностями показателями, что позволяет применять изделия, в пищевой, фармацевтической, химических, металлургических и других отраслях промышленности. | 2466.8 | 2466.8
00-00118187 | Переходник левый (PR16.4247) | Промрукав | Переходник левый предназначен для перехода с одной ширины лотка на другую. Аксессуары в исполнении AISI 304 – это изделия, изготовленные из аустенитной низкоуглеродистой марки нержавеющей стали 08Х18Н10, обладающих высокой коррозионной стойкостью к агрессивным средам, износостойкостью и высокими прочностями показателями, что позволяет применять изделия, в пищевой, фармацевтической, химических, металлургических и других отраслях промышленности. | 3224.58 | 3224.58
00-00118186 | Переходник левый (PR16.4248) | Промрукав | Переходник левый предназначен для перехода с одной ширины лотка на другую. Аксессуары в исполнении AISI 304 – это изделия, изготовленные из аустенитной низкоуглеродистой марки нержавеющей стали 08Х18Н10, обладающих высокой коррозионной стойкостью к агрессивным средам, износостойкостью и высокими прочностями показателями, что позволяет применять изделия, в пищевой, фармацевтической, химических, металлургических и других отраслях промышленности. | 2763.07 | 2763.07
00-00118185 | Переходник левый (PR16.4249) | Промрукав | Переходник левый предназначен для перехода с одной ширины лотка на другую. Аксессуары в исполнении AISI 304 – это изделия, изготовленные из аустенитной низкоуглеродистой марки нержавеющей стали 08Х18Н10, обладающих высокой коррозионной стойкостью к агрессивным средам, износостойкостью и высокими прочностями показателями, что позволяет применять изделия, в пищевой, фармацевтической, химических, металлургических и других отраслях промышленности. | 3105.35 | 3105.35
00-00118184 | Переходник левый (PR16.4250) | Промрукав | Переходник левый предназначен для перехода с одной ширины лотка на другую. Аксессуары в исполнении AISI 304 – это изделия, изготовленные из аустенитной низкоуглеродистой марки нержавеющей стали 08Х18Н10, обладающих высокой коррозионной стойкостью к агрессивным средам, износостойкостью и высокими прочностями показателями, что позволяет применять изделия, в пищевой, фармацевтической, химических, металлургических и других отраслях промышленности. | 3681.12 | 3681.12
00-00118183 | Переходник левый (PR16.4251) | Промрукав | Переходник левый предназначен для перехода с одной ширины лотка на другую. Аксессуары в исполнении AISI 304 – это изделия, изготовленные из аустенитной низкоуглеродистой марки нержавеющей стали 08Х18Н10, обладающих высокой коррозионной стойкостью к агрессивным средам, износостойкостью и высокими прочностями показателями, что позволяет применять изделия, в пищевой, фармацевтической, химических, металлургических и других отраслях промышленности. | 3137.84 | 3137.84
00-00118182 | Переходник левый (PR16.4252) | Промрукав | Переходник левый предназначен для перехода с одной ширины лотка на другую. Аксессуары в исполнении AISI 304 – это изделия, изготовленные из аустенитной низкоуглеродистой марки нержавеющей стали 08Х18Н10, обладающих высокой коррозионной стойкостью к агрессивным средам, износостойкостью и высокими прочностями показателями, что позволяет применять изделия, в пищевой, фармацевтической, химических, металлургических и других отраслях промышленности. | 3531.22 | 3531.22
00-00118181 | Переходник левый (PR16.4253) | Промрукав | Переходник левый предназначен для перехода с одной ширины лотка на другую. Аксессуары в исполнении AISI 304 – это изделия, изготовленные из аустенитной низкоуглеродистой марки нержавеющей стали 08Х18Н10, обладающих высокой коррозионной стойкостью к агрессивным средам, износостойкостью и высокими прочностями показателями, что позволяет применять изделия, в пищевой, фармацевтической, химических, металлургических и других отраслях промышленности. | 3509.35 | 3509.35
00-00118180 | Переходник левый (PR16.4254) | Промрукав | Переходник левый предназначен для перехода с одной ширины лотка на другую. Аксессуары в исполнении AISI 304 – это изделия, изготовленные из аустенитной низкоуглеродистой марки нержавеющей стали 08Х18Н10, обладающих высокой коррозионной стойкостью к агрессивным средам, износостойкостью и высокими прочностями показателями, что позволяет применять изделия, в пищевой, фармацевтической, химических, металлургических и других отраслях промышленности. | 3057.64 | 3057.64
00-00118179 | Переходник левый (PR16.4255) | Промрукав | Переходник левый предназначен для перехода с одной ширины лотка на другую. Аксессуары в исполнении AISI 304 – это изделия, изготовленные из аустенитной низкоуглеродистой марки нержавеющей стали 08Х18Н10, обладающих высокой коррозионной стойкостью к агрессивным средам, износостойкостью и высокими прочностями показателями, что позволяет применять изделия, в пищевой, фармацевтической, химических, металлургических и других отраслях промышленности. | 3391.79 | 3391.79
00-00118178 | Переходник левый (PR16.4256) | Промрукав | Переходник левый предназначен для перехода с одной ширины лотка на другую. Аксессуары в исполнении AISI 304 – это изделия, изготовленные из аустенитной низкоуглеродистой марки нержавеющей стали 08Х18Н10, обладающих высокой коррозионной стойкостью к агрессивным средам, износостойкостью и высокими прочностями показателями, что позволяет применять изделия, в пищевой, фармацевтической, химических, металлургических и других отраслях промышленности. | 5228.15 | 5228.15
00-00118177 | Переходник левый (PR16.4257) | Промрукав | Переходник левый предназначен для перехода с одной ширины лотка на другую. Аксессуары в исполнении AISI 304 – это изделия, изготовленные из аустенитной низкоуглеродистой марки нержавеющей стали 08Х18Н10, обладающих высокой коррозионной стойкостью к агрессивным средам, износостойкостью и высокими прочностями показателями, что позволяет применять изделия, в пищевой, фармацевтической, химических, металлургических и других отраслях промышленности. | 4366.05 | 4366.05
00-00118176 | Переходник левый (PR16.4258) | Промрукав | Переходник левый предназначен для перехода с одной ширины лотка на другую. Аксессуары в исполнении AISI 304 – это изделия, изготовленные из аустенитной низкоуглеродистой марки нержавеющей стали 08Х18Н10, обладающих высокой коррозионной стойкостью к агрессивным средам, износостойкостью и высокими прочностями показателями, что позволяет применять изделия, в пищевой, фармацевтической, химических, металлургических и других отраслях промышленности. | 4854.85 | 4854.85
00-00118175 | Переходник левый (PR16.4259) | Промрукав | Переходник левый предназначен для перехода с одной ширины лотка на другую. Аксессуары в исполнении AISI 304 – это изделия, изготовленные из аустенитной низкоуглеродистой марки нержавеющей стали 08Х18Н10, обладающих высокой коррозионной стойкостью к агрессивным средам, износостойкостью и высокими прочностями показателями, что позволяет применять изделия, в пищевой, фармацевтической, химических, металлургических и других отраслях промышленности. | 4723.8 | 4723.8
00-00118174 | Переходник левый (PR16.4260) | Промрукав | Переходник левый предназначен для перехода с одной ширины лотка на другую. Аксессуары в исполнении AISI 304 – это изделия, изготовленные из аустенитной низкоуглеродистой марки нержавеющей стали 08Х18Н10, обладающих высокой коррозионной стойкостью к агрессивным средам, износостойкостью и высокими прочностями показателями, что позволяет применять изделия, в пищевой, фармацевтической, химических, металлургических и других отраслях промышленности. | 3943.45 | 3943.45
00-00118173 | Переходник левый (PR16.4261) | Промрукав | Переходник левый предназначен для перехода с одной ширины лотка на другую. Аксессуары в исполнении AISI 304 – это изделия, изготовленные из аустенитной низкоуглеродистой марки нержавеющей стали 08Х18Н10, обладающих высокой коррозионной стойкостью к агрессивным средам, износостойкостью и высокими прочностями показателями, что позволяет применять изделия, в пищевой, фармацевтической, химических, металлургических и других отраслях промышленности. | 4374.74 | 4374.74
00-00118172 | Переходник левый (PR16.4262) | Промрукав | Переходник левый предназначен для перехода с одной ширины лотка на другую. Аксессуары в исполнении AISI 304 – это изделия, изготовленные из аустенитной низкоуглеродистой марки нержавеющей стали 08Х18Н10, обладающих высокой коррозионной стойкостью к агрессивным средам, износостойкостью и высокими прочностями показателями, что позволяет применять изделия, в пищевой, фармацевтической, химических, металлургических и других отраслях промышленности. | 4330.3 | 4330.3
00-00118171 | Переходник левый (PR16.4263) | Промрукав | Переходник левый предназначен для перехода с одной ширины лотка на другую. Аксессуары в исполнении AISI 304 – это изделия, изготовленные из аустенитной низкоуглеродистой марки нержавеющей стали 08Х18Н10, обладающих высокой коррозионной стойкостью к агрессивным средам, износостойкостью и высокими прочностями показателями, что позволяет применять изделия, в пищевой, фармацевтической, химических, металлургических и других отраслях промышленности. | 3630 | 3630
00-00118170 | Переходник левый (PR16.4264) | Промрукав | Переходник левый предназначен для перехода с одной ширины лотка на другую. Аксессуары в исполнении AISI 304 – это изделия, изготовленные из аустенитной низкоуглеродистой марки нержавеющей стали 08Х18Н10, обладающих высокой коррозионной стойкостью к агрессивным средам, износостойкостью и высокими прочностями показателями, что позволяет применять изделия, в пищевой, фармацевтической, химических, металлургических и других отраслях промышленности. | 4011.88 | 4011.88
00-00118169 | Переходник левый (PR16.4265) | Промрукав | Переходник левый предназначен для перехода с одной ширины лотка на другую. Аксессуары в исполнении AISI 304 – это изделия, изготовленные из аустенитной низкоуглеродистой марки нержавеющей стали 08Х18Н10, обладающих высокой коррозионной стойкостью к агрессивным средам, износостойкостью и высокими прочностями показателями, что позволяет применять изделия, в пищевой, фармацевтической, химических, металлургических и других отраслях промышленности. | 6459.65 | 6459.65
00-00118168 | Переходник левый (PR16.4266) | Промрукав | Переходник левый предназначен для перехода с одной ширины лотка на другую. Аксессуары в исполнении AISI 304 – это изделия, изготовленные из аустенитной низкоуглеродистой марки нержавеющей стали 08Х18Н10, обладающих высокой коррозионной стойкостью к агрессивным средам, износостойкостью и высокими прочностями показателями, что позволяет применять изделия, в пищевой, фармацевтической, химических, металлургических и других отраслях промышленности. | 5674.47 | 5674.47
00-00118167 | Переходник левый (PR16.4267) | Промрукав | Переходник левый предназначен для перехода с одной ширины лотка на другую. Аксессуары в исполнении AISI 304 – это изделия, изготовленные из аустенитной низкоуглеродистой марки нержавеющей стали 08Х18Н10, обладающих высокой коррозионной стойкостью к агрессивным средам, износостойкостью и высокими прочностями показателями, что позволяет применять изделия, в пищевой, фармацевтической, химических, металлургических и других отраслях промышленности. | 6212.67 | 6212.67
00-00118166 | Переходник левый (PR16.4268) | Промрукав | Переходник левый предназначен для перехода с одной ширины лотка на другую. Аксессуары в исполнении AISI 304 – это изделия, изготовленные из аустенитной низкоуглеродистой марки нержавеющей стали 08Х18Н10, обладающих высокой коррозионной стойкостью к агрессивным средам, износостойкостью и высокими прочностями показателями, что позволяет применять изделия, в пищевой, фармацевтической, химических, металлургических и других отраслях промышленности. | 5945.2 | 5945.2
00-00118165 | Переходник левый (PR16.4269) | Промрукав | Переходник левый предназначен для перехода с одной ширины лотка на другую. Аксессуары в исполнении AISI 304 – это изделия, изготовленные из аустенитной низкоуглеродистой марки нержавеющей стали 08Х18Н10, обладающих высокой коррозионной стойкостью к агрессивным средам, износостойкостью и высокими прочностями показателями, что позволяет применять изделия, в пищевой, фармацевтической, химических, металлургических и других отраслях промышленности. | 5240.13 | 5240.13
00-00118164 | Переходник левый (PR16.4270) | Промрукав | Переходник левый предназначен для перехода с одной ширины лотка на другую. Аксессуары в исполнении AISI 304 – это изделия, изготовленные из аустенитной низкоуглеродистой марки нержавеющей стали 08Х18Н10, обладающих высокой коррозионной стойкостью к агрессивным средам, износостойкостью и высокими прочностями показателями, что позволяет применять изделия, в пищевой, фармацевтической, химических, металлургических и других отраслях промышленности. | 5730.56 | 5730.56
00-00118163 | Переходник левый (PR16.4271) | Промрукав | Переходник левый предназначен для перехода с одной ширины лотка на другую. Аксессуары в исполнении AISI 304 – это изделия, изготовленные из аустенитной низкоуглеродистой марки нержавеющей стали 08Х18Н10, обладающих высокой коррозионной стойкостью к агрессивным средам, износостойкостью и высокими прочностями показателями, что позволяет применять изделия, в пищевой, фармацевтической, химических, металлургических и других отраслях промышленности. | 5119.36 | 5119.36
00-00118162 | Переходник левый (PR16.4272) | Промрукав | Переходник левый предназначен для перехода с одной ширины лотка на другую. Аксессуары в исполнении AISI 304 – это изделия, изготовленные из аустенитной низкоуглеродистой марки нержавеющей стали 08Х18Н10, обладающих высокой коррозионной стойкостью к агрессивным средам, износостойкостью и высокими прочностями показателями, что позволяет применять изделия, в пищевой, фармацевтической, химических, металлургических и других отраслях промышленности. | 4279.2 | 4279.2
00-00118161 | Переходник левый (PR16.4273) | Промрукав | Переходник левый предназначен для перехода с одной ширины лотка на другую. Аксессуары в исполнении AISI 304 – это изделия, изготовленные из аустенитной низкоуглеродистой марки нержавеющей стали 08Х18Н10, обладающих высокой коррозионной стойкостью к агрессивным средам, износостойкостью и высокими прочностями показателями, что позволяет применять изделия, в пищевой, фармацевтической, химических, металлургических и других отраслях промышленности. | 4670.85 | 4670.85
00-00118160 | Переходник левый (PR16.4274) | Промрукав | Переходник левый предназначен для перехода с одной ширины лотка на другую. Аксессуары в исполнении AISI 304 – это изделия, изготовленные из аустенитной низкоуглеродистой марки нержавеющей стали 08Х18Н10, обладающих высокой коррозионной стойкостью к агрессивным средам, износостойкостью и высокими прочностями показателями, что позволяет применять изделия, в пищевой, фармацевтической, химических, металлургических и других отраслях промышленности. | 8447.49 | 8447.49
00-00118159 | Переходник левый (PR16.4275) | Промрукав | Переходник левый предназначен для перехода с одной ширины лотка на другую. Аксессуары в исполнении AISI 304 – это изделия, изготовленные из аустенитной низкоуглеродистой марки нержавеющей стали 08Х18Н10, обладающих высокой коррозионной стойкостью к агрессивным средам, износостойкостью и высокими прочностями показателями, что позволяет применять изделия, в пищевой, фармацевтической, химических, металлургических и других отраслях промышленности. | 7500.51 | 7500.51
00-00118158 | Переходник левый (PR16.4276) | Промрукав | Переходник левый предназначен для перехода с одной ширины лотка на другую. Аксессуары в исполнении AISI 304 – это изделия, изготовленные из аустенитной низкоуглеродистой марки нержавеющей стали 08Х18Н10, обладающих высокой коррозионной стойкостью к агрессивным средам, износостойкостью и высокими прочностями показателями, что позволяет применять изделия, в пищевой, фармацевтической, химических, металлургических и других отраслях промышленности. | 8135.79 | 8135.79
00-00118157 | Переходник левый (PR16.4277) | Промрукав | Переходник левый предназначен для перехода с одной ширины лотка на другую. Аксессуары в исполнении AISI 304 – это изделия, изготовленные из аустенитной низкоуглеродистой марки нержавеющей стали 08Х18Н10, обладающих высокой коррозионной стойкостью к агрессивным средам, износостойкостью и высокими прочностями показателями, что позволяет применять изделия, в пищевой, фармацевтической, химических, металлургических и других отраслях промышленности. | 7852.98 | 7852.98
00-00118156 | Переходник левый (PR16.4278) | Промрукав | Переходник левый предназначен для перехода с одной ширины лотка на другую. Аксессуары в исполнении AISI 304 – это изделия, изготовленные из аустенитной низкоуглеродистой марки нержавеющей стали 08Х18Н10, обладающих высокой коррозионной стойкостью к агрессивным средам, износостойкостью и высокими прочностями показателями, что позволяет применять изделия, в пищевой, фармацевтической, химических, металлургических и других отраслях промышленности. | 6986.06 | 6986.06
00-00118155 | Переходник левый (PR16.4279) | Промрукав | Переходник левый предназначен для перехода с одной ширины лотка на другую. Аксессуары в исполнении AISI 304 – это изделия, изготовленные из аустенитной низкоуглеродистой марки нержавеющей стали 08Х18Н10, обладающих высокой коррозионной стойкостью к агрессивным средам, износостойкостью и высокими прочностями показателями, что позволяет применять изделия, в пищевой, фармацевтической, химических, металлургических и других отраслях промышленности. | 7573.6 | 7573.6
00-00118154 | Переходник левый (PR16.4280) | Промрукав | Переходник левый предназначен для перехода с одной ширины лотка на другую. Аксессуары в исполнении AISI 304 – это изделия, изготовленные из аустенитной низкоуглеродистой марки нержавеющей стали 08Х18Н10, обладающих высокой коррозионной стойкостью к агрессивным средам, износостойкостью и высокими прочностями показателями, что позволяет применять изделия, в пищевой, фармацевтической, химических, металлургических и других отраслях промышленности. | 6986.06 | 6986.06
00-00118153 | Переходник левый (PR16.4281) | Промрукав | Переходник левый предназначен для перехода с одной ширины лотка на другую. Аксессуары в исполнении AISI 304 – это изделия, изготовленные из аустенитной низкоуглеродистой марки нержавеющей стали 08Х18Н10, обладающих высокой коррозионной стойкостью к агрессивным средам, износостойкостью и высокими прочностями показателями, что позволяет применять изделия, в пищевой, фармацевтической, химических, металлургических и других отраслях промышленности. | 6123.93 | 6123.93
00-00118152 | Переходник левый (PR16.4282) | Промрукав | Переходник левый предназначен для перехода с одной ширины лотка на другую. Аксессуары в исполнении AISI 304 – это изделия, изготовленные из аустенитной низкоуглеродистой марки нержавеющей стали 08Х18Н10, обладающих высокой коррозионной стойкостью к агрессивным средам, износостойкостью и высокими прочностями показателями, что позволяет применять изделия, в пищевой, фармацевтической, химических, металлургических и других отраслях промышленности. | 6604.6 | 6604.6
00-00118151 | Переходник левый (PR16.4283) | Промрукав | Переходник левый предназначен для перехода с одной ширины лотка на другую. Аксессуары в исполнении AISI 304 – это изделия, изготовленные из аустенитной низкоуглеродистой марки нержавеющей стали 08Х18Н10, обладающих высокой коррозионной стойкостью к агрессивным средам, износостойкостью и высокими прочностями показателями, что позволяет применять изделия, в пищевой, фармацевтической, химических, металлургических и других отраслях промышленности. | 5469.93 | 5469.93
00-00118150 | Переходник левый (PR16.4284) | Промрукав | Переходник левый предназначен для перехода с одной ширины лотка на другую. Аксессуары в исполнении AISI 304 – это изделия, изготовленные из аустенитной низкоуглеродистой марки нержавеющей стали 08Х18Н10, обладающих высокой коррозионной стойкостью к агрессивным средам, износостойкостью и высокими прочностями показателями, что позволяет применять изделия, в пищевой, фармацевтической, химических, металлургических и других отраслях промышленности. | 4771.35 | 4771.35
00-00118149 | Переходник левый (PR16.4285) | Промрукав | Переходник левый предназначен для перехода с одной ширины лотка на другую. Аксессуары в исполнении AISI 304 – это изделия, изготовленные из аустенитной низкоуглеродистой марки нержавеющей стали 08Х18Н10, обладающих высокой коррозионной стойкостью к агрессивным средам, износостойкостью и высокими прочностями показателями, что позволяет применять изделия, в пищевой, фармацевтической, химических, металлургических и других отраслях промышленности. | 4996.25 | 4996.25
00-00118148 | Переходник левый (PR16.4286) | Промрукав | Переходник левый предназначен для перехода с одной ширины лотка на другую. Аксессуары в исполнении AISI 304 – это изделия, изготовленные из аустенитной низкоуглеродистой марки нержавеющей стали 08Х18Н10, обладающих высокой коррозионной стойкостью к агрессивным средам, износостойкостью и высокими прочностями показателями, что позволяет применять изделия, в пищевой, фармацевтической, химических, металлургических и других отраслях промышленности. | 8991.54 | 8991.54
00-00118147 | Переходник левый (PR16.4287) | Промрукав | Переходник левый предназначен для перехода с одной ширины лотка на другую. Аксессуары в исполнении AISI 304 – это изделия, изготовленные из аустенитной низкоуглеродистой марки нержавеющей стали 08Х18Н10, обладающих высокой коррозионной стойкостью к агрессивным средам, износостойкостью и высокими прочностями показателями, что позволяет применять изделия, в пищевой, фармацевтической, химических, металлургических и других отраслях промышленности. | 7864.93 | 7864.93
00-00118146 | Переходник левый (PR16.4288) | Промрукав | Переходник левый предназначен для перехода с одной ширины лотка на другую. Аксессуары в исполнении AISI 304 – это изделия, изготовленные из аустенитной низкоуглеродистой марки нержавеющей стали 08Х18Н10, обладающих высокой коррозионной стойкостью к агрессивным средам, износостойкостью и высокими прочностями показателями, что позволяет применять изделия, в пищевой, фармацевтической, химических, металлургических и других отраслях промышленности. | 8607.77 | 8607.77
00-00118145 | Переходник левый (PR16.4289) | Промрукав | Переходник левый предназначен для перехода с одной ширины лотка на другую. Аксессуары в исполнении AISI 304 – это изделия, изготовленные из аустенитной низкоуглеродистой марки нержавеющей стали 08Х18Н10, обладающих высокой коррозионной стойкостью к агрессивным средам, износостойкостью и высокими прочностями показателями, что позволяет применять изделия, в пищевой, фармацевтической, химических, металлургических и других отраслях промышленности. | 7703.11 | 7703.11
00-00118144 | Переходник левый (PR16.4290) | Промрукав | Переходник левый предназначен для перехода с одной ширины лотка на другую. Аксессуары в исполнении AISI 304 – это изделия, изготовленные из аустенитной низкоуглеродистой марки нержавеющей стали 08Х18Н10, обладающих высокой коррозионной стойкостью к агрессивным средам, износостойкостью и высокими прочностями показателями, что позволяет применять изделия, в пищевой, фармацевтической, химических, металлургических и других отраслях промышленности. | 6674.18 | 6674.18
00-00118143 | Переходник левый (PR16.4291) | Промрукав | Переходник левый предназначен для перехода с одной ширины лотка на другую. Аксессуары в исполнении AISI 304 – это изделия, изготовленные из аустенитной низкоуглеродистой марки нержавеющей стали 08Х18Н10, обладающих высокой коррозионной стойкостью к агрессивным средам, износостойкостью и высокими прочностями показателями, что позволяет применять изделия, в пищевой, фармацевтической, химических, металлургических и других отраслях промышленности. | 7154.84 | 7154.84
00-00118142 | Переходник левый (PR16.4292) | Промрукав | Переходник левый предназначен для перехода с одной ширины лотка на другую. Аксессуары в исполнении AISI 304 – это изделия, изготовленные из аустенитной низкоуглеродистой марки нержавеющей стали 08Х18Н10, обладающих высокой коррозионной стойкостью к агрессивным средам, износостойкостью и высокими прочностями показателями, что позволяет применять изделия, в пищевой, фармацевтической, химических, металлургических и других отраслях промышленности. | 6119.1 | 6119.1
00-00118141 | Переходник левый (PR16.4293) | Промрукав | Переходник левый предназначен для перехода с одной ширины лотка на другую. Аксессуары в исполнении AISI 304 – это изделия, изготовленные из аустенитной низкоуглеродистой марки нержавеющей стали 08Х18Н10, обладающих высокой коррозионной стойкостью к агрессивным средам, износостойкостью и высокими прочностями показателями, что позволяет применять изделия, в пищевой, фармацевтической, химических, металлургических и других отраслях промышленности. | 5095.03 | 5095.03
00-00118140 | Переходник левый (PR16.4294) | Промрукав | Переходник левый предназначен для перехода с одной ширины лотка на другую. Аксессуары в исполнении AISI 304 – это изделия, изготовленные из аустенитной низкоуглеродистой марки нержавеющей стали 08Х18Н10, обладающих высокой коррозионной стойкостью к агрессивным средам, износостойкостью и высокими прочностями показателями, что позволяет применять изделия, в пищевой, фармацевтической, химических, металлургических и других отраслях промышленности. | 5645.39 | 5645.39
00-00118139 | Переходник левый (PR16.5526) | Промрукав | Переходник левый предназначен для перехода с одной ширины лотка на другую. Аксессуары в исполнении AISI 316 – это изделия, изготовленные из аустенитной конструкционной марки нержавеющей стали 10Х17Н13М2 или А4, которая представляет собой улучшенную марку AISI 304 за счёт добавления в состав молибдена (который защищает от разрушения в морской воде) и более высокого содержания цветных металлов, в том числе и никеля. Изделия из AISI 316 характеризуются высокими показателями по коррозионной стойкостью к агрессивным средам, даже при высокой температуре эксплуатации, износостойкостью и высокими прочностями показателями, что позволяет применять изделия в: металлургической, кораблестроительной, пищевой, фармацевтической, химической, нефтедобывающей и нефтеперерабатывающей, и других отраслях промышленности. | 3453.51 | 3453.51
00-00118138 | Переходник левый (PR16.5527) | Промрукав | Переходник левый предназначен для перехода с одной ширины лотка на другую. Аксессуары в исполнении AISI 316 – это изделия, изготовленные из аустенитной конструкционной марки нержавеющей стали 10Х17Н13М2 или А4, которая представляет собой улучшенную марку AISI 304 за счёт добавления в состав молибдена (который защищает от разрушения в морской воде) и более высокого содержания цветных металлов, в том числе и никеля. Изделия из AISI 316 характеризуются высокими показателями по коррозионной стойкостью к агрессивным средам, даже при высокой температуре эксплуатации, износостойкостью и высокими прочностями показателями, что позволяет применять изделия в: металлургической, кораблестроительной, пищевой, фармацевтической, химической, нефтедобывающей и нефтеперерабатывающей, и других отраслях промышленности. | 4514.42 | 4514.42
00-00118137 | Переходник левый (PR16.5528) | Промрукав | Переходник левый предназначен для перехода с одной ширины лотка на другую. Аксессуары в исполнении AISI 316 – это изделия, изготовленные из аустенитной конструкционной марки нержавеющей стали 10Х17Н13М2 или А4, которая представляет собой улучшенную марку AISI 304 за счёт добавления в состав молибдена (который защищает от разрушения в морской воде) и более высокого содержания цветных металлов, в том числе и никеля. Изделия из AISI 316 характеризуются высокими показателями по коррозионной стойкостью к агрессивным средам, даже при высокой температуре эксплуатации, износостойкостью и высокими прочностями показателями, что позволяет применять изделия в: металлургической, кораблестроительной, пищевой, фармацевтической, химической, нефтедобывающей и нефтеперерабатывающей, и других отраслях промышленности. | 3868.33 | 3868.33
00-00118136 | Переходник левый (PR16.5529) | Промрукав | Переходник левый предназначен для перехода с одной ширины лотка на другую. Аксессуары в исполнении AISI 316 – это изделия, изготовленные из аустенитной конструкционной марки нержавеющей стали 10Х17Н13М2 или А4, которая представляет собой улучшенную марку AISI 304 за счёт добавления в состав молибдена (который защищает от разрушения в морской воде) и более высокого содержания цветных металлов, в том числе и никеля. Изделия из AISI 316 характеризуются высокими показателями по коррозионной стойкостью к агрессивным средам, даже при высокой температуре эксплуатации, износостойкостью и высокими прочностями показателями, что позволяет применять изделия в: металлургической, кораблестроительной, пищевой, фармацевтической, химической, нефтедобывающей и нефтеперерабатывающей, и других отраслях промышленности. | 4347.51 | 4347.51
00-00118135 | Переходник левый (PR16.5530) | Промрукав | Переходник левый предназначен для перехода с одной ширины лотка на другую. Аксессуары в исполнении AISI 316 – это изделия, изготовленные из аустенитной конструкционной марки нержавеющей стали 10Х17Н13М2 или А4, которая представляет собой улучшенную марку AISI 304 за счёт добавления в состав молибдена (который защищает от разрушения в морской воде) и более высокого содержания цветных металлов, в том числе и никеля. Изделия из AISI 316 характеризуются высокими показателями по коррозионной стойкостью к агрессивным средам, даже при высокой температуре эксплуатации, износостойкостью и высокими прочностями показателями, что позволяет применять изделия в: металлургической, кораблестроительной, пищевой, фармацевтической, химической, нефтедобывающей и нефтеперерабатывающей, и других отраслях промышленности. | 5153.58 | 5153.58
00-00118134 | Переходник левый (PR16.5531) | Промрукав | Переходник левый предназначен для перехода с одной ширины лотка на другую. Аксессуары в исполнении AISI 316 – это изделия, изготовленные из аустенитной конструкционной марки нержавеющей стали 10Х17Н13М2 или А4, которая представляет собой улучшенную марку AISI 304 за счёт добавления в состав молибдена (который защищает от разрушения в морской воде) и более высокого содержания цветных металлов, в том числе и никеля. Изделия из AISI 316 характеризуются высокими показателями по коррозионной стойкостью к агрессивным средам, даже при высокой температуре эксплуатации, износостойкостью и высокими прочностями показателями, что позволяет применять изделия в: металлургической, кораблестроительной, пищевой, фармацевтической, химической, нефтедобывающей и нефтеперерабатывающей, и других отраслях промышленности. | 4393 | 4393
00-00118133 | Переходник левый (PR16.5532) | Промрукав | Переходник левый предназначен для перехода с одной ширины лотка на другую. Аксессуары в исполнении AISI 316 – это изделия, изготовленные из аустенитной конструкционной марки нержавеющей стали 10Х17Н13М2 или А4, которая представляет собой улучшенную марку AISI 304 за счёт добавления в состав молибдена (который защищает от разрушения в морской воде) и более высокого содержания цветных металлов, в том числе и никеля. Изделия из AISI 316 характеризуются высокими показателями по коррозионной стойкостью к агрессивным средам, даже при высокой температуре эксплуатации, износостойкостью и высокими прочностями показателями, что позволяет применять изделия в: металлургической, кораблестроительной, пищевой, фармацевтической, химической, нефтедобывающей и нефтеперерабатывающей, и других отраслях промышленности. | 4943.68 | 4943.68
00-00118132 | Переходник левый (PR16.5533) | Промрукав | Переходник левый предназначен для перехода с одной ширины лотка на другую. Аксессуары в исполнении AISI 316 – это изделия, изготовленные из аустенитной конструкционной марки нержавеющей стали 10Х17Н13М2 или А4, которая представляет собой улучшенную марку AISI 304 за счёт добавления в состав молибдена (который защищает от разрушения в морской воде) и более высокого содержания цветных металлов, в том числе и никеля. Изделия из AISI 316 характеризуются высокими показателями по коррозионной стойкостью к агрессивным средам, даже при высокой температуре эксплуатации, износостойкостью и высокими прочностями показателями, что позволяет применять изделия в: металлургической, кораблестроительной, пищевой, фармацевтической, химической, нефтедобывающей и нефтеперерабатывающей, и других отраслях промышленности. | 4913.09 | 4913.09
00-00118131 | Переходник левый (PR16.5534) | Промрукав | Переходник левый предназначен для перехода с одной ширины лотка на другую. Аксессуары в исполнении AISI 316 – это изделия, изготовленные из аустенитной конструкционной марки нержавеющей стали 10Х17Н13М2 или А4, которая представляет собой улучшенную марку AISI 304 за счёт добавления в состав молибдена (который защищает от разрушения в морской воде) и более высокого содержания цветных металлов, в том числе и никеля. Изделия из AISI 316 характеризуются высокими показателями по коррозионной стойкостью к агрессивным средам, даже при высокой температуре эксплуатации, износостойкостью и высокими прочностями показателями, что позволяет применять изделия в: металлургической, кораблестроительной, пищевой, фармацевтической, химической, нефтедобывающей и нефтеперерабатывающей, и других отраслях промышленности. | 4280.71 | 4280.71
00-00118130 | Переходник левый (PR16.5535) | Промрукав | Переходник левый предназначен для перехода с одной ширины лотка на другую. Аксессуары в исполнении AISI 316 – это изделия, изготовленные из аустенитной конструкционной марки нержавеющей стали 10Х17Н13М2 или А4, которая представляет собой улучшенную марку AISI 304 за счёт добавления в состав молибдена (который защищает от разрушения в морской воде) и более высокого содержания цветных металлов, в том числе и никеля. Изделия из AISI 316 характеризуются высокими показателями по коррозионной стойкостью к агрессивным средам, даже при высокой температуре эксплуатации, износостойкостью и высокими прочностями показателями, что позволяет применять изделия в: металлургической, кораблестроительной, пищевой, фармацевтической, химической, нефтедобывающей и нефтеперерабатывающей, и других отраслях промышленности. | 4748.53 | 4748.53
00-00118129 | Переходник левый (PR16.5536) | Промрукав | Переходник левый предназначен для перехода с одной ширины лотка на другую. Аксессуары в исполнении AISI 316 – это изделия, изготовленные из аустенитной конструкционной марки нержавеющей стали 10Х17Н13М2 или А4, которая представляет собой улучшенную марку AISI 304 за счёт добавления в состав молибдена (который защищает от разрушения в морской воде) и более высокого содержания цветных металлов, в том числе и никеля. Изделия из AISI 316 характеризуются высокими показателями по коррозионной стойкостью к агрессивным средам, даже при высокой температуре эксплуатации, износостойкостью и высокими прочностями показателями, что позволяет применять изделия в: металлургической, кораблестроительной, пищевой, фармацевтической, химической, нефтедобывающей и нефтеперерабатывающей, и других отраслях промышленности. | 7319.4 | 7319.4
00-00118128 | Переходник левый (PR16.5537) | Промрукав | Переходник левый предназначен для перехода с одной ширины лотка на другую. Аксессуары в исполнении AISI 316 – это изделия, изготовленные из аустенитной конструкционной марки нержавеющей стали 10Х17Н13М2 или А4, которая представляет собой улучшенную марку AISI 304 за счёт добавления в состав молибдена (который защищает от разрушения в морской воде) и более высокого содержания цветных металлов, в том числе и никеля. Изделия из AISI 316 характеризуются высокими показателями по коррозионной стойкостью к агрессивным средам, даже при высокой температуре эксплуатации, износостойкостью и высокими прочностями показателями, что позволяет применять изделия в: металлургической, кораблестроительной, пищевой, фармацевтической, химической, нефтедобывающей и нефтеперерабатывающей, и других отраслях промышленности. | 6112.48 | 6112.48
00-00118127 | Переходник левый (PR16.5538) | Промрукав | Переходник левый предназначен для перехода с одной ширины лотка на другую. Аксессуары в исполнении AISI 316 – это изделия, изготовленные из аустенитной конструкционной марки нержавеющей стали 10Х17Н13М2 или А4, которая представляет собой улучшенную марку AISI 304 за счёт добавления в состав молибдена (который защищает от разрушения в морской воде) и более высокого содержания цветных металлов, в том числе и никеля. Изделия из AISI 316 характеризуются высокими показателями по коррозионной стойкостью к агрессивным средам, даже при высокой температуре эксплуатации, износостойкостью и высокими прочностями показателями, что позволяет применять изделия в: металлургической, кораблестроительной, пищевой, фармацевтической, химической, нефтедобывающей и нефтеперерабатывающей, и других отраслях промышленности. | 6796.76 | 6796.76
00-00118126 | Переходник левый (PR16.5539) | Промрукав | Переходник левый предназначен для перехода с одной ширины лотка на другую. Аксессуары в исполнении AISI 316 – это изделия, изготовленные из аустенитной конструкционной марки нержавеющей стали 10Х17Н13М2 или А4, которая представляет собой улучшенную марку AISI 304 за счёт добавления в состав молибдена (который защищает от разрушения в морской воде) и более высокого содержания цветных металлов, в том числе и никеля. Изделия из AISI 316 характеризуются высокими показателями по коррозионной стойкостью к агрессивным средам, даже при высокой температуре эксплуатации, износостойкостью и высокими прочностями показателями, что позволяет применять изделия в: металлургической, кораблестроительной, пищевой, фармацевтической, химической, нефтедобывающей и нефтеперерабатывающей, и других отраслях промышленности. | 6613.35 | 6613.35
00-00118125 | Переходник левый (PR16.5540) | Промрукав | Переходник левый предназначен для перехода с одной ширины лотка на другую. Аксессуары в исполнении AISI 316 – это изделия, изготовленные из аустенитной конструкционной марки нержавеющей стали 10Х17Н13М2 или А4, которая представляет собой улучшенную марку AISI 304 за счёт добавления в состав молибдена (который защищает от разрушения в морской воде) и более высокого содержания цветных металлов, в том числе и никеля. Изделия из AISI 316 характеризуются высокими показателями по коррозионной стойкостью к агрессивным средам, даже при высокой температуре эксплуатации, износостойкостью и высокими прочностями показателями, что позволяет применять изделия в: металлургической, кораблестроительной, пищевой, фармацевтической, химической, нефтедобывающей и нефтеперерабатывающей, и других отраслях промышленности. | 5520.84 | 5520.84
00-00118124 | Переходник левый (PR16.5541) | Промрукав | Переходник левый предназначен для перехода с одной ширины лотка на другую. Аксессуары в исполнении AISI 316 – это изделия, изготовленные из аустенитной конструкционной марки нержавеющей стали 10Х17Н13М2 или А4, которая представляет собой улучшенную марку AISI 304 за счёт добавления в состав молибдена (который защищает от разрушения в морской воде) и более высокого содержания цветных металлов, в том числе и никеля. Изделия из AISI 316 характеризуются высокими показателями по коррозионной стойкостью к агрессивным средам, даже при высокой температуре эксплуатации, износостойкостью и высокими прочностями показателями, что позволяет применять изделия в: металлургической, кораблестроительной, пищевой, фармацевтической, химической, нефтедобывающей и нефтеперерабатывающей, и других отраслях промышленности. | 6124.61 | 6124.61
00-00118123 | Переходник левый (PR16.5542) | Промрукав | Переходник левый предназначен для перехода с одной ширины лотка на другую. Аксессуары в исполнении AISI 316 – это изделия, изготовленные из аустенитной конструкционной марки нержавеющей стали 10Х17Н13М2 или А4, которая представляет собой улучшенную марку AISI 304 за счёт добавления в состав молибдена (который защищает от разрушения в морской воде) и более высокого содержания цветных металлов, в том числе и никеля. Изделия из AISI 316 характеризуются высокими показателями по коррозионной стойкостью к агрессивным средам, даже при высокой температуре эксплуатации, износостойкостью и высокими прочностями показателями, что позволяет применять изделия в: металлургической, кораблестроительной, пищевой, фармацевтической, химической, нефтедобывающей и нефтеперерабатывающей, и других отраслях промышленности. | 6062.39 | 6062.39
00-00118122 | Переходник левый (PR16.5543) | Промрукав | Переходник левый предназначен для перехода с одной ширины лотка на другую. Аксессуары в исполнении AISI 316 – это изделия, изготовленные из аустенитной конструкционной марки нержавеющей стали 10Х17Н13М2 или А4, которая представляет собой улучшенную марку AISI 304 за счёт добавления в состав молибдена (который защищает от разрушения в морской воде) и более высокого содержания цветных металлов, в том числе и никеля. Изделия из AISI 316 характеризуются высокими показателями по коррозионной стойкостью к агрессивным средам, даже при высокой температуре эксплуатации, износостойкостью и высокими прочностями показателями, что позволяет применять изделия в: металлургической, кораблестроительной, пищевой, фармацевтической, химической, нефтедобывающей и нефтеперерабатывающей, и других отраслях промышленности. | 5082.03 | 5082.03
00-00118121 | Переходник левый (PR16.5544) | Промрукав | Переходник левый предназначен для перехода с одной ширины лотка на другую. Аксессуары в исполнении AISI 316 – это изделия, изготовленные из аустенитной конструкционной марки нержавеющей стали 10Х17Н13М2 или А4, которая представляет собой улучшенную марку AISI 304 за счёт добавления в состав молибдена (который защищает от разрушения в морской воде) и более высокого содержания цветных металлов, в том числе и никеля. Изделия из AISI 316 характеризуются высокими показателями по коррозионной стойкостью к агрессивным средам, даже при высокой температуре эксплуатации, износостойкостью и высокими прочностями показателями, что позволяет применять изделия в: металлургической, кораблестроительной, пищевой, фармацевтической, химической, нефтедобывающей и нефтеперерабатывающей, и других отраслях промышленности. | 5616.63 | 5616.63
00-00118120 | Переходник левый (PR16.5545) | Промрукав | Переходник левый предназначен для перехода с одной ширины лотка на другую. Аксессуары в исполнении AISI 316 – это изделия, изготовленные из аустенитной конструкционной марки нержавеющей стали 10Х17Н13М2 или А4, которая представляет собой улучшенную марку AISI 304 за счёт добавления в состав молибдена (который защищает от разрушения в морской воде) и более высокого содержания цветных металлов, в том числе и никеля. Изделия из AISI 316 характеризуются высокими показателями по коррозионной стойкостью к агрессивным средам, даже при высокой температуре эксплуатации, износостойкостью и высокими прочностями показателями, что позволяет применять изделия в: металлургической, кораблестроительной, пищевой, фармацевтической, химической, нефтедобывающей и нефтеперерабатывающей, и других отраслях промышленности. | 9043.53 | 9043.53
00-00118119 | Переходник левый (PR16.5546) | Промрукав | Переходник левый предназначен для перехода с одной ширины лотка на другую. Аксессуары в исполнении AISI 316 – это изделия, изготовленные из аустенитной конструкционной марки нержавеющей стали 10Х17Н13М2 или А4, которая представляет собой улучшенную марку AISI 304 за счёт добавления в состав молибдена (который защищает от разрушения в морской воде) и более высокого содержания цветных металлов, в том числе и никеля. Изделия из AISI 316 характеризуются высокими показателями по коррозионной стойкостью к агрессивным средам, даже при высокой температуре эксплуатации, износостойкостью и высокими прочностями показателями, что позволяет применять изделия в: металлургической, кораблестроительной, пищевой, фармацевтической, химической, нефтедобывающей и нефтеперерабатывающей, и других отраслях промышленности. | 7944.31 | 7944.31
00-00118118 | Переходник левый (PR16.5547) | Промрукав | Переходник левый предназначен для перехода с одной ширины лотка на другую. Аксессуары в исполнении AISI 316 – это изделия, изготовленные из аустенитной конструкционной марки нержавеющей стали 10Х17Н13М2 или А4, которая представляет собой улучшенную марку AISI 304 за счёт добавления в состав молибдена (который защищает от разрушения в морской воде) и более высокого содержания цветных металлов, в том числе и никеля. Изделия из AISI 316 характеризуются высокими показателями по коррозионной стойкостью к агрессивным средам, даже при высокой температуре эксплуатации, износостойкостью и высокими прочностями показателями, что позволяет применять изделия в: металлургической, кораблестроительной, пищевой, фармацевтической, химической, нефтедобывающей и нефтеперерабатывающей, и других отраслях промышленности. | 8697.7 | 8697.7
00-00118117 | Переходник левый (PR16.5548) | Промрукав | Переходник левый предназначен для перехода с одной ширины лотка на другую. Аксессуары в исполнении AISI 316 – это изделия, изготовленные из аустенитной конструкционной марки нержавеющей стали 10Х17Н13М2 или А4, которая представляет собой улучшенную марку AISI 304 за счёт добавления в состав молибдена (который защищает от разрушения в морской воде) и более высокого содержания цветных металлов, в том числе и никеля. Изделия из AISI 316 характеризуются высокими показателями по коррозионной стойкостью к агрессивным средам, даже при высокой температуре эксплуатации, износостойкостью и высокими прочностями показателями, что позволяет применять изделия в: металлургической, кораблестроительной, пищевой, фармацевтической, химической, нефтедобывающей и нефтеперерабатывающей, и других отраслях промышленности. | 8323.27 | 8323.27
00-00118116 | Переходник левый (PR16.5549) | Промрукав | Переходник левый предназначен для перехода с одной ширины лотка на другую. Аксессуары в исполнении AISI 316 – это изделия, изготовленные из аустенитной конструкционной марки нержавеющей стали 10Х17Н13М2 или А4, которая представляет собой улучшенную марку AISI 304 за счёт добавления в состав молибдена (который защищает от разрушения в морской воде) и более высокого содержания цветных металлов, в том числе и никеля. Изделия из AISI 316 характеризуются высокими показателями по коррозионной стойкостью к агрессивным средам, даже при высокой температуре эксплуатации, износостойкостью и высокими прочностями показателями, что позволяет применять изделия в: металлургической, кораблестроительной, пищевой, фармацевтической, химической, нефтедобывающей и нефтеперерабатывающей, и других отраслях промышленности. | 7336.13 | 7336.13
00-00118115 | Переходник левый (PR16.5550) | Промрукав | Переходник левый предназначен для перехода с одной ширины лотка на другую. Аксессуары в исполнении AISI 316 – это изделия, изготовленные из аустенитной конструкционной марки нержавеющей стали 10Х17Н13М2 или А4, которая представляет собой улучшенную марку AISI 304 за счёт добавления в состав молибдена (который защищает от разрушения в морской воде) и более высокого содержания цветных металлов, в том числе и никеля. Изделия из AISI 316 характеризуются высокими показателями по коррозионной стойкостью к агрессивным средам, даже при высокой температуре эксплуатации, износостойкостью и высокими прочностями показателями, что позволяет применять изделия в: металлургической, кораблестроительной, пищевой, фармацевтической, химической, нефтедобывающей и нефтеперерабатывающей, и других отраслях промышленности. | 8022.78 | 8022.78
00-00118114 | Переходник левый (PR16.5551) | Промрукав | Переходник левый предназначен для перехода с одной ширины лотка на другую. Аксессуары в исполнении AISI 316 – это изделия, изготовленные из аустенитной конструкционной марки нержавеющей стали 10Х17Н13М2 или А4, которая представляет собой улучшенную марку AISI 304 за счёт добавления в состав молибдена (который защищает от разрушения в морской воде) и более высокого содержания цветных металлов, в том числе и никеля. Изделия из AISI 316 характеризуются высокими показателями по коррозионной стойкостью к агрессивным средам, даже при высокой температуре эксплуатации, износостойкостью и высокими прочностями показателями, что позволяет применять изделия в: металлургической, кораблестроительной, пищевой, фармацевтической, химической, нефтедобывающей и нефтеперерабатывающей, и других отраслях промышленности. | 7167.1 | 7167.1
00-00118113 | Переходник левый (PR16.5552) | Промрукав | Переходник левый предназначен для перехода с одной ширины лотка на другую. Аксессуары в исполнении AISI 316 – это изделия, изготовленные из аустенитной конструкционной марки нержавеющей стали 10Х17Н13М2 или А4, которая представляет собой улучшенную марку AISI 304 за счёт добавления в состав молибдена (который защищает от разрушения в морской воде) и более высокого содержания цветных металлов, в том числе и никеля. Изделия из AISI 316 характеризуются высокими показателями по коррозионной стойкостью к агрессивным средам, даже при высокой температуре эксплуатации, износостойкостью и высокими прочностями показателями, что позволяет применять изделия в: металлургической, кораблестроительной, пищевой, фармацевтической, химической, нефтедобывающей и нефтеперерабатывающей, и других отраслях промышленности. | 5990.85 | 5990.85
00-00118112 | Переходник левый (PR16.5553) | Промрукав | Переходник левый предназначен для перехода с одной ширины лотка на другую. Аксессуары в исполнении AISI 316 – это изделия, изготовленные из аустенитной конструкционной марки нержавеющей стали 10Х17Н13М2 или А4, которая представляет собой улучшенную марку AISI 304 за счёт добавления в состав молибдена (который защищает от разрушения в морской воде) и более высокого содержания цветных металлов, в том числе и никеля. Изделия из AISI 316 характеризуются высокими показателями по коррозионной стойкостью к агрессивным средам, даже при высокой температуре эксплуатации, износостойкостью и высокими прочностями показателями, что позволяет применять изделия в: металлургической, кораблестроительной, пищевой, фармацевтической, химической, нефтедобывающей и нефтеперерабатывающей, и других отраслях промышленности. | 6539.21 | 6539.21
00-00118111 | Переходник левый (PR16.5554) | Промрукав | Переходник левый предназначен для перехода с одной ширины лотка на другую. Аксессуары в исполнении AISI 316 – это изделия, изготовленные из аустенитной конструкционной марки нержавеющей стали 10Х17Н13М2 или А4, которая представляет собой улучшенную марку AISI 304 за счёт добавления в состав молибдена (который защищает от разрушения в морской воде) и более высокого содержания цветных металлов, в том числе и никеля. Изделия из AISI 316 характеризуются высокими показателями по коррозионной стойкостью к агрессивным средам, даже при высокой температуре эксплуатации, износостойкостью и высокими прочностями показателями, что позволяет применять изделия в: металлургической, кораблестроительной, пищевой, фармацевтической, химической, нефтедобывающей и нефтеперерабатывающей, и других отраслях промышленности. | 11826.52 | 11826.52
00-00118110 | Переходник левый (PR16.5555) | Промрукав | Переходник левый предназначен для перехода с одной ширины лотка на другую. Аксессуары в исполнении AISI 316 – это изделия, изготовленные из аустенитной конструкционной марки нержавеющей стали 10Х17Н13М2 или А4, которая представляет собой улучшенную марку AISI 304 за счёт добавления в состав молибдена (который защищает от разрушения в морской воде) и более высокого содержания цветных металлов, в том числе и никеля. Изделия из AISI 316 характеризуются высокими показателями по коррозионной стойкостью к агрессивным средам, даже при высокой температуре эксплуатации, износостойкостью и высокими прочностями показателями, что позволяет применять изделия в: металлургической, кораблестроительной, пищевой, фармацевтической, химической, нефтедобывающей и нефтеперерабатывающей, и других отраслях промышленности. | 10500.71 | 10500.71
00-00118109 | Переходник левый (PR16.5556) | Промрукав | Переходник левый предназначен для перехода с одной ширины лотка на другую. Аксессуары в исполнении AISI 316 – это изделия, изготовленные из аустенитной конструкционной марки нержавеющей стали 10Х17Н13М2 или А4, которая представляет собой улучшенную марку AISI 304 за счёт добавления в состав молибдена (который защищает от разрушения в морской воде) и более высокого содержания цветных металлов, в том числе и никеля. Изделия из AISI 316 характеризуются высокими показателями по коррозионной стойкостью к агрессивным средам, даже при высокой температуре эксплуатации, износостойкостью и высокими прочностями показателями, что позволяет применять изделия в: металлургической, кораблестроительной, пищевой, фармацевтической, химической, нефтедобывающей и нефтеперерабатывающей, и других отраслях промышленности. | 11390.09 | 11390.09
00-00118108 | Переходник левый (PR16.5557) | Промрукав | Переходник левый предназначен для перехода с одной ширины лотка на другую. Аксессуары в исполнении AISI 316 – это изделия, изготовленные из аустенитной конструкционной марки нержавеющей стали 10Х17Н13М2 или А4, которая представляет собой улучшенную марку AISI 304 за счёт добавления в состав молибдена (который защищает от разрушения в морской воде) и более высокого содержания цветных металлов, в том числе и никеля. Изделия из AISI 316 характеризуются высокими показателями по коррозионной стойкостью к агрессивным средам, даже при высокой температуре эксплуатации, износостойкостью и высокими прочностями показателями, что позволяет применять изделия в: металлургической, кораблестроительной, пищевой, фармацевтической, химической, нефтедобывающей и нефтеперерабатывающей, и других отраслях промышленности. | 10994.18 | 10994.18
00-00118107 | Переходник левый (PR16.5558) | Промрукав | Переходник левый предназначен для перехода с одной ширины лотка на другую. Аксессуары в исполнении AISI 316 – это изделия, изготовленные из аустенитной конструкционной марки нержавеющей стали 10Х17Н13М2 или А4, которая представляет собой улучшенную марку AISI 304 за счёт добавления в состав молибдена (который защищает от разрушения в морской воде) и более высокого содержания цветных металлов, в том числе и никеля. Изделия из AISI 316 характеризуются высокими показателями по коррозионной стойкостью к агрессивным средам, даже при высокой температуре эксплуатации, износостойкостью и высокими прочностями показателями, что позволяет применять изделия в: металлургической, кораблестроительной, пищевой, фармацевтической, химической, нефтедобывающей и нефтеперерабатывающей, и других отраслях промышленности. | 9780.45 | 9780.45
00-00118106 | Переходник левый (PR16.5559) | Промрукав | Переходник левый предназначен для перехода с одной ширины лотка на другую. Аксессуары в исполнении AISI 316 – это изделия, изготовленные из аустенитной конструкционной марки нержавеющей стали 10Х17Н13М2 или А4, которая представляет собой улучшенную марку AISI 304 за счёт добавления в состав молибдена (который защищает от разрушения в морской воде) и более высокого содержания цветных металлов, в том числе и никеля. Изделия из AISI 316 характеризуются высокими показателями по коррозионной стойкостью к агрессивным средам, даже при высокой температуре эксплуатации, износостойкостью и высокими прочностями показателями, что позволяет применять изделия в: металлургической, кораблестроительной, пищевой, фармацевтической, химической, нефтедобывающей и нефтеперерабатывающей, и других отраслях промышленности. | 10603.05 | 10603.05
00-00118105 | Переходник левый (PR16.5560) | Промрукав | Переходник левый предназначен для перехода с одной ширины лотка на другую. Аксессуары в исполнении AISI 316 – это изделия, изготовленные из аустенитной конструкционной марки нержавеющей стали 10Х17Н13М2 или А4, которая представляет собой улучшенную марку AISI 304 за счёт добавления в состав молибдена (который защищает от разрушения в морской воде) и более высокого содержания цветных металлов, в том числе и никеля. Изделия из AISI 316 характеризуются высокими показателями по коррозионной стойкостью к агрессивным средам, даже при высокой температуре эксплуатации, износостойкостью и высокими прочностями показателями, что позволяет применять изделия в: металлургической, кораблестроительной, пищевой, фармацевтической, химической, нефтедобывающей и нефтеперерабатывающей, и других отраслях промышленности. | 9780.45 | 9780.45
00-00118104 | Переходник левый (PR16.5561) | Промрукав | Переходник левый предназначен для перехода с одной ширины лотка на другую. Аксессуары в исполнении AISI 316 – это изделия, изготовленные из аустенитной конструкционной марки нержавеющей стали 10Х17Н13М2 или А4, которая представляет собой улучшенную марку AISI 304 за счёт добавления в состав молибдена (который защищает от разрушения в морской воде) и более высокого содержания цветных металлов, в том числе и никеля. Изделия из AISI 316 характеризуются высокими показателями по коррозионной стойкостью к агрессивным средам, даже при высокой температуре эксплуатации, износостойкостью и высокими прочностями показателями, что позволяет применять изделия в: металлургической, кораблестроительной, пищевой, фармацевтической, химической, нефтедобывающей и нефтеперерабатывающей, и других отраслях промышленности. | 8573.52 | 8573.52
00-00118103 | Переходник левый (PR16.5562) | Промрукав | Переходник левый предназначен для перехода с одной ширины лотка на другую. Аксессуары в исполнении AISI 316 – это изделия, изготовленные из аустенитной конструкционной марки нержавеющей стали 10Х17Н13М2 или А4, которая представляет собой улучшенную марку AISI 304 за счёт добавления в состав молибдена (который защищает от разрушения в морской воде) и более высокого содержания цветных металлов, в том числе и никеля. Изделия из AISI 316 характеризуются высокими показателями по коррозионной стойкостью к агрессивным средам, даже при высокой температуре эксплуатации, износостойкостью и высокими прочностями показателями, что позволяет применять изделия в: металлургической, кораблестроительной, пищевой, фармацевтической, химической, нефтедобывающей и нефтеперерабатывающей, и других отраслях промышленности. | 9246.44 | 9246.44
00-00118102 | Переходник левый (PR16.5563) | Промрукав | Переходник левый предназначен для перехода с одной ширины лотка на другую. Аксессуары в исполнении AISI 316 – это изделия, изготовленные из аустенитной конструкционной марки нержавеющей стали 10Х17Н13М2 или А4, которая представляет собой улучшенную марку AISI 304 за счёт добавления в состав молибдена (который защищает от разрушения в морской воде) и более высокого содержания цветных металлов, в том числе и никеля. Изделия из AISI 316 характеризуются высокими показателями по коррозионной стойкостью к агрессивным средам, даже при высокой температуре эксплуатации, износостойкостью и высокими прочностями показателями, что позволяет применять изделия в: металлургической, кораблестроительной, пищевой, фармацевтической, химической, нефтедобывающей и нефтеперерабатывающей, и других отраслях промышленности. | 7657.9 | 7657.9
00-00118101 | Переходник левый (PR16.5564) | Промрукав | Переходник левый предназначен для перехода с одной ширины лотка на другую. Аксессуары в исполнении AISI 316 – это изделия, изготовленные из аустенитной конструкционной марки нержавеющей стали 10Х17Н13М2 или А4, которая представляет собой улучшенную марку AISI 304 за счёт добавления в состав молибдена (который защищает от разрушения в морской воде) и более высокого содержания цветных металлов, в том числе и никеля. Изделия из AISI 316 характеризуются высокими показателями по коррозионной стойкостью к агрессивным средам, даже при высокой температуре эксплуатации, износостойкостью и высокими прочностями показателями, что позволяет применять изделия в: металлургической, кораблестроительной, пищевой, фармацевтической, химической, нефтедобывающей и нефтеперерабатывающей, и других отраслях промышленности. | 6679.9 | 6679.9
00-00118100 | Переходник левый (PR16.5565) | Промрукав | Переходник левый предназначен для перехода с одной ширины лотка на другую. Аксессуары в исполнении AISI 316 – это изделия, изготовленные из аустенитной конструкционной марки нержавеющей стали 10Х17Н13М2 или А4, которая представляет собой улучшенную марку AISI 304 за счёт добавления в состав молибдена (который защищает от разрушения в морской воде) и более высокого содержания цветных металлов, в том числе и никеля. Изделия из AISI 316 характеризуются высокими показателями по коррозионной стойкостью к агрессивным средам, даже при высокой температуре эксплуатации, износостойкостью и высокими прочностями показателями, что позволяет применять изделия в: металлургической, кораблестроительной, пищевой, фармацевтической, химической, нефтедобывающей и нефтеперерабатывающей, и других отраслях промышленности. | 6994.71 | 6994.71
00-00118099 | Переходник левый (PR16.5566) | Промрукав | Переходник левый предназначен для перехода с одной ширины лотка на другую. Аксессуары в исполнении AISI 316 – это изделия, изготовленные из аустенитной конструкционной марки нержавеющей стали 10Х17Н13М2 или А4, которая представляет собой улучшенную марку AISI 304 за счёт добавления в состав молибдена (который защищает от разрушения в морской воде) и более высокого содержания цветных металлов, в том числе и никеля. Изделия из AISI 316 характеризуются высокими показателями по коррозионной стойкостью к агрессивным средам, даже при высокой температуре эксплуатации, износостойкостью и высокими прочностями показателями, что позволяет применять изделия в: металлургической, кораблестроительной, пищевой, фармацевтической, химической, нефтедобывающей и нефтеперерабатывающей, и других отраслях промышленности. | 12588.11 | 12588.11
00-00118098 | Переходник левый (PR16.5567) | Промрукав | Переходник левый предназначен для перехода с одной ширины лотка на другую. Аксессуары в исполнении AISI 316 – это изделия, изготовленные из аустенитной конструкционной марки нержавеющей стали 10Х17Н13М2 или А4, которая представляет собой улучшенную марку AISI 304 за счёт добавления в состав молибдена (который защищает от разрушения в морской воде) и более высокого содержания цветных металлов, в том числе и никеля. Изделия из AISI 316 характеризуются высокими показателями по коррозионной стойкостью к агрессивным средам, даже при высокой температуре эксплуатации, износостойкостью и высокими прочностями показателями, что позволяет применять изделия в: металлургической, кораблестроительной, пищевой, фармацевтической, химической, нефтедобывающей и нефтеперерабатывающей, и других отраслях промышленности. | 11010.91 | 11010.91
00-00118097 | Переходник левый (PR16.5568) | Промрукав | Переходник левый предназначен для перехода с одной ширины лотка на другую. Аксессуары в исполнении AISI 316 – это изделия, изготовленные из аустенитной конструкционной марки нержавеющей стали 10Х17Н13М2 или А4, которая представляет собой улучшенную марку AISI 304 за счёт добавления в состав молибдена (который защищает от разрушения в морской воде) и более высокого содержания цветных металлов, в том числе и никеля. Изделия из AISI 316 характеризуются высокими показателями по коррозионной стойкостью к агрессивным средам, даже при высокой температуре эксплуатации, износостойкостью и высокими прочностями показателями, что позволяет применять изделия в: металлургической, кораблестроительной, пищевой, фармацевтической, химической, нефтедобывающей и нефтеперерабатывающей, и других отраслях промышленности. | 12050.9 | 12050.9
00-00118096 | Переходник левый (PR16.5569) | Промрукав | Переходник левый предназначен для перехода с одной ширины лотка на другую. Аксессуары в исполнении AISI 316 – это изделия, изготовленные из аустенитной конструкционной марки нержавеющей стали 10Х17Н13М2 или А4, которая представляет собой улучшенную марку AISI 304 за счёт добавления в состав молибдена (который защищает от разрушения в морской воде) и более высокого содержания цветных металлов, в том числе и никеля. Изделия из AISI 316 характеризуются высокими показателями по коррозионной стойкостью к агрессивным средам, даже при высокой температуре эксплуатации, износостойкостью и высокими прочностями показателями, что позволяет применять изделия в: металлургической, кораблестроительной, пищевой, фармацевтической, химической, нефтедобывающей и нефтеперерабатывающей, и других отраслях промышленности. | 10784.31 | 10784.31
00-00118095 | Переходник левый (PR16.5570) | Промрукав | Переходник левый предназначен для перехода с одной ширины лотка на другую. Аксессуары в исполнении AISI 316 – это изделия, изготовленные из аустенитной конструкционной марки нержавеющей стали 10Х17Н13М2 или А4, которая представляет собой улучшенную марку AISI 304 за счёт добавления в состав молибдена (который защищает от разрушения в морской воде) и более высокого содержания цветных металлов, в том числе и никеля. Изделия из AISI 316 характеризуются высокими показателями по коррозионной стойкостью к агрессивным средам, даже при высокой температуре эксплуатации, износостойкостью и высокими прочностями показателями, что позволяет применять изделия в: металлургической, кораблестроительной, пищевой, фармацевтической, химической, нефтедобывающей и нефтеперерабатывающей, и других отраслях промышленности. | 9343.83 | 9343.83
00-00118094 | Переходник левый (PR16.5571) | Промрукав | Переходник левый предназначен для перехода с одной ширины лотка на другую. Аксессуары в исполнении AISI 316 – это изделия, изготовленные из аустенитной конструкционной марки нержавеющей стали 10Х17Н13М2 или А4, которая представляет собой улучшенную марку AISI 304 за счёт добавления в состав молибдена (который защищает от разрушения в морской воде) и более высокого содержания цветных металлов, в том числе и никеля. Изделия из AISI 316 характеризуются высокими показателями по коррозионной стойкостью к агрессивным средам, даже при высокой температуре эксплуатации, износостойкостью и высокими прочностями показателями, что позволяет применять изделия в: металлургической, кораблестроительной, пищевой, фармацевтической, химической, нефтедобывающей и нефтеперерабатывающей, и других отраслях промышленности. | 10016.78 | 10016.78
00-00118093 | Переходник левый (PR16.5572) | Промрукав | Переходник левый предназначен для перехода с одной ширины лотка на другую. Аксессуары в исполнении AISI 316 – это изделия, изготовленные из аустенитной конструкционной марки нержавеющей стали 10Х17Н13М2 или А4, которая представляет собой улучшенную марку AISI 304 за счёт добавления в состав молибдена (который защищает от разрушения в морской воде) и более высокого содержания цветных металлов, в том числе и никеля. Изделия из AISI 316 характеризуются высокими показателями по коррозионной стойкостью к агрессивным средам, даже при высокой температуре эксплуатации, износостойкостью и высокими прочностями показателями, что позволяет применять изделия в: металлургической, кораблестроительной, пищевой, фармацевтической, химической, нефтедобывающей и нефтеперерабатывающей, и других отраслях промышленности. | 8566.74 | 8566.74
00-00118092 | Переходник левый (PR16.5573) | Промрукав | Переходник левый предназначен для перехода с одной ширины лотка на другую. Аксессуары в исполнении AISI 316 – это изделия, изготовленные из аустенитной конструкционной марки нержавеющей стали 10Х17Н13М2 или А4, которая представляет собой улучшенную марку AISI 304 за счёт добавления в состав молибдена (который защищает от разрушения в морской воде) и более высокого содержания цветных металлов, в том числе и никеля. Изделия из AISI 316 характеризуются высокими показателями по коррозионной стойкостью к агрессивным средам, даже при высокой температуре эксплуатации, износостойкостью и высокими прочностями показателями, что позволяет применять изделия в: металлургической, кораблестроительной, пищевой, фармацевтической, химической, нефтедобывающей и нефтеперерабатывающей, и других отраслях промышленности. | 7133.03 | 7133.03
00-00118091 | Переходник левый (PR16.5574) | Промрукав | Переходник левый предназначен для перехода с одной ширины лотка на другую. Аксессуары в исполнении AISI 316 – это изделия, изготовленные из аустенитной конструкционной марки нержавеющей стали 10Х17Н13М2 или А4, которая представляет собой улучшенную марку AISI 304 за счёт добавления в состав молибдена (который защищает от разрушения в морской воде) и более высокого содержания цветных металлов, в том числе и никеля. Изделия из AISI 316 характеризуются высокими показателями по коррозионной стойкостью к агрессивным средам, даже при высокой температуре эксплуатации, износостойкостью и высокими прочностями показателями, что позволяет применять изделия в: металлургической, кораблестроительной, пищевой, фармацевтической, химической, нефтедобывающей и нефтеперерабатывающей, и других отраслях промышленности. | 7903.59 | 7903.59
00-00111790 | Переходник левый (PR16.5592) | Промрукав | Переходник левый предназначен для перехода с одной ширины лотка на другую. Аксессуары в исполнении AISI 409 – это изделия, изготовленные из ферритовой марки нержавеющей стали 08Х13, обладающих коррозионной стойкостью и высокими прочностями показателями, что позволяет применять изделия, в различных непищевых отраслях промышленности. | 1973.45 | 1973.45
00-00111791 | Переходник левый (PR16.5593) | Промрукав | Переходник левый предназначен для перехода с одной ширины лотка на другую. Аксессуары в исполнении AISI 409 – это изделия, изготовленные из ферритовой марки нержавеющей стали 08Х13, обладающих коррозионной стойкостью и высокими прочностями показателями, что позволяет применять изделия, в различных непищевых отраслях промышленности. | 2579.65 | 2579.65
00-00111792 | Переходник левый (PR16.5594) | Промрукав | Переходник левый предназначен для перехода с одной ширины лотка на другую. Аксессуары в исполнении AISI 409 – это изделия, изготовленные из ферритовой марки нержавеющей стали 08Х13, обладающих коррозионной стойкостью и высокими прочностями показателями, что позволяет применять изделия, в различных непищевых отраслях промышленности. | 2210.45 | 2210.45
00-00111793 | Переходник левый (PR16.5595) | Промрукав | Переходник левый предназначен для перехода с одной ширины лотка на другую. Аксессуары в исполнении AISI 409 – это изделия, изготовленные из ферритовой марки нержавеющей стали 08Х13, обладающих коррозионной стойкостью и высокими прочностями показателями, что позволяет применять изделия, в различных непищевых отраслях промышленности. | 2484.27 | 2484.27
00-00111794 | Переходник левый (PR16.5596) | Промрукав | Переходник левый предназначен для перехода с одной ширины лотка на другую. Аксессуары в исполнении AISI 409 – это изделия, изготовленные из ферритовой марки нержавеющей стали 08Х13, обладающих коррозионной стойкостью и высокими прочностями показателями, что позволяет применять изделия, в различных непищевых отраслях промышленности. | 2944.91 | 2944.91
00-00111795 | Переходник левый (PR16.5597) | Промрукав | Переходник левый предназначен для перехода с одной ширины лотка на другую. Аксессуары в исполнении AISI 409 – это изделия, изготовленные из ферритовой марки нержавеющей стали 08Х13, обладающих коррозионной стойкостью и высокими прочностями показателями, что позволяет применять изделия, в различных непищевых отраслях промышленности. | 2510.26 | 2510.26
00-00111796 | Переходник левый (PR16.5598) | Промрукав | Переходник левый предназначен для перехода с одной ширины лотка на другую. Аксессуары в исполнении AISI 409 – это изделия, изготовленные из ферритовой марки нержавеющей стали 08Х13, обладающих коррозионной стойкостью и высокими прочностями показателями, что позволяет применять изделия, в различных непищевых отраслях промышленности. | 2824.98 | 2824.98
00-00111797 | Переходник левый (PR16.5599) | Промрукав | Переходник левый предназначен для перехода с одной ширины лотка на другую. Аксессуары в исполнении AISI 409 – это изделия, изготовленные из ферритовой марки нержавеющей стали 08Х13, обладающих коррозионной стойкостью и высокими прочностями показателями, что позволяет применять изделия, в различных непищевых отраслях промышленности. | 2807.48 | 2807.48
00-00111798 | Переходник левый (PR16.5600) | Промрукав | Переходник левый предназначен для перехода с одной ширины лотка на другую. Аксессуары в исполнении AISI 409 – это изделия, изготовленные из ферритовой марки нержавеющей стали 08Х13, обладающих коррозионной стойкостью и высокими прочностями показателями, что позволяет применять изделия, в различных непищевых отраслях промышленности. | 2446.11 | 2446.11
00-00111799 | Переходник левый (PR16.5601) | Промрукав | Переходник левый предназначен для перехода с одной ширины лотка на другую. Аксессуары в исполнении AISI 409 – это изделия, изготовленные из ферритовой марки нержавеющей стали 08Х13, обладающих коррозионной стойкостью и высокими прочностями показателями, что позволяет применять изделия, в различных непищевых отраслях промышленности. | 2713.45 | 2713.45
00-00111800 | Переходник левый (PR16.5602) | Промрукав | Переходник левый предназначен для перехода с одной ширины лотка на другую. Аксессуары в исполнении AISI 409 – это изделия, изготовленные из ферритовой марки нержавеющей стали 08Х13, обладающих коррозионной стойкостью и высокими прочностями показателями, что позволяет применять изделия, в различных непищевых отраслях промышленности. | 4182.52 | 4182.52
00-00111801 | Переходник левый (PR16.5603) | Промрукав | Переходник левый предназначен для перехода с одной ширины лотка на другую. Аксессуары в исполнении AISI 409 – это изделия, изготовленные из ферритовой марки нержавеющей стали 08Х13, обладающих коррозионной стойкостью и высокими прочностями показателями, что позволяет применять изделия, в различных непищевых отраслях промышленности. | 3492.84 | 3492.84
00-00111802 | Переходник левый (PR16.5604) | Промрукав | Переходник левый предназначен для перехода с одной ширины лотка на другую. Аксессуары в исполнении AISI 409 – это изделия, изготовленные из ферритовой марки нержавеющей стали 08Х13, обладающих коррозионной стойкостью и высокими прочностями показателями, что позволяет применять изделия, в различных непищевых отраслях промышленности. | 3883.88 | 3883.88
00-00111803 | Переходник левый (PR16.5605) | Промрукав | Переходник левый предназначен для перехода с одной ширины лотка на другую. Аксессуары в исполнении AISI 409 – это изделия, изготовленные из ферритовой марки нержавеющей стали 08Х13, обладающих коррозионной стойкостью и высокими прочностями показателями, что позволяет применять изделия, в различных непищевых отраслях промышленности. | 3779.04 | 3779.04
00-00111804 | Переходник левый (PR16.5606) | Промрукав | Переходник левый предназначен для перехода с одной ширины лотка на другую. Аксессуары в исполнении AISI 409 – это изделия, изготовленные из ферритовой марки нержавеющей стали 08Х13, обладающих коррозионной стойкостью и высокими прочностями показателями, что позволяет применять изделия, в различных непищевых отраслях промышленности. | 3154.78 | 3154.78
00-00111805 | Переходник левый (PR16.5607) | Промрукав | Переходник левый предназначен для перехода с одной ширины лотка на другую. Аксессуары в исполнении AISI 409 – это изделия, изготовленные из ферритовой марки нержавеющей стали 08Х13, обладающих коррозионной стойкостью и высокими прочностями показателями, что позволяет применять изделия, в различных непищевых отраслях промышленности. | 3499.77 | 3499.77
00-00111806 | Переходник левый (PR16.5608) | Промрукав | Переходник левый предназначен для перехода с одной ширины лотка на другую. Аксессуары в исполнении AISI 409 – это изделия, изготовленные из ферритовой марки нержавеющей стали 08Х13, обладающих коррозионной стойкостью и высокими прочностями показателями, что позволяет применять изделия, в различных непищевых отраслях промышленности. | 3464.23 | 3464.23
00-00111807 | Переходник левый (PR16.5609) | Промрукав | Переходник левый предназначен для перехода с одной ширины лотка на другую. Аксессуары в исполнении AISI 409 – это изделия, изготовленные из ферритовой марки нержавеющей стали 08Х13, обладающих коррозионной стойкостью и высокими прочностями показателями, что позволяет применять изделия, в различных непищевых отраслях промышленности. | 2904.01 | 2904.01
00-00111808 | Переходник левый (PR16.5610) | Промрукав | Переходник левый предназначен для перехода с одной ширины лотка на другую. Аксессуары в исполнении AISI 409 – это изделия, изготовленные из ферритовой марки нержавеющей стали 08Х13, обладающих коррозионной стойкостью и высокими прочностями показателями, что позволяет применять изделия, в различных непищевых отраслях промышленности. | 3209.48 | 3209.48
00-00111809 | Переходник левый (PR16.5611) | Промрукав | Переходник левый предназначен для перехода с одной ширины лотка на другую. Аксессуары в исполнении AISI 409 – это изделия, изготовленные из ферритовой марки нержавеющей стали 08Х13, обладающих коррозионной стойкостью и высокими прочностями показателями, что позволяет применять изделия, в различных непищевых отраслях промышленности. | 5167.75 | 5167.75
00-00111810 | Переходник левый (PR16.5612) | Промрукав | Переходник левый предназначен для перехода с одной ширины лотка на другую. Аксессуары в исполнении AISI 409 – это изделия, изготовленные из ферритовой марки нержавеющей стали 08Х13, обладающих коррозионной стойкостью и высокими прочностями показателями, что позволяет применять изделия, в различных непищевых отраслях промышленности. | 4539.61 | 4539.61
00-00111811 | Переходник левый (PR16.5613) | Промрукав | Переходник левый предназначен для перехода с одной ширины лотка на другую. Аксессуары в исполнении AISI 409 – это изделия, изготовленные из ферритовой марки нержавеющей стали 08Х13, обладающих коррозионной стойкостью и высокими прочностями показателями, что позволяет применять изделия, в различных непищевых отраслях промышленности. | 4970.13 | 4970.13
00-00111812 | Переходник левый (PR16.5614) | Промрукав | Переходник левый предназначен для перехода с одной ширины лотка на другую. Аксессуары в исполнении AISI 409 – это изделия, изготовленные из ферритовой марки нержавеющей стали 08Х13, обладающих коррозионной стойкостью и высокими прочностями показателями, что позволяет применять изделия, в различных непищевых отраслях промышленности. | 4756.14 | 4756.14
00-00111813 | Переходник левый (PR16.5615) | Промрукав | Переходник левый предназначен для перехода с одной ширины лотка на другую. Аксессуары в исполнении AISI 409 – это изделия, изготовленные из ферритовой марки нержавеющей стали 08Х13, обладающих коррозионной стойкостью и высокими прочностями показателями, что позволяет применять изделия, в различных непищевых отраслях промышленности. | 4192.06 | 4192.06
00-00111814 | Переходник левый (PR16.5616) | Промрукав | Переходник левый предназначен для перехода с одной ширины лотка на другую. Аксессуары в исполнении AISI 409 – это изделия, изготовленные из ферритовой марки нержавеющей стали 08Х13, обладающих коррозионной стойкостью и высокими прочностями показателями, что позволяет применять изделия, в различных непищевых отраслях промышленности. | 4584.46 | 4584.46
00-00111815 | Переходник левый (PR16.5617) | Промрукав | Переходник левый предназначен для перехода с одной ширины лотка на другую. Аксессуары в исполнении AISI 409 – это изделия, изготовленные из ферритовой марки нержавеющей стали 08Х13, обладающих коррозионной стойкостью и высокими прочностями показателями, что позволяет применять изделия, в различных непищевых отраслях промышленности. | 4095.48 | 4095.48
00-00111816 | Переходник левый (PR16.5618) | Промрукав | Переходник левый предназначен для перехода с одной ширины лотка на другую. Аксессуары в исполнении AISI 409 – это изделия, изготовленные из ферритовой марки нержавеющей стали 08Х13, обладающих коррозионной стойкостью и высокими прочностями показателями, что позволяет применять изделия, в различных непищевых отраслях промышленности. | 3423.36 | 3423.36
00-00111817 | Переходник левый (PR16.5619) | Промрукав | Переходник левый предназначен для перехода с одной ширины лотка на другую. Аксессуары в исполнении AISI 409 – это изделия, изготовленные из ферритовой марки нержавеющей стали 08Х13, обладающих коррозионной стойкостью и высокими прочностями показателями, что позволяет применять изделия, в различных непищевых отраслях промышленности. | 3736.69 | 3736.69
00-00111818 | Переходник левый (PR16.5620) | Промрукав | Переходник левый предназначен для перехода с одной ширины лотка на другую. Аксессуары в исполнении AISI 409 – это изделия, изготовленные из ферритовой марки нержавеющей стали 08Х13, обладающих коррозионной стойкостью и высокими прочностями показателями, что позволяет применять изделия, в различных непищевых отраслях промышленности. | 6758.01 | 6758.01
00-00111819 | Переходник левый (PR16.5621) | Промрукав | Переходник левый предназначен для перехода с одной ширины лотка на другую. Аксессуары в исполнении AISI 409 – это изделия, изготовленные из ферритовой марки нержавеющей стали 08Х13, обладающих коррозионной стойкостью и высокими прочностями показателями, что позволяет применять изделия, в различных непищевых отраслях промышленности. | 6000.39 | 6000.39
00-00111820 | Переходник левый (PR16.5622) | Промрукав | Переходник левый предназначен для перехода с одной ширины лотка на другую. Аксессуары в исполнении AISI 409 – это изделия, изготовленные из ферритовой марки нержавеющей стали 08Х13, обладающих коррозионной стойкостью и высокими прочностями показателями, что позволяет применять изделия, в различных непищевых отраслях промышленности. | 6508.63 | 6508.63
00-00111821 | Переходник левый (PR16.5623) | Промрукав | Переходник левый предназначен для перехода с одной ширины лотка на другую. Аксессуары в исполнении AISI 409 – это изделия, изготовленные из ферритовой марки нержавеющей стали 08Х13, обладающих коррозионной стойкостью и высокими прочностями показателями, что позволяет применять изделия, в различных непищевых отраслях промышленности. | 6282.4 | 6282.4
00-00111822 | Переходник левый (PR16.5624) | Промрукав | Переходник левый предназначен для перехода с одной ширины лотка на другую. Аксессуары в исполнении AISI 409 – это изделия, изготовленные из ферритовой марки нержавеющей стали 08Х13, обладающих коррозионной стойкостью и высокими прочностями показателями, что позволяет применять изделия, в различных непищевых отраслях промышленности. | 5588.84 | 5588.84
00-00111823 | Переходник левый (PR16.5625) | Промрукав | Переходник левый предназначен для перехода с одной ширины лотка на другую. Аксессуары в исполнении AISI 409 – это изделия, изготовленные из ферритовой марки нержавеющей стали 08Х13, обладающих коррозионной стойкостью и высокими прочностями показателями, что позволяет применять изделия, в различных непищевых отраслях промышленности. | 6058.91 | 6058.91
00-00111824 | Переходник левый (PR16.5626) | Промрукав | Переходник левый предназначен для перехода с одной ширины лотка на другую. Аксессуары в исполнении AISI 409 – это изделия, изготовленные из ферритовой марки нержавеющей стали 08Х13, обладающих коррозионной стойкостью и высокими прочностями показателями, что позволяет применять изделия, в различных непищевых отраслях промышленности. | 5588.84 | 5588.84
00-00111825 | Переходник левый (PR16.5627) | Промрукав | Переходник левый предназначен для перехода с одной ширины лотка на другую. Аксессуары в исполнении AISI 409 – это изделия, изготовленные из ферритовой марки нержавеющей стали 08Х13, обладающих коррозионной стойкостью и высокими прочностями показателями, что позволяет применять изделия, в различных непищевых отраслях промышленности. | 4899.14 | 4899.14
00-00111826 | Переходник левый (PR16.5628) | Промрукав | Переходник левый предназначен для перехода с одной ширины лотка на другую. Аксессуары в исполнении AISI 409 – это изделия, изготовленные из ферритовой марки нержавеющей стали 08Х13, обладающих коррозионной стойкостью и высокими прочностями показателями, что позволяет применять изделия, в различных непищевых отраслях промышленности. | 5283.68 | 5283.68
00-00111827 | Переходник левый (PR16.5629) | Промрукав | Переходник левый предназначен для перехода с одной ширины лотка на другую. Аксессуары в исполнении AISI 409 – это изделия, изготовленные из ферритовой марки нержавеющей стали 08Х13, обладающих коррозионной стойкостью и высокими прочностями показателями, что позволяет применять изделия, в различных непищевых отраслях промышленности. | 4375.91 | 4375.91
00-00111828 | Переходник левый (PR16.5630) | Промрукав | Переходник левый предназначен для перехода с одной ширины лотка на другую. Аксессуары в исполнении AISI 409 – это изделия, изготовленные из ферритовой марки нержавеющей стали 08Х13, обладающих коррозионной стойкостью и высокими прочностями показателями, что позволяет применять изделия, в различных непищевых отраслях промышленности. | 3817.07 | 3817.07
00-00111829 | Переходник левый (PR16.5631) | Промрукав | Переходник левый предназначен для перехода с одной ширины лотка на другую. Аксессуары в исполнении AISI 409 – это изделия, изготовленные из ферритовой марки нержавеющей стали 08Х13, обладающих коррозионной стойкостью и высокими прочностями показателями, что позволяет применять изделия, в различных непищевых отраслях промышленности. | 3996.98 | 3996.98
00-00111830 | Переходник левый (PR16.5632) | Промрукав | Переходник левый предназначен для перехода с одной ширины лотка на другую. Аксессуары в исполнении AISI 409 – это изделия, изготовленные из ферритовой марки нержавеющей стали 08Х13, обладающих коррозионной стойкостью и высокими прочностями показателями, что позволяет применять изделия, в различных непищевых отраслях промышленности. | 7193.22 | 7193.22
00-00111831 | Переходник левый (PR16.5633) | Промрукав | Переходник левый предназначен для перехода с одной ширины лотка на другую. Аксессуары в исполнении AISI 409 – это изделия, изготовленные из ферритовой марки нержавеющей стали 08Х13, обладающих коррозионной стойкостью и высокими прочностями показателями, что позволяет применять изделия, в различных непищевых отраслях промышленности. | 6291.95 | 6291.95
00-00111832 | Переходник левый (PR16.5634) | Промрукав | Переходник левый предназначен для перехода с одной ширины лотка на другую. Аксессуары в исполнении AISI 409 – это изделия, изготовленные из ферритовой марки нержавеющей стали 08Х13, обладающих коррозионной стойкостью и высокими прочностями показателями, что позволяет применять изделия, в различных непищевых отраслях промышленности. | 6886.23 | 6886.23
00-00111833 | Переходник левый (PR16.5635) | Промрукав | Переходник левый предназначен для перехода с одной ширины лотка на другую. Аксессуары в исполнении AISI 409 – это изделия, изготовленные из ферритовой марки нержавеющей стали 08Х13, обладающих коррозионной стойкостью и высокими прочностями показателями, что позволяет применять изделия, в различных непищевых отраслях промышленности. | 6162.46 | 6162.46
00-00111834 | Переходник левый (PR16.5636) | Промрукав | Переходник левый предназначен для перехода с одной ширины лотка на другую. Аксессуары в исполнении AISI 409 – это изделия, изготовленные из ферритовой марки нержавеющей стали 08Х13, обладающих коррозионной стойкостью и высокими прочностями показателями, что позволяет применять изделия, в различных непищевых отраслях промышленности. | 5339.33 | 5339.33
00-00111835 | Переходник левый (PR16.5637) | Промрукав | Переходник левый предназначен для перехода с одной ширины лотка на другую. Аксессуары в исполнении AISI 409 – это изделия, изготовленные из ферритовой марки нержавеющей стали 08Х13, обладающих коррозионной стойкостью и высокими прочностями показателями, что позволяет применять изделия, в различных непищевых отраслях промышленности. | 5723.87 | 5723.87
00-00111836 | Переходник левый (PR16.5638) | Промрукав | Переходник левый предназначен для перехода с одной ширины лотка на другую. Аксессуары в исполнении AISI 409 – это изделия, изготовленные из ферритовой марки нержавеющей стали 08Х13, обладающих коррозионной стойкостью и высокими прочностями показателями, что позволяет применять изделия, в различных непищевых отраслях промышленности. | 4895.26 | 4895.26
00-00111837 | Переходник левый (PR16.5639) | Промрукав | Переходник левый предназначен для перехода с одной ширины лотка на другую. Аксессуары в исполнении AISI 409 – это изделия, изготовленные из ферритовой марки нержавеющей стали 08Х13, обладающих коррозионной стойкостью и высокими прочностями показателями, что позволяет применять изделия, в различных непищевых отраслях промышленности. | 4076.01 | 4076.01
00-00111838 | Переходник левый (PR16.5640) | Промрукав | Переходник левый предназначен для перехода с одной ширины лотка на другую. Аксессуары в исполнении AISI 409 – это изделия, изготовленные из ферритовой марки нержавеющей стали 08Х13, обладающих коррозионной стойкостью и высокими прочностями показателями, что позволяет применять изделия, в различных непищевых отраслях промышленности. | 4516.3 | 4516.3
00-00083852 | Переходник по высоте Станд.100х100х50(PR16.0851) | Промрукав | Переходник по высоте применяется при монтаже линии лотков с разной высотой борта. | 275.95 | 275.95
00-00083853 | Переходник по высоте Станд.100х100х80(PR16.0849) | Промрукав | Переходник по высоте применяется при монтаже линии лотков с разной высотой борта. | 306.58 | 306.58
00-00083854 | Переходник по высоте Станд.100х80х50(PR16.0850) | Промрукав | Переходник по высоте применяется при монтаже линии лотков с разной высотой борта. | 248.35 | 248.35
00-00083855 | Переходник по высоте Станд.150х100х50(PR16.0854) | Промрукав | Переходник по высоте применяется при монтаже линии лотков с разной высотой борта. | 297.19 | 297.19
00-00083856 | Переходник по высоте Станд.150х100х80(PR16.0852) | Промрукав | Переходник по высоте применяется при монтаже линии лотков с разной высотой борта. | 330.2 | 330.2
00-00083857 | Переходник по высоте Станд.150х80х50(PR16.0853) | Промрукав | Переходник по высоте применяется при монтаже линии лотков с разной высотой борта. | 267.44 | 267.44
00-00083858 | Переходник по высоте Станд.200х100х50(PR16.0857) | Промрукав | Переходник по высоте применяется при монтаже линии лотков с разной высотой борта. | 318.38 | 318.38
00-00083859 | Переходник по высоте Станд.200х100х80(PR16.0855) | Промрукав | Переходник по высоте применяется при монтаже линии лотков с разной высотой борта. | 353.78 | 353.78
00-00083860 | Переходник по высоте Станд.200х80х50(PR16.0856) | Промрукав | Переходник по высоте применяется при монтаже линии лотков с разной высотой борта. | 286.55 | 286.55
00-00083861 | Переходник по высоте Станд.300х100х50(PR16.0860) | Промрукав | Переходник по высоте применяется при монтаже линии лотков с разной высотой борта. | 360.87 | 360.87
00-00083862 | Переходник по высоте Станд.300х100х80(PR16.0858) | Промрукав | Переходник по высоте применяется при монтаже линии лотков с разной высотой борта. | 400.99 | 400.99
00-00083863 | Переходник по высоте Станд.300х80х50(PR16.0859) | Промрукав | Переходник по высоте применяется при монтаже линии лотков с разной высотой борта. | 324.79 | 324.79
00-00083864 | Переходник по высоте Станд.400х100х50(PR16.0863) | Промрукав | Переходник по высоте применяется при монтаже линии лотков с разной высотой борта. | 403.3 | 403.3
00-00083865 | Переходник по высоте Станд.400х100х80(PR16.0861) | Промрукав | Переходник по высоте применяется при монтаже линии лотков с разной высотой борта. | 448.13 | 448.13
00-00083866 | Переходник по высоте Станд.400х80х50(PR16.0862) | Промрукав | Переходник по высоте применяется при монтаже линии лотков с разной высотой борта. | 363 | 363
00-00083867 | Переходник по высоте Станд.500х100х50(PR16.0866) | Промрукав | Переходник по высоте применяется при монтаже линии лотков с разной высотой борта. | 466.98 | 466.98
00-00083868 | Переходник по высоте Станд.500х100х80(PR16.0864) | Промрукав | Переходник по высоте применяется при монтаже линии лотков с разной высотой борта. | 518.88 | 518.88
00-00083869 | Переходник по высоте Станд.500х80х50(PR16.0865) | Промрукав | Переходник по высоте применяется при монтаже линии лотков с разной высотой борта. | 420.31 | 420.31
00-00083870 | Переходник по высоте Станд.600х100х50(PR16.0869) | Промрукав | Переходник по высоте применяется при монтаже линии лотков с разной высотой борта. | 513.72 | 513.72
00-00083871 | Переходник по высоте Станд.600х100х80(PR16.0867) | Промрукав | Переходник по высоте применяется при монтаже линии лотков с разной высотой борта. | 570.82 | 570.82
00-00083872 | Переходник по высоте Станд.600х80х50(PR16.0868) | Промрукав | Переходник по высоте применяется при монтаже линии лотков с разной высотой борта. | 462.29 | 462.29
00-00103588 | Переходник (PR16.1393) | Промрукав | Переходник по высоте применяется при монтаже линии лотков с разной высотой боковой стенки. Аксессуары в исполнении HDZ – это изделия с защитным покрытием горячий цинк (по ГОСТ 9.307), подходят для соединения между собой лотков серии «Стандарт» в любой комбинации как внутри помещений, так и на открытом воздухе. | 352.63 | 352.63
00-00103587 | Переходник (PR16.1394) | Промрукав | Переходник по высоте применяется при монтаже линии лотков с разной высотой боковой стенки. Аксессуары в исполнении HDZ – это изделия с защитным покрытием горячий цинк (по ГОСТ 9.307), подходят для соединения между собой лотков серии «Стандарт» в любой комбинации как внутри помещений, так и на открытом воздухе. | 370.06 | 370.06
00-00103586 | Переходник (PR16.1395) | Промрукав | Переходник по высоте применяется при монтаже линии лотков с разной высотой боковой стенки. Аксессуары в исполнении HDZ – это изделия с защитным покрытием горячий цинк (по ГОСТ 9.307), подходят для соединения между собой лотков серии «Стандарт» в любой комбинации как внутри помещений, так и на открытом воздухе. | 317.39 | 317.39
00-00103585 | Переходник (PR16.1396) | Промрукав | Переходник по высоте применяется при монтаже линии лотков с разной высотой боковой стенки. Аксессуары в исполнении HDZ – это изделия с защитным покрытием горячий цинк (по ГОСТ 9.307), подходят для соединения между собой лотков серии «Стандарт» в любой комбинации как внутри помещений, так и на открытом воздухе. | 400.89 | 400.89
00-00103584 | Переходник (PR16.1397) | Промрукав | Переходник по высоте применяется при монтаже линии лотков с разной высотой боковой стенки. Аксессуары в исполнении HDZ – это изделия с защитным покрытием горячий цинк (по ГОСТ 9.307), подходят для соединения между собой лотков серии «Стандарт» в любой комбинации как внутри помещений, так и на открытом воздухе. | 445.43 | 445.43
00-00103583 | Переходник (PR16.1398) | Промрукав | Переходник по высоте применяется при монтаже линии лотков с разной высотой боковой стенки. Аксессуары в исполнении HDZ – это изделия с защитным покрытием горячий цинк (по ГОСТ 9.307), подходят для соединения между собой лотков серии «Стандарт» в любой комбинации как внутри помещений, так и на открытом воздухе. | 360.79 | 360.79
00-00103582 | Переходник (PR16.1399) | Промрукав | Переходник по высоте применяется при монтаже линии лотков с разной высотой боковой стенки. Аксессуары в исполнении HDZ – это изделия с защитным покрытием горячий цинк (по ГОСТ 9.307), подходят для соединения между собой лотков серии «Стандарт» в любой комбинации как внутри помещений, так и на открытом воздухе. | 429.51 | 429.51
00-00103581 | Переходник (PR16.1400) | Промрукав | Переходник по высоте применяется при монтаже линии лотков с разной высотой боковой стенки. Аксессуары в исполнении HDZ – это изделия с защитным покрытием горячий цинк (по ГОСТ 9.307), подходят для соединения между собой лотков серии «Стандарт» в любой комбинации как внутри помещений, так и на открытом воздухе. | 477.25 | 477.25
00-00103580 | Переходник (PR16.1401) | Промрукав | Переходник по высоте применяется при монтаже линии лотков с разной высотой боковой стенки. Аксессуары в исполнении HDZ – это изделия с защитным покрытием горячий цинк (по ГОСТ 9.307), подходят для соединения между собой лотков серии «Стандарт» в любой комбинации как внутри помещений, так и на открытом воздухе. | 386.57 | 386.57
00-00103579 | Переходник (PR16.1402) | Промрукав | Переходник по высоте применяется при монтаже линии лотков с разной высотой боковой стенки. Аксессуары в исполнении HDZ – это изделия с защитным покрытием горячий цинк (по ГОСТ 9.307), подходят для соединения между собой лотков серии «Стандарт» в любой комбинации как внутри помещений, так и на открытом воздухе. | 486.82 | 486.82
00-00103578 | Переходник (PR16.1403) | Промрукав | Переходник по высоте применяется при монтаже линии лотков с разной высотой боковой стенки. Аксессуары в исполнении HDZ – это изделия с защитным покрытием горячий цинк (по ГОСТ 9.307), подходят для соединения между собой лотков серии «Стандарт» в любой комбинации как внутри помещений, так и на открытом воздухе. | 540.88 | 540.88
00-00103577 | Переходник (PR16.1404) | Промрукав | Переходник по высоте применяется при монтаже линии лотков с разной высотой боковой стенки. Аксессуары в исполнении HDZ – это изделия с защитным покрытием горячий цинк (по ГОСТ 9.307), подходят для соединения между собой лотков серии «Стандарт» в любой комбинации как внутри помещений, так и на открытом воздухе. | 438.13 | 438.13
00-00103576 | Переходник (PR16.1405) | Промрукав | Переходник по высоте применяется при монтаже линии лотков с разной высотой боковой стенки. Аксессуары в исполнении HDZ – это изделия с защитным покрытием горячий цинк (по ГОСТ 9.307), подходят для соединения между собой лотков серии «Стандарт» в любой комбинации как внутри помещений, так и на открытом воздухе. | 544.05 | 544.05
00-00103575 | Переходник (PR16.1406) | Промрукав | Переходник по высоте применяется при монтаже линии лотков с разной высотой боковой стенки. Аксессуары в исполнении HDZ – это изделия с защитным покрытием горячий цинк (по ГОСТ 9.307), подходят для соединения между собой лотков серии «Стандарт» в любой комбинации как внутри помещений, так и на открытом воздухе. | 604.54 | 604.54
00-00103574 | Переходник (PR16.1407) | Промрукав | Переходник по высоте применяется при монтаже линии лотков с разной высотой боковой стенки. Аксессуары в исполнении HDZ – это изделия с защитным покрытием горячий цинк (по ГОСТ 9.307), подходят для соединения между собой лотков серии «Стандарт» в любой комбинации как внутри помещений, так и на открытом воздухе. | 489.66 | 489.66
00-00103573 | Переходник (PR16.1408) | Промрукав | Переходник по высоте применяется при монтаже линии лотков с разной высотой боковой стенки. Аксессуары в исполнении HDZ – это изделия с защитным покрытием горячий цинк (по ГОСТ 9.307), подходят для соединения между собой лотков серии «Стандарт» в любой комбинации как внутри помещений, так и на открытом воздухе. | 601.34 | 601.34
00-00103572 | Переходник (PR16.1409) | Промрукав | Переходник по высоте применяется при монтаже линии лотков с разной высотой боковой стенки. Аксессуары в исполнении HDZ – это изделия с защитным покрытием горячий цинк (по ГОСТ 9.307), подходят для соединения между собой лотков серии «Стандарт» в любой комбинации как внутри помещений, так и на открытом воздухе. | 668.18 | 668.18
00-00103571 | Переходник (PR16.1410) | Промрукав | Переходник по высоте применяется при монтаже линии лотков с разной высотой боковой стенки. Аксессуары в исполнении HDZ – это изделия с защитным покрытием горячий цинк (по ГОСТ 9.307), подходят для соединения между собой лотков серии «Стандарт» в любой комбинации как внутри помещений, так и на открытом воздухе. | 541.22 | 541.22
00-00103570 | Переходник (PR16.1411) | Промрукав | Переходник по высоте применяется при монтаже линии лотков с разной высотой боковой стенки. Аксессуары в исполнении HDZ – это изделия с защитным покрытием горячий цинк (по ГОСТ 9.307), подходят для соединения между собой лотков серии «Стандарт» в любой комбинации как внутри помещений, так и на открытом воздухе. | 740.86 | 740.86
00-00103569 | Переходник (PR16.1412) | Промрукав | Переходник по высоте применяется при монтаже линии лотков с разной высотой боковой стенки. Аксессуары в исполнении HDZ – это изделия с защитным покрытием горячий цинк (по ГОСТ 9.307), подходят для соединения между собой лотков серии «Стандарт» в любой комбинации как внутри помещений, так и на открытом воздухе. | 734.95 | 734.95
00-00103568 | Переходник (PR16.1413) | Промрукав | Переходник по высоте применяется при монтаже линии лотков с разной высотой боковой стенки. Аксессуары в исполнении HDZ – это изделия с защитным покрытием горячий цинк (по ГОСТ 9.307), подходят для соединения между собой лотков серии «Стандарт» в любой комбинации как внутри помещений, так и на открытом воздухе. | 666.79 | 666.79
00-00118090 | Переходник по высоте (PR16.5658) | Промрукав | Переходник по высоте применяется при монтаже линии лотков с разной высотой боковой стенки. Аксессуары в исполнении AISI 304 – это изделия, изготовленные из аустенитной низкоуглеродистой марки нержавеющей стали 08Х18Н10, обладающих высокой коррозионной стойкостью к агрессивным средам, износостойкостью и высокими прочностями показателями, что позволяет применять изделия, в пищевой, фармацевтической, химических, металлургических и других отраслях промышленности. | 398.98 | 398.98
00-00118089 | Переходник по высоте (PR16.5659) | Промрукав | Переходник по высоте применяется при монтаже линии лотков с разной высотой боковой стенки. Аксессуары в исполнении AISI 304 – это изделия, изготовленные из аустенитной низкоуглеродистой марки нержавеющей стали 08Х18Н10, обладающих высокой коррозионной стойкостью к агрессивным средам, износостойкостью и высокими прочностями показателями, что позволяет применять изделия, в пищевой, фармацевтической, химических, металлургических и других отраслях промышленности. | 341.51 | 341.51
00-00118088 | Переходник по высоте (PR16.5660) | Промрукав | Переходник по высоте применяется при монтаже линии лотков с разной высотой боковой стенки. Аксессуары в исполнении AISI 304 – это изделия, изготовленные из аустенитной низкоуглеродистой марки нержавеющей стали 08Х18Н10, обладающих высокой коррозионной стойкостью к агрессивным средам, износостойкостью и высокими прочностями показателями, что позволяет применять изделия, в пищевой, фармацевтической, химических, металлургических и других отраслях промышленности. | 360.67 | 360.67
00-00118087 | Переходник по высоте (PR16.5661) | Промрукав | Переходник по высоте применяется при монтаже линии лотков с разной высотой боковой стенки. Аксессуары в исполнении AISI 304 – это изделия, изготовленные из аустенитной низкоуглеродистой марки нержавеющей стали 08Х18Н10, обладающих высокой коррозионной стойкостью к агрессивным средам, износостойкостью и высокими прочностями показателями, что позволяет применять изделия, в пищевой, фармацевтической, химических, металлургических и других отраслях промышленности. | 481.37 | 481.37
00-00118086 | Переходник по высоте (PR16.5662) | Промрукав | Переходник по высоте применяется при монтаже линии лотков с разной высотой боковой стенки. Аксессуары в исполнении AISI 304 – это изделия, изготовленные из аустенитной низкоуглеродистой марки нержавеющей стали 08Х18Н10, обладающих высокой коррозионной стойкостью к агрессивным средам, износостойкостью и высокими прочностями показателями, что позволяет применять изделия, в пищевой, фармацевтической, химических, металлургических и других отраслях промышленности. | 400.89 | 400.89
00-00118085 | Переходник по высоте (PR16.5663) | Промрукав | Переходник по высоте применяется при монтаже линии лотков с разной высотой боковой стенки. Аксессуары в исполнении AISI 304 – это изделия, изготовленные из аустенитной низкоуглеродистой марки нержавеющей стали 08Х18Н10, обладающих высокой коррозионной стойкостью к агрессивным средам, износостойкостью и высокими прочностями показателями, что позволяет применять изделия, в пищевой, фармацевтической, химических, металлургических и других отраслях промышленности. | 427.72 | 427.72
00-00118084 | Переходник по высоте (PR16.5664) | Промрукав | Переходник по высоте применяется при монтаже линии лотков с разной высотой боковой стенки. Аксессуары в исполнении AISI 304 – это изделия, изготовленные из аустенитной низкоуглеродистой марки нержавеющей стали 08Х18Н10, обладающих высокой коррозионной стойкостью к агрессивным средам, износостойкостью и высокими прочностями показателями, что позволяет применять изделия, в пищевой, фармацевтической, химических, металлургических и других отраслях промышленности. | 565.73 | 565.73
00-00118083 | Переходник по высоте (PR16.5665) | Промрукав | Переходник по высоте применяется при монтаже линии лотков с разной высотой боковой стенки. Аксессуары в исполнении AISI 304 – это изделия, изготовленные из аустенитной низкоуглеродистой марки нержавеющей стали 08Х18Н10, обладающих высокой коррозионной стойкостью к агрессивным средам, износостойкостью и высокими прочностями показателями, что позволяет применять изделия, в пищевой, фармацевтической, химических, металлургических и других отраслях промышленности. | 460.31 | 460.31
00-00118082 | Переходник по высоте (PR16.5666) | Промрукав | Переходник по высоте применяется при монтаже линии лотков с разной высотой боковой стенки. Аксессуары в исполнении AISI 304 – это изделия, изготовленные из аустенитной низкоуглеродистой марки нержавеющей стали 08Х18Н10, обладающих высокой коррозионной стойкостью к агрессивным средам, износостойкостью и высокими прочностями показателями, что позволяет применять изделия, в пищевой, фармацевтической, химических, металлургических и других отраслях промышленности. | 494.8 | 494.8
00-00118081 | Переходник по высоте (PR16.5667) | Промрукав | Переходник по высоте применяется при монтаже линии лотков с разной высотой боковой стенки. Аксессуары в исполнении AISI 304 – это изделия, изготовленные из аустенитной низкоуглеродистой марки нержавеющей стали 08Х18Н10, обладающих высокой коррозионной стойкостью к агрессивным средам, износостойкостью и высокими прочностями показателями, что позволяет применять изделия, в пищевой, фармацевтической, химических, металлургических и других отраслях промышленности. | 730.51 | 730.51
00-00118080 | Переходник по высоте (PR16.5668) | Промрукав | Переходник по высоте применяется при монтаже линии лотков с разной высотой боковой стенки. Аксессуары в исполнении AISI 304 – это изделия, изготовленные из аустенитной низкоуглеродистой марки нержавеющей стали 08Х18Н10, обладающих высокой коррозионной стойкостью к агрессивным средам, износостойкостью и высокими прочностями показателями, что позволяет применять изделия, в пищевой, фармацевтической, химических, металлургических и других отраслях промышленности. | 581.04 | 581.04
00-00118079 | Переходник по высоте (PR16.5669) | Промрукав | Переходник по высоте применяется при монтаже линии лотков с разной высотой боковой стенки. Аксессуары в исполнении AISI 304 – это изделия, изготовленные из аустенитной низкоуглеродистой марки нержавеющей стали 08Х18Н10, обладающих высокой коррозионной стойкостью к агрессивным средам, износостойкостью и высокими прочностями показателями, что позволяет применять изделия, в пищевой, фармацевтической, химических, металлургических и других отраслях промышленности. | 630.85 | 630.85
00-00118078 | Переходник по высоте (PR16.5670) | Промрукав | Переходник по высоте применяется при монтаже линии лотков с разной высотой боковой стенки. Аксессуары в исполнении AISI 304 – это изделия, изготовленные из аустенитной низкоуглеродистой марки нержавеющей стали 08Х18Н10, обладающих высокой коррозионной стойкостью к агрессивным средам, износостойкостью и высокими прочностями показателями, что позволяет применять изделия, в пищевой, фармацевтической, химических, металлургических и других отраслях промышленности. | 895.33 | 895.33
00-00118077 | Переходник по высоте (PR16.5671) | Промрукав | Переходник по высоте применяется при монтаже линии лотков с разной высотой боковой стенки. Аксессуары в исполнении AISI 304 – это изделия, изготовленные из аустенитной низкоуглеродистой марки нержавеющей стали 08Х18Н10, обладающих высокой коррозионной стойкостью к агрессивным средам, износостойкостью и высокими прочностями показателями, что позволяет применять изделия, в пищевой, фармацевтической, химических, металлургических и других отраслях промышленности. | 701.78 | 701.78
00-00118076 | Переходник по высоте (PR16.5672) | Промрукав | Переходник по высоте применяется при монтаже линии лотков с разной высотой боковой стенки. Аксессуары в исполнении AISI 304 – это изделия, изготовленные из аустенитной низкоуглеродистой марки нержавеющей стали 08Х18Н10, обладающих высокой коррозионной стойкостью к агрессивным средам, износостойкостью и высокими прочностями показателями, что позволяет применять изделия, в пищевой, фармацевтической, химических, металлургических и других отраслях промышленности. | 766.95 | 766.95
00-00118075 | Переходник по высоте (PR16.5673) | Промрукав | Переходник по высоте применяется при монтаже линии лотков с разной высотой боковой стенки. Аксессуары в исполнении AISI 304 – это изделия, изготовленные из аустенитной низкоуглеродистой марки нержавеющей стали 08Х18Н10, обладающих высокой коррозионной стойкостью к агрессивным средам, износостойкостью и высокими прочностями показателями, что позволяет применять изделия, в пищевой, фармацевтической, химических, металлургических и других отраслях промышленности. | 1062.08 | 1062.08
00-00118074 | Переходник по высоте (PR16.5674) | Промрукав | Переходник по высоте применяется при монтаже линии лотков с разной высотой боковой стенки. Аксессуары в исполнении AISI 304 – это изделия, изготовленные из аустенитной низкоуглеродистой марки нержавеющей стали 08Х18Н10, обладающих высокой коррозионной стойкостью к агрессивным средам, износостойкостью и высокими прочностями показателями, что позволяет применять изделия, в пищевой, фармацевтической, химических, металлургических и других отраслях промышленности. | 822.51 | 822.51
00-00118073 | Переходник по высоте (PR16.5675) | Промрукав | Переходник по высоте применяется при монтаже линии лотков с разной высотой боковой стенки. Аксессуары в исполнении AISI 304 – это изделия, изготовленные из аустенитной низкоуглеродистой марки нержавеющей стали 08Х18Н10, обладающих высокой коррозионной стойкостью к агрессивным средам, износостойкостью и высокими прочностями показателями, что позволяет применять изделия, в пищевой, фармацевтической, химических, металлургических и других отраслях промышленности. | 901.08 | 901.08
00-00118072 | Переходник по высоте (PR16.5676) | Промрукав | Переходник по высоте применяется при монтаже линии лотков с разной высотой боковой стенки. Аксессуары в исполнении AISI 304 – это изделия, изготовленные из аустенитной низкоуглеродистой марки нержавеющей стали 08Х18Н10, обладающих высокой коррозионной стойкостью к агрессивным средам, износостойкостью и высокими прочностями показателями, что позволяет применять изделия, в пищевой, фармацевтической, химических, металлургических и других отраслях промышленности. | 1308.66 | 1308.66
00-00118071 | Переходник по высоте (PR16.5677) | Промрукав | Переходник по высоте применяется при монтаже линии лотков с разной высотой боковой стенки. Аксессуары в исполнении AISI 304 – это изделия, изготовленные из аустенитной низкоуглеродистой марки нержавеющей стали 08Х18Н10, обладающих высокой коррозионной стойкостью к агрессивным средам, износостойкостью и высокими прочностями показателями, что позволяет применять изделия, в пищевой, фармацевтической, химических, металлургических и других отраслях промышленности. | 1006.14 | 1006.14
00-00118070 | Переходник по высоте (PR16.5678) | Промрукав | Переходник по высоте применяется при монтаже линии лотков с разной высотой боковой стенки. Аксессуары в исполнении AISI 304 – это изделия, изготовленные из аустенитной низкоуглеродистой марки нержавеющей стали 08Х18Н10, обладающих высокой коррозионной стойкостью к агрессивным средам, износостойкостью и высокими прочностями показателями, что позволяет применять изделия, в пищевой, фармацевтической, химических, металлургических и других отраслях промышленности. | 1106.31 | 1106.31
00-00118069 | Переходник по высоте (PR16.5679) | Промрукав | Переходник по высоте применяется при монтаже линии лотков с разной высотой боковой стенки. Аксессуары в исполнении AISI 316 – это изделия, изготовленные из аустенитной конструкционной марки нержавеющей стали 10Х17Н13М2 или А4, которая представляет собой улучшенную марку AISI 304 за счёт добавления в состав молибдена (который защищает от разрушения в морской воде) и более высокого содержания цветных металлов, в том числе и никеля. Изделия из AISI 316 характеризуются высокими показателями по коррозионной стойкостью к агрессивным средам, даже при высокой температуре эксплуатации, износостойкостью и высокими прочностями показателями, что позволяет применять изделия в: металлургической, кораблестроительной, пищевой, фармацевтической, химической, нефтедобывающей и нефтеперерабатывающей, и других отраслях промышленности. | 518.7 | 518.7
00-00118068 | Переходник по высоте (PR16.5680) | Промрукав | Переходник по высоте применяется при монтаже линии лотков с разной высотой боковой стенки. Аксессуары в исполнении AISI 316 – это изделия, изготовленные из аустенитной конструкционной марки нержавеющей стали 10Х17Н13М2 или А4, которая представляет собой улучшенную марку AISI 304 за счёт добавления в состав молибдена (который защищает от разрушения в морской воде) и более высокого содержания цветных металлов, в том числе и никеля. Изделия из AISI 316 характеризуются высокими показателями по коррозионной стойкостью к агрессивным средам, даже при высокой температуре эксплуатации, износостойкостью и высокими прочностями показателями, что позволяет применять изделия в: металлургической, кораблестроительной, пищевой, фармацевтической, химической, нефтедобывающей и нефтеперерабатывающей, и других отраслях промышленности. | 443.92 | 443.92
00-00118067 | Переходник по высоте (PR16.5681) | Промрукав | Переходник по высоте применяется при монтаже линии лотков с разной высотой боковой стенки. Аксессуары в исполнении AISI 316 – это изделия, изготовленные из аустенитной конструкционной марки нержавеющей стали 10Х17Н13М2 или А4, которая представляет собой улучшенную марку AISI 304 за счёт добавления в состав молибдена (который защищает от разрушения в морской воде) и более высокого содержания цветных металлов, в том числе и никеля. Изделия из AISI 316 характеризуются высокими показателями по коррозионной стойкостью к агрессивным средам, даже при высокой температуре эксплуатации, износостойкостью и высокими прочностями показателями, что позволяет применять изделия в: металлургической, кораблестроительной, пищевой, фармацевтической, химической, нефтедобывающей и нефтеперерабатывающей, и других отраслях промышленности. | 468.84 | 468.84
00-00118066 | Переходник по высоте (PR16.5682) | Промрукав | Переходник по высоте применяется при монтаже линии лотков с разной высотой боковой стенки. Аксессуары в исполнении AISI 316 – это изделия, изготовленные из аустенитной конструкционной марки нержавеющей стали 10Х17Н13М2 или А4, которая представляет собой улучшенную марку AISI 304 за счёт добавления в состав молибдена (который защищает от разрушения в морской воде) и более высокого содержания цветных металлов, в том числе и никеля. Изделия из AISI 316 характеризуются высокими показателями по коррозионной стойкостью к агрессивным средам, даже при высокой температуре эксплуатации, износостойкостью и высокими прочностями показателями, что позволяет применять изделия в: металлургической, кораблестроительной, пищевой, фармацевтической, химической, нефтедобывающей и нефтеперерабатывающей, и других отраслях промышленности. | 625.79 | 625.79
00-00118065 | Переходник по высоте (PR16.5683) | Промрукав | Переходник по высоте применяется при монтаже линии лотков с разной высотой боковой стенки. Аксессуары в исполнении AISI 316 – это изделия, изготовленные из аустенитной конструкционной марки нержавеющей стали 10Х17Н13М2 или А4, которая представляет собой улучшенную марку AISI 304 за счёт добавления в состав молибдена (который защищает от разрушения в морской воде) и более высокого содержания цветных металлов, в том числе и никеля. Изделия из AISI 316 характеризуются высокими показателями по коррозионной стойкостью к агрессивным средам, даже при высокой температуре эксплуатации, износостойкостью и высокими прочностями показателями, что позволяет применять изделия в: металлургической, кораблестроительной, пищевой, фармацевтической, химической, нефтедобывающей и нефтеперерабатывающей, и других отраслях промышленности. | 521.17 | 521.17
00-00118064 | Переходник по высоте (PR16.5684) | Промрукав | Переходник по высоте применяется при монтаже линии лотков с разной высотой боковой стенки. Аксессуары в исполнении AISI 316 – это изделия, изготовленные из аустенитной конструкционной марки нержавеющей стали 10Х17Н13М2 или А4, которая представляет собой улучшенную марку AISI 304 за счёт добавления в состав молибдена (который защищает от разрушения в морской воде) и более высокого содержания цветных металлов, в том числе и никеля. Изделия из AISI 316 характеризуются высокими показателями по коррозионной стойкостью к агрессивным средам, даже при высокой температуре эксплуатации, износостойкостью и высокими прочностями показателями, что позволяет применять изделия в: металлургической, кораблестроительной, пищевой, фармацевтической, химической, нефтедобывающей и нефтеперерабатывающей, и других отраслях промышленности. | 556.06 | 556.06
00-00118063 | Переходник по высоте (PR16.5685) | Промрукав | Переходник по высоте применяется при монтаже линии лотков с разной высотой боковой стенки. Аксессуары в исполнении AISI 316 – это изделия, изготовленные из аустенитной конструкционной марки нержавеющей стали 10Х17Н13М2 или А4, которая представляет собой улучшенную марку AISI 304 за счёт добавления в состав молибдена (который защищает от разрушения в морской воде) и более высокого содержания цветных металлов, в том числе и никеля. Изделия из AISI 316 характеризуются высокими показателями по коррозионной стойкостью к агрессивным средам, даже при высокой температуре эксплуатации, износостойкостью и высокими прочностями показателями, что позволяет применять изделия в: металлургической, кораблестроительной, пищевой, фармацевтической, химической, нефтедобывающей и нефтеперерабатывающей, и других отраслях промышленности. | 735.44 | 735.44
00-00118062 | Переходник по высоте (PR16.5686) | Промрукав | Переходник по высоте применяется при монтаже линии лотков с разной высотой боковой стенки. Аксессуары в исполнении AISI 316 – это изделия, изготовленные из аустенитной конструкционной марки нержавеющей стали 10Х17Н13М2 или А4, которая представляет собой улучшенную марку AISI 304 за счёт добавления в состав молибдена (который защищает от разрушения в морской воде) и более высокого содержания цветных металлов, в том числе и никеля. Изделия из AISI 316 характеризуются высокими показателями по коррозионной стойкостью к агрессивным средам, даже при высокой температуре эксплуатации, износостойкостью и высокими прочностями показателями, что позволяет применять изделия в: металлургической, кораблестроительной, пищевой, фармацевтической, химической, нефтедобывающей и нефтеперерабатывающей, и других отраслях промышленности. | 598.38 | 598.38
00-00118061 | Переходник по высоте (PR16.5687) | Промрукав | Переходник по высоте применяется при монтаже линии лотков с разной высотой боковой стенки. Аксессуары в исполнении AISI 316 – это изделия, изготовленные из аустенитной конструкционной марки нержавеющей стали 10Х17Н13М2 или А4, которая представляет собой улучшенную марку AISI 304 за счёт добавления в состав молибдена (который защищает от разрушения в морской воде) и более высокого содержания цветных металлов, в том числе и никеля. Изделия из AISI 316 характеризуются высокими показателями по коррозионной стойкостью к агрессивным средам, даже при высокой температуре эксплуатации, износостойкостью и высокими прочностями показателями, что позволяет применять изделия в: металлургической, кораблестроительной, пищевой, фармацевтической, химической, нефтедобывающей и нефтеперерабатывающей, и других отраслях промышленности. | 643.26 | 643.26
00-00118060 | Переходник по высоте (PR16.5688) | Промрукав | Переходник по высоте применяется при монтаже линии лотков с разной высотой боковой стенки. Аксессуары в исполнении AISI 316 – это изделия, изготовленные из аустенитной конструкционной марки нержавеющей стали 10Х17Н13М2 или А4, которая представляет собой улучшенную марку AISI 304 за счёт добавления в состав молибдена (который защищает от разрушения в морской воде) и более высокого содержания цветных металлов, в том числе и никеля. Изделия из AISI 316 характеризуются высокими показателями по коррозионной стойкостью к агрессивным средам, даже при высокой температуре эксплуатации, износостойкостью и высокими прочностями показателями, что позволяет применять изделия в: металлургической, кораблестроительной, пищевой, фармацевтической, химической, нефтедобывающей и нефтеперерабатывающей, и других отраслях промышленности. | 949.69 | 949.69
00-00118059 | Переходник по высоте (PR16.5689) | Промрукав | Переходник по высоте применяется при монтаже линии лотков с разной высотой боковой стенки. Аксессуары в исполнении AISI 316 – это изделия, изготовленные из аустенитной конструкционной марки нержавеющей стали 10Х17Н13М2 или А4, которая представляет собой улучшенную марку AISI 304 за счёт добавления в состав молибдена (который защищает от разрушения в морской воде) и более высокого содержания цветных металлов, в том числе и никеля. Изделия из AISI 316 характеризуются высокими показателями по коррозионной стойкостью к агрессивным средам, даже при высокой температуре эксплуатации, износостойкостью и высокими прочностями показателями, что позволяет применять изделия в: металлургической, кораблестроительной, пищевой, фармацевтической, химической, нефтедобывающей и нефтеперерабатывающей, и других отраслях промышленности. | 755.37 | 755.37
00-00118058 | Переходник по высоте (PR16.5690) | Промрукав | Переходник по высоте применяется при монтаже линии лотков с разной высотой боковой стенки. Аксессуары в исполнении AISI 316 – это изделия, изготовленные из аустенитной конструкционной марки нержавеющей стали 10Х17Н13М2 или А4, которая представляет собой улучшенную марку AISI 304 за счёт добавления в состав молибдена (который защищает от разрушения в морской воде) и более высокого содержания цветных металлов, в том числе и никеля. Изделия из AISI 316 характеризуются высокими показателями по коррозионной стойкостью к агрессивным средам, даже при высокой температуре эксплуатации, износостойкостью и высокими прочностями показателями, что позволяет применять изделия в: металлургической, кораблестроительной, пищевой, фармацевтической, химической, нефтедобывающей и нефтеперерабатывающей, и других отраслях промышленности. | 820.11 | 820.11
00-00118057 | Переходник по высоте (PR16.5691) | Промрукав | Переходник по высоте применяется при монтаже линии лотков с разной высотой боковой стенки. Аксессуары в исполнении AISI 316 – это изделия, изготовленные из аустенитной конструкционной марки нержавеющей стали 10Х17Н13М2 или А4, которая представляет собой улучшенную марку AISI 304 за счёт добавления в состав молибдена (который защищает от разрушения в морской воде) и более высокого содержания цветных металлов, в том числе и никеля. Изделия из AISI 316 характеризуются высокими показателями по коррозионной стойкостью к агрессивным средам, даже при высокой температуре эксплуатации, износостойкостью и высокими прочностями показателями, что позволяет применять изделия в: металлургической, кораблестроительной, пищевой, фармацевтической, химической, нефтедобывающей и нефтеперерабатывающей, и других отраслях промышленности. | 1163.93 | 1163.93
00-00118056 | Переходник по высоте (PR16.5692) | Промрукав | Переходник по высоте применяется при монтаже линии лотков с разной высотой боковой стенки. Аксессуары в исполнении AISI 316 – это изделия, изготовленные из аустенитной конструкционной марки нержавеющей стали 10Х17Н13М2 или А4, которая представляет собой улучшенную марку AISI 304 за счёт добавления в состав молибдена (который защищает от разрушения в морской воде) и более высокого содержания цветных металлов, в том числе и никеля. Изделия из AISI 316 характеризуются высокими показателями по коррозионной стойкостью к агрессивным средам, даже при высокой температуре эксплуатации, износостойкостью и высокими прочностями показателями, что позволяет применять изделия в: металлургической, кораблестроительной, пищевой, фармацевтической, химической, нефтедобывающей и нефтеперерабатывающей, и других отраслях промышленности. | 912.3 | 912.3
00-00118055 | Переходник по высоте (PR16.5693) | Промрукав | Переходник по высоте применяется при монтаже линии лотков с разной высотой боковой стенки. Аксессуары в исполнении AISI 316 – это изделия, изготовленные из аустенитной конструкционной марки нержавеющей стали 10Х17Н13М2 или А4, которая представляет собой улучшенную марку AISI 304 за счёт добавления в состав молибдена (который защищает от разрушения в морской воде) и более высокого содержания цветных металлов, в том числе и никеля. Изделия из AISI 316 характеризуются высокими показателями по коррозионной стойкостью к агрессивным средам, даже при высокой температуре эксплуатации, износостойкостью и высокими прочностями показателями, что позволяет применять изделия в: металлургической, кораблестроительной, пищевой, фармацевтической, химической, нефтедобывающей и нефтеперерабатывающей, и других отраслях промышленности. | 997.03 | 997.03
00-00118054 | Переходник по высоте (PR16.5694) | Промрукав | Переходник по высоте применяется при монтаже линии лотков с разной высотой боковой стенки. Аксессуары в исполнении AISI 316 – это изделия, изготовленные из аустенитной конструкционной марки нержавеющей стали 10Х17Н13М2 или А4, которая представляет собой улучшенную марку AISI 304 за счёт добавления в состав молибдена (который защищает от разрушения в морской воде) и более высокого содержания цветных металлов, в том числе и никеля. Изделия из AISI 316 характеризуются высокими показателями по коррозионной стойкостью к агрессивным средам, даже при высокой температуре эксплуатации, износостойкостью и высокими прочностями показателями, что позволяет применять изделия в: металлургической, кораблестроительной, пищевой, фармацевтической, химической, нефтедобывающей и нефтеперерабатывающей, и других отраслях промышленности. | 1380.7 | 1380.7
00-00118053 | Переходник по высоте (PR16.5695) | Промрукав | Переходник по высоте применяется при монтаже линии лотков с разной высотой боковой стенки. Аксессуары в исполнении AISI 316 – это изделия, изготовленные из аустенитной конструкционной марки нержавеющей стали 10Х17Н13М2 или А4, которая представляет собой улучшенную марку AISI 304 за счёт добавления в состав молибдена (который защищает от разрушения в морской воде) и более высокого содержания цветных металлов, в том числе и никеля. Изделия из AISI 316 характеризуются высокими показателями по коррозионной стойкостью к агрессивным средам, даже при высокой температуре эксплуатации, износостойкостью и высокими прочностями показателями, что позволяет применять изделия в: металлургической, кораблестроительной, пищевой, фармацевтической, химической, нефтедобывающей и нефтеперерабатывающей, и других отраслях промышленности. | 1069.25 | 1069.25
00-00118052 | Переходник по высоте (PR16.5696) | Промрукав | Переходник по высоте применяется при монтаже линии лотков с разной высотой боковой стенки. Аксессуары в исполнении AISI 316 – это изделия, изготовленные из аустенитной конструкционной марки нержавеющей стали 10Х17Н13М2 или А4, которая представляет собой улучшенную марку AISI 304 за счёт добавления в состав молибдена (который защищает от разрушения в морской воде) и более высокого содержания цветных металлов, в том числе и никеля. Изделия из AISI 316 характеризуются высокими показателями по коррозионной стойкостью к агрессивным средам, даже при высокой температуре эксплуатации, износостойкостью и высокими прочностями показателями, что позволяет применять изделия в: металлургической, кораблестроительной, пищевой, фармацевтической, химической, нефтедобывающей и нефтеперерабатывающей, и других отраслях промышленности. | 1171.42 | 1171.42
00-00118051 | Переходник по высоте (PR16.5697) | Промрукав | Переходник по высоте применяется при монтаже линии лотков с разной высотой боковой стенки. Аксессуары в исполнении AISI 316 – это изделия, изготовленные из аустенитной конструкционной марки нержавеющей стали 10Х17Н13М2 или А4, которая представляет собой улучшенную марку AISI 304 за счёт добавления в состав молибдена (который защищает от разрушения в морской воде) и более высокого содержания цветных металлов, в том числе и никеля. Изделия из AISI 316 характеризуются высокими показателями по коррозионной стойкостью к агрессивным средам, даже при высокой температуре эксплуатации, износостойкостью и высокими прочностями показателями, что позволяет применять изделия в: металлургической, кораблестроительной, пищевой, фармацевтической, химической, нефтедобывающей и нефтеперерабатывающей, и других отраслях промышленности. | 1701.27 | 1701.27
00-00118050 | Переходник по высоте (PR16.5698) | Промрукав | Переходник по высоте применяется при монтаже линии лотков с разной высотой боковой стенки. Аксессуары в исполнении AISI 316 – это изделия, изготовленные из аустенитной конструкционной марки нержавеющей стали 10Х17Н13М2 или А4, которая представляет собой улучшенную марку AISI 304 за счёт добавления в состав молибдена (который защищает от разрушения в морской воде) и более высокого содержания цветных металлов, в том числе и никеля. Изделия из AISI 316 характеризуются высокими показателями по коррозионной стойкостью к агрессивным средам, даже при высокой температуре эксплуатации, износостойкостью и высокими прочностями показателями, что позволяет применять изделия в: металлургической, кораблестроительной, пищевой, фармацевтической, химической, нефтедобывающей и нефтеперерабатывающей, и других отраслях промышленности. | 1307.95 | 1307.95
00-00118049 | Переходник по высоте (PR16.5699) | Промрукав | Переходник по высоте применяется при монтаже линии лотков с разной высотой боковой стенки. Аксессуары в исполнении AISI 316 – это изделия, изготовленные из аустенитной конструкционной марки нержавеющей стали 10Х17Н13М2 или А4, которая представляет собой улучшенную марку AISI 304 за счёт добавления в состав молибдена (который защищает от разрушения в морской воде) и более высокого содержания цветных металлов, в том числе и никеля. Изделия из AISI 316 характеризуются высокими показателями по коррозионной стойкостью к агрессивным средам, даже при высокой температуре эксплуатации, износостойкостью и высокими прочностями показателями, что позволяет применять изделия в: металлургической, кораблестроительной, пищевой, фармацевтической, химической, нефтедобывающей и нефтеперерабатывающей, и других отраслях промышленности. | 1438.21 | 1438.21
00-00111839 | Переходник (PR16.5700) | Промрукав | Переходник по высоте применяется при монтаже линии лотков с разной высотой боковой стенки. Аксессуары в исполнении AISI 409 – это изделия, изготовленные из ферритовой марки нержавеющей стали 08Х13, обладающих коррозионной стойкостью и высокими прочностями показателями, что позволяет применять изделия, в различных непищевых отраслях промышленности. | 339.14 | 339.14
00-00111840 | Переходник (PR16.5701) | Промрукав | Переходник по высоте применяется при монтаже линии лотков с разной высотой боковой стенки. Аксессуары в исполнении AISI 409 – это изделия, изготовленные из ферритовой марки нержавеющей стали 08Х13, обладающих коррозионной стойкостью и высокими прочностями показателями, что позволяет применять изделия, в различных непищевых отраслях промышленности. | 290.29 | 290.29
00-00111841 | Переходник (PR16.5702) | Промрукав | Переходник по высоте применяется при монтаже линии лотков с разной высотой боковой стенки. Аксессуары в исполнении AISI 409 – это изделия, изготовленные из ферритовой марки нержавеющей стали 08Х13, обладающих коррозионной стойкостью и высокими прочностями показателями, что позволяет применять изделия, в различных непищевых отраслях промышленности. | 306.55 | 306.55
00-00111842 | Переходник (PR16.5703) | Промрукав | Переходник по высоте применяется при монтаже линии лотков с разной высотой боковой стенки. Аксессуары в исполнении AISI 409 – это изделия, изготовленные из ферритовой марки нержавеющей стали 08Х13, обладающих коррозионной стойкостью и высокими прочностями показателями, что позволяет применять изделия, в различных непищевых отраслях промышленности. | 409.18 | 409.18
00-00111843 | Переходник (PR16.5704) | Промрукав | Переходник по высоте применяется при монтаже линии лотков с разной высотой боковой стенки. Аксессуары в исполнении AISI 409 – это изделия, изготовленные из ферритовой марки нержавеющей стали 08Х13, обладающих коррозионной стойкостью и высокими прочностями показателями, что позволяет применять изделия, в различных непищевых отраслях промышленности. | 340.77 | 340.77
00-00111844 | Переходник (PR16.5705) | Промрукав | Переходник по высоте применяется при монтаже линии лотков с разной высотой боковой стенки. Аксессуары в исполнении AISI 409 – это изделия, изготовленные из ферритовой марки нержавеющей стали 08Х13, обладающих коррозионной стойкостью и высокими прочностями показателями, что позволяет применять изделия, в различных непищевых отраслях промышленности. | 363.56 | 363.56
00-00111845 | Переходник (PR16.5706) | Промрукав | Переходник по высоте применяется при монтаже линии лотков с разной высотой боковой стенки. Аксессуары в исполнении AISI 409 – это изделия, изготовленные из ферритовой марки нержавеющей стали 08Х13, обладающих коррозионной стойкостью и высокими прочностями показателями, что позволяет применять изделия, в различных непищевых отраслях промышленности. | 480.85 | 480.85
00-00111846 | Переходник (PR16.5707) | Промрукав | Переходник по высоте применяется при монтаже линии лотков с разной высотой боковой стенки. Аксессуары в исполнении AISI 409 – это изделия, изготовленные из ферритовой марки нержавеющей стали 08Х13, обладающих коррозионной стойкостью и высокими прочностями показателями, что позволяет применять изделия, в различных непищевых отраслях промышленности. | 391.25 | 391.25
00-00111847 | Переходник (PR16.5708) | Промрукав | Переходник по высоте применяется при монтаже линии лотков с разной высотой боковой стенки. Аксессуары в исполнении AISI 409 – это изделия, изготовленные из ферритовой марки нержавеющей стали 08Х13, обладающих коррозионной стойкостью и высокими прочностями показателями, что позволяет применять изделия, в различных непищевых отраслях промышленности. | 420.57 | 420.57
00-00111848 | Переходник (PR16.5709) | Промрукав | Переходник по высоте применяется при монтаже линии лотков с разной высотой боковой стенки. Аксессуары в исполнении AISI 409 – это изделия, изготовленные из ферритовой марки нержавеющей стали 08Х13, обладающих коррозионной стойкостью и высокими прочностями показателями, что позволяет применять изделия, в различных непищевых отраслях промышленности. | 620.96 | 620.96
00-00111849 | Переходник (PR16.5710) | Промрукав | Переходник по высоте применяется при монтаже линии лотков с разной высотой боковой стенки. Аксессуары в исполнении AISI 409 – это изделия, изготовленные из ферритовой марки нержавеющей стали 08Х13, обладающих коррозионной стойкостью и высокими прочностями показателями, что позволяет применять изделия, в различных непищевых отраслях промышленности. | 493.88 | 493.88
00-00111850 | Переходник (PR16.5711) | Промрукав | Переходник по высоте применяется при монтаже линии лотков с разной высотой боковой стенки. Аксессуары в исполнении AISI 409 – это изделия, изготовленные из ферритовой марки нержавеющей стали 08Х13, обладающих коррозионной стойкостью и высокими прочностями показателями, что позволяет применять изделия, в различных непищевых отраслях промышленности. | 536.23 | 536.23
00-00111851 | Переходник (PR16.5712) | Промрукав | Переходник по высоте применяется при монтаже линии лотков с разной высотой боковой стенки. Аксессуары в исполнении AISI 409 – это изделия, изготовленные из ферритовой марки нержавеющей стали 08Х13, обладающих коррозионной стойкостью и высокими прочностями показателями, что позволяет применять изделия, в различных непищевых отраслях промышленности. | 761.04 | 761.04
00-00111852 | Переходник (PR16.5713) | Промрукав | Переходник по высоте применяется при монтаже линии лотков с разной высотой боковой стенки. Аксессуары в исполнении AISI 409 – это изделия, изготовленные из ферритовой марки нержавеющей стали 08Х13, обладающих коррозионной стойкостью и высокими прочностями показателями, что позволяет применять изделия, в различных непищевых отраслях промышленности. | 596.5 | 596.5
00-00111853 | Переходник (PR16.5714) | Промрукав | Переходник по высоте применяется при монтаже линии лотков с разной высотой боковой стенки. Аксессуары в исполнении AISI 409 – это изделия, изготовленные из ферритовой марки нержавеющей стали 08Х13, обладающих коррозионной стойкостью и высокими прочностями показателями, что позволяет применять изделия, в различных непищевых отраслях промышленности. | 651.91 | 651.91
00-00111854 | Переходник (PR16.5715) | Промрукав | Переходник по высоте применяется при монтаже линии лотков с разной высотой боковой стенки. Аксессуары в исполнении AISI 409 – это изделия, изготовленные из ферритовой марки нержавеющей стали 08Х13, обладающих коррозионной стойкостью и высокими прочностями показателями, что позволяет применять изделия, в различных непищевых отраслях промышленности. | 902.75 | 902.75
00-00111855 | Переходник (PR16.5716) | Промрукав | Переходник по высоте применяется при монтаже линии лотков с разной высотой боковой стенки. Аксессуары в исполнении AISI 409 – это изделия, изготовленные из ферритовой марки нержавеющей стали 08Х13, обладающих коррозионной стойкостью и высокими прочностями показателями, что позволяет применять изделия, в различных непищевых отраслях промышленности. | 699.13 | 699.13
00-00111856 | Переходник (PR16.5717) | Промрукав | Переходник по высоте применяется при монтаже линии лотков с разной высотой боковой стенки. Аксессуары в исполнении AISI 409 – это изделия, изготовленные из ферритовой марки нержавеющей стали 08Х13, обладающих коррозионной стойкостью и высокими прочностями показателями, что позволяет применять изделия, в различных непищевых отраслях промышленности. | 765.9 | 765.9
00-00111857 | Переходник (PR16.5718) | Промрукав | Переходник по высоте применяется при монтаже линии лотков с разной высотой боковой стенки. Аксессуары в исполнении AISI 409 – это изделия, изготовленные из ферритовой марки нержавеющей стали 08Х13, обладающих коррозионной стойкостью и высокими прочностями показателями, что позволяет применять изделия, в различных непищевых отраслях промышленности. | 1112.37 | 1112.37
00-00111858 | Переходник (PR16.5719) | Промрукав | Переходник по высоте применяется при монтаже линии лотков с разной высотой боковой стенки. Аксессуары в исполнении AISI 409 – это изделия, изготовленные из ферритовой марки нержавеющей стали 08Х13, обладающих коррозионной стойкостью и высокими прочностями показателями, что позволяет применять изделия, в различных непищевых отраслях промышленности. | 855.19 | 855.19
00-00111859 | Переходник (PR16.5720) | Промрукав | Переходник по высоте применяется при монтаже линии лотков с разной высотой боковой стенки. Аксессуары в исполнении AISI 409 – это изделия, изготовленные из ферритовой марки нержавеющей стали 08Х13, обладающих коррозионной стойкостью и высокими прочностями показателями, что позволяет применять изделия, в различных непищевых отраслях промышленности. | 940.35 | 940.35
00-00078024 | Переходник правый крыш.Стан.100х50х50(PR16.0564) | Промрукав | Аксессуары для лотков Промрукав подходят для соединения между собой лотков серии «Стандарт» в любой комбинации. Аксессуары изготавливают из оцинкованной ленты по методу Сендзимира, с толщиной цинкового покрытия от 19 до 23 мкм. Переходник правый предназначен для перехода с одной ширины лотка на другую. В комплект входит крышка. | 872.06 | 872.06
00-00074724 | Переходник правый крыш.Станд.150х100х100(PR16.0506 | Промрукав | Переходник правый с крышкой Стандарт 150х100х100 Промрукав (PR16.0506) | 957.23 | 957.23
00-00074722 | Переходник правый крыш.Станд.150х100х50(PR16.0504) | Промрукав | Переходник правый с крышкой Стандарт 150х100х50 Промрукав (PR16.0504) | 917.99 | 917.99
00-00074723 | Переходник правый крыш.Станд.150х100х80(PR16.0505) | Промрукав | Переходник правый с крышкой Стандарт 150х100х80 Промрукав (PR16.0505) | 941.16 | 941.16
00-00074729 | Переходник правый крыш.Станд.200х100х100(PR16.0511 | Промрукав | Переходник правый с крышкой Стандарт 200х100х100 Промрукав (PR16.0511) | 1116.78 | 1116.78
00-00074725 | Переходник правый крыш.Станд.200х100х50(PR16.0507) | Промрукав | Переходник правый с крышкой Стандарт 200х100х50 Промрукав (PR16.0507) | 1070.95 | 1070.95
00-00074727 | Переходник правый крыш.Станд.200х100х80(PR16.0509) | Промрукав | Переходник правый с крышкой Стандарт 200х100х80 Промрукав (PR16.0509) | 1097.99 | 1097.99
00-00074730 | Переходник правый крыш.Станд.200х150х100(PR16.0512 | Промрукав | Переходник правый с крышкой Стандарт 200х150х100 Промрукав (PR16.0512) | 1112.38 | 1112.38
00-00074726 | Переходник правый крыш.Станд.200х150х50(PR16.0508) | Промрукав | Переходник правый с крышкой Стандарт 200х150х50 Промрукав (PR16.0508) | 1061.54 | 1061.54
00-00074728 | Переходник правый крыш.Станд.200х150х80(PR16.0510) | Промрукав | Переходник правый с крышкой Стандарт 200х150х80 Промрукав (PR16.0510) | 1084.68 | 1084.68
00-00074737 | Переходник правый крыш.Станд.300х100х100(PR16.0519 | Промрукав | Переходник правый с крышкой Стандарт 300х100х100 Промрукав (PR16.0519) | 1914.52 | 1914.52
00-00074731 | Переходник правый крыш.Станд.300х100х50(PR16.0513) | Промрукав | Переходник правый с крышкой Стандарт 300х100х50 Промрукав (PR16.0513) | 1835.93 | 1835.93
00-00074734 | Переходник правый крыш.Станд.300х100х80(PR16.0516) | Промрукав | Переходник правый с крышкой Стандарт 300х100х80 Промрукав (PR16.0516) | 1882.31 | 1882.31
00-00074738 | Переходник правый крыш.Станд.300х150х100(PR16.0520 | Промрукав | Переходник правый с крышкой Стандарт 300х150х100 Промрукав (PR16.0520) | 2201.63 | 2201.63
00-00074732 | Переходник правый крыш.Станд.300х150х50(PR16.0514) | Промрукав | Переходник правый с крышкой Стандарт 300х150х50 Промрукав (PR16.0514) | 2111.33 | 2111.33
00-00074735 | Переходник правый крыш.Станд.300х150х80(PR16.0517) | Промрукав | Переходник правый с крышкой Стандарт 300х150х80 Промрукав (PR16.0517) | 2164.63 | 2164.63
00-00074739 | Переходник правый крыш.Станд.300х200х100(PR16.0521 | Промрукав | Переходник правый с крышкой Стандарт 300х200х100 Промрукав (PR16.0521) | 2465.84 | 2465.84
00-00074733 | Переходник правый крыш.Станд.300х200х50(PR16.0515) | Промрукав | Переходник правый с крышкой Стандарт 300х200х50 Промрукав (PR16.0515) | 2364.71 | 2364.71
00-00074736 | Переходник правый крыш.Станд.300х200х80(PR16.0518) | Промрукав | Переходник правый с крышкой Стандарт 300х200х80 Промрукав (PR16.0518) | 2424.37 | 2424.37
00-00081656 | Переходник правый крыш.Стан.400х150х100(PR16.0711) | Промрукав | Переходник правый с крышкой Стандарт 400х150х100 Промрукав (PR16.0711) | 2589.75 | 2589.75
00-00081657 | Переходник правый крыш.Стан.400х150х50(PR16.0709) | Промрукав | Переходник правый с крышкой Стандарт 400х150х50 Промрукав (PR16.0709) | 2140.3 | 2140.3
00-00081658 | Переходник правый крыш.Стан.400х150х80(PR16.0710) | Промрукав | Переходник правый с крышкой Стандарт 400х150х80 Промрукав (PR16.0710) | 2354.34 | 2354.34
00-00081659 | Переходник правый крыш.Стан.400х200х100(PR16.0714) | Промрукав | Переходник правый с крышкой Стандарт 400х200х100 Промрукав (PR16.0714) | 2477.66 | 2477.66
00-00081660 | Переходник правый крыш.Стан.400х200х50(PR16.0712) | Промрукав | Переходник правый с крышкой Стандарт 400х200х50 Промрукав (PR16.0712) | 2247.31 | 2247.31
00-00081661 | Переходник правый крыш.Стан.400х200х80(PR16.0713) | Промрукав | Переходник правый с крышкой Стандарт 400х200х80 Промрукав (PR16.0713) | 2359.7 | 2359.7
00-00081662 | Переходник правый крыш.Стан.400х300х100(PR16.0717) | Промрукав | Переходник правый с крышкой Стандарт 400х300х100 Промрукав (PR16.0717) | 2725.4 | 2725.4
00-00081663 | Переходник правый крыш.Стан.400х300х50(PR16.0715) | Промрукав | Переходник правый с крышкой Стандарт 400х300х50 Промрукав (PR16.0715) | 2472.05 | 2472.05
00-00081664 | Переходник правый крыш.Стан.400х300х80(PR16.0716) | Промрукав | Переходник правый с крышкой Стандарт 400х300х80 Промрукав (PR16.0716) | 2595.6 | 2595.6
00-00081665 | Переходник правый крыш.Стан.500х150х100(PR16.0720) | Промрукав | Переходник правый с крышкой Стандарт 500х150х100 Промрукав (PR16.0720) | 3087.97 | 3087.97
00-00081666 | Переходник правый крыш.Стан.500х150х50(PR16.0718) | Промрукав | Переходник правый с крышкой Стандарт 500х150х50 Промрукав (PR16.0718) | 2800.86 | 2800.86
00-00081667 | Переходник правый крыш.Стан.500х150х80(PR16.0719) | Промрукав | Переходник правый с крышкой Стандарт 500х150х80 Промрукав (PR16.0719) | 2940.95 | 2940.95
00-00081668 | Переходник правый крыш.Стан.500х200х100(PR16.0723) | Промрукав | Переходник правый с крышкой Стандарт 500х200х100 Промрукав (PR16.0723) | 3396.77 | 3396.77
00-00081669 | Переходник правый крыш.Стан.500х200х50(PR16.0721) | Промрукав | Переходник правый с крышкой Стандарт 500х200х50 Промрукав (PR16.0721) | 3080.98 | 3080.98
00-00081670 | Переходник правый крыш.Стан.500х200х80(PR16.0722) | Промрукав | Переходник правый с крышкой Стандарт 500х200х80 Промрукав (PR16.0722) | 3235.02 | 3235.02
00-00081671 | Переходник правый крыш.Стан.500х300х100(PR16.0726) | Промрукав | Переходник правый с крышкой Стандарт 500х300х100 Промрукав (PR16.0726) | 3566.62 | 3566.62
00-00081672 | Переходник правый крыш.Стан.500х300х50(PR16.0724) | Промрукав | Переходник правый с крышкой Стандарт 500х300х50 Промрукав (PR16.0724) | 3235.02 | 3235.02
00-00081673 | Переходник правый крыш.Стан.500х300х80(PR16.0725) | Промрукав | Переходник правый с крышкой Стандарт 500х300х80 Промрукав (PR16.0725) | 3396.8 | 3396.8
00-00081674 | Переходник правый крыш.Стан.500х400х100(PR16.0729) | Промрукав | Переходник правый с крышкой Стандарт 500х400х100 Промрукав (PR16.0729) | 3923.28 | 3923.28
00-00081675 | Переходник правый крыш.Стан.500х400х50(PR16.0727) | Промрукав | Переходник правый с крышкой Стандарт 500х400х50 Промрукав (PR16.0727) | 3558.51 | 3558.51
00-00081676 | Переходник правый крыш.Стан.500х400х80(PR16.0728) | Промрукав | Переходник правый с крышкой Стандарт 500х400х80 Промрукав (PR16.0728) | 3736.47 | 3736.47
00-00081677 | Переходник правый крыш.Стан.600х300х100(PR16.0732) | Промрукав | Переходник правый с крышкой Стандарт 600х300х100 Промрукав (PR16.0732) | 3923.28 | 3923.28
00-00081678 | Переходник правый крыш.Стан.600х300х50(PR16.0730) | Промрукав | Переходник правый с крышкой Стандарт 600х300х50 Промрукав (PR16.0730) | 3558.51 | 3558.51
00-00081679 | Переходник правый крыш.Стан.600х300х80(PR16.0731) | Промрукав | Переходник правый с крышкой Стандарт 600х300х80 Промрукав (PR16.0731) | 3736.47 | 3736.47
00-00081680 | Переходник правый крыш.Стан.600х400х100(PR16.0735) | Промрукав | Переходник правый с крышкой Стандарт 600х400х100 Промрукав (PR16.0735) | 4315.64 | 4315.64
00-00081681 | Переходник правый крыш.Стан.600х400х50(PR16.0733) | Промрукав | Переходник правый с крышкой Стандарт 600х400х50 Промрукав (PR16.0733) | 3914.39 | 3914.39
00-00081682 | Переходник правый крыш.Стан.600х400х80(PR16.0734) | Промрукав | Переходник правый с крышкой Стандарт 600х400х80 Промрукав (PR16.0734) | 4110.12 | 4110.12
00-00081683 | Переходник правый крыш.Стан.600х500х100(PR16.0738) | Промрукав | Переходник правый с крышкой Стандарт 600х500х100 Промрукав (PR16.0738) | 4747.17 | 4747.17
00-00081684 | Переходник правый крыш.Стан.600х500х50(PR16.0736) | Промрукав | Переходник правый с крышкой Стандарт 600х500х50 Промрукав (PR16.0736) | 4305.83 | 4305.83
00-00081685 | Переходник правый крыш.Стан.600х500х80(PR16.0737) | Промрукав | Переходник правый с крышкой Стандарт 600х500х80 Промрукав (PR16.0737) | 4521.12 | 4521.12
00-00116163 | Переходник правый (PR16.10838) | Промрукав | Аксессуары изготовленные из стали с защитным покрытием по методу Сендзимира – это изделия, на которых защитное цинковое покрытие было нанесено на листовую сталь перед изготовлением. Толщина защитного покрытия варьируется от 10 до 22мкм. Климатическое исполнение изделий УХЛ2, что предусматривают эксплуатацию в помещении и под навесом, при температуре эксплуатации от -80 до +150°С. Переходник правый предназначен для перехода с одной ширины лотка на другую, при неизменной высоте лотка. Крышка в комплект не входит. | 577.75 | 577.75
00-00116164 | Переходник правый (PR16.10841) | Промрукав | Аксессуары изготовленные из стали с защитным покрытием по методу Сендзимира – это изделия, на которых защитное цинковое покрытие было нанесено на листовую сталь перед изготовлением. Толщина защитного покрытия варьируется от 10 до 22мкм. Климатическое исполнение изделий УХЛ2, что предусматривают эксплуатацию в помещении и под навесом, при температуре эксплуатации от -80 до +150°С. Переходник правый предназначен для перехода с одной ширины лотка на другую, при неизменной высоте лотка. Крышка в комплект не входит. | 634.19 | 634.19
00-00116165 | Переходник правый (PR16.10839) | Промрукав | Аксессуары изготовленные из стали с защитным покрытием по методу Сендзимира – это изделия, на которых защитное цинковое покрытие было нанесено на листовую сталь перед изготовлением. Толщина защитного покрытия варьируется от 10 до 22мкм. Климатическое исполнение изделий УХЛ2, что предусматривают эксплуатацию в помещении и под навесом, при температуре эксплуатации от -80 до +150°С. Переходник правый предназначен для перехода с одной ширины лотка на другую, при неизменной высоте лотка. Крышка в комплект не входит. | 608.19 | 608.19
00-00116166 | Переходник правый (PR16.10840) | Промрукав | Аксессуары изготовленные из стали с защитным покрытием по методу Сендзимира – это изделия, на которых защитное цинковое покрытие было нанесено на листовую сталь перед изготовлением. Толщина защитного покрытия варьируется от 10 до 22мкм. Климатическое исполнение изделий УХЛ2, что предусматривают эксплуатацию в помещении и под навесом, при температуре эксплуатации от -80 до +150°С. Переходник правый предназначен для перехода с одной ширины лотка на другую, при неизменной высоте лотка. Крышка в комплект не входит. | 623.55 | 623.55
00-00116167 | Переходник правый (PR16.10844) | Промрукав | Аксессуары изготовленные из стали с защитным покрытием по методу Сендзимира – это изделия, на которых защитное цинковое покрытие было нанесено на листовую сталь перед изготовлением. Толщина защитного покрытия варьируется от 10 до 22мкм. Климатическое исполнение изделий УХЛ2, что предусматривают эксплуатацию в помещении и под навесом, при температуре эксплуатации от -80 до +150°С. Переходник правый предназначен для перехода с одной ширины лотка на другую, при неизменной высоте лотка. Крышка в комплект не входит. | 739.87 | 739.87
00-00116168 | Переходник правый (PR16.10842) | Промрукав | Аксессуары изготовленные из стали с защитным покрытием по методу Сендзимира – это изделия, на которых защитное цинковое покрытие было нанесено на листовую сталь перед изготовлением. Толщина защитного покрытия варьируется от 10 до 22мкм. Климатическое исполнение изделий УХЛ2, что предусматривают эксплуатацию в помещении и под навесом, при температуре эксплуатации от -80 до +150°С. Переходник правый предназначен для перехода с одной ширины лотка на другую, при неизменной высоте лотка. Крышка в комплект не входит. | 709.54 | 709.54
00-00116169 | Переходник правый (PR16.10843) | Промрукав | Аксессуары изготовленные из стали с защитным покрытием по методу Сендзимира – это изделия, на которых защитное цинковое покрытие было нанесено на листовую сталь перед изготовлением. Толщина защитного покрытия варьируется от 10 до 22мкм. Климатическое исполнение изделий УХЛ2, что предусматривают эксплуатацию в помещении и под навесом, при температуре эксплуатации от -80 до +150°С. Переходник правый предназначен для перехода с одной ширины лотка на другую, при неизменной высоте лотка. Крышка в комплект не входит. | 727.46 | 727.46
00-00116170 | PR16.10847 | Промрукав | Аксессуары изготовленные из стали с защитным покрытием по методу Сендзимира – это изделия, на которых защитное цинковое покрытие было нанесено на листовую сталь перед изготовлением. Толщина защитного покрытия варьируется от 10 до 22мкм. Климатическое исполнение изделий УХЛ2, что предусматривают эксплуатацию в помещении и под навесом, при температуре эксплуатации от -80 до +150°С. Переходник правый предназначен для перехода с одной ширины лотка на другую, при неизменной высоте лотка. Крышка в комплект не входит. | 737 | 737
00-00116171 | PR16.10845 | Промрукав | Аксессуары изготовленные из стали с защитным покрытием по методу Сендзимира – это изделия, на которых защитное цинковое покрытие было нанесено на листовую сталь перед изготовлением. Толщина защитного покрытия варьируется от 10 до 22мкм. Климатическое исполнение изделий УХЛ2, что предусматривают эксплуатацию в помещении и под навесом, при температуре эксплуатации от -80 до +150°С. Переходник правый предназначен для перехода с одной ширины лотка на другую, при неизменной высоте лотка. Крышка в комплект не входит. | 703.3 | 703.3
00-00116172 | PR16.10846 | Промрукав | Аксессуары изготовленные из стали с защитным покрытием по методу Сендзимира – это изделия, на которых защитное цинковое покрытие было нанесено на листовую сталь перед изготовлением. Толщина защитного покрытия варьируется от 10 до 22мкм. Климатическое исполнение изделий УХЛ2, что предусматривают эксплуатацию в помещении и под навесом, при температуре эксплуатации от -80 до +150°С. Переходник правый предназначен для перехода с одной ширины лотка на другую, при неизменной высоте лотка. Крышка в комплект не входит. | 718.63 | 718.63
00-00116173 | PR16.10850 | Промрукав | Аксессуары изготовленные из стали с защитным покрытием по методу Сендзимира – это изделия, на которых защитное цинковое покрытие было нанесено на листовую сталь перед изготовлением. Толщина защитного покрытия варьируется от 10 до 22мкм. Климатическое исполнение изделий УХЛ2, что предусматривают эксплуатацию в помещении и под навесом, при температуре эксплуатации от -80 до +150°С. Переходник правый предназначен для перехода с одной ширины лотка на другую, при неизменной высоте лотка. Крышка в комплект не входит. | 1268.41 | 1268.41
00-00116174 | PR16.10848 | Промрукав | Аксессуары изготовленные из стали с защитным покрытием по методу Сендзимира – это изделия, на которых защитное цинковое покрытие было нанесено на листовую сталь перед изготовлением. Толщина защитного покрытия варьируется от 10 до 22мкм. Климатическое исполнение изделий УХЛ2, что предусматривают эксплуатацию в помещении и под навесом, при температуре эксплуатации от -80 до +150°С. Переходник правый предназначен для перехода с одной ширины лотка на другую, при неизменной высоте лотка. Крышка в комплект не входит. | 1216.37 | 1216.37
00-00116175 | PR16.10849 | Промрукав | Аксессуары изготовленные из стали с защитным покрытием по методу Сендзимира – это изделия, на которых защитное цинковое покрытие было нанесено на листовую сталь перед изготовлением. Толщина защитного покрытия варьируется от 10 до 22мкм. Климатическое исполнение изделий УХЛ2, что предусматривают эксплуатацию в помещении и под навесом, при температуре эксплуатации от -80 до +150°С. Переходник правый предназначен для перехода с одной ширины лотка на другую, при неизменной высоте лотка. Крышка в комплект не входит. | 1247.1 | 1247.1
00-00116176 | PR16.10853 | Промрукав | Аксессуары изготовленные из стали с защитным покрытием по методу Сендзимира – это изделия, на которых защитное цинковое покрытие было нанесено на листовую сталь перед изготовлением. Толщина защитного покрытия варьируется от 10 до 22мкм. Климатическое исполнение изделий УХЛ2, что предусматривают эксплуатацию в помещении и под навесом, при температуре эксплуатации от -80 до +150°С. Переходник правый предназначен для перехода с одной ширины лотка на другую, при неизменной высоте лотка. Крышка в комплект не входит. | 1458.63 | 1458.63
00-00116177 | PR16.10851 | Промрукав | Аксессуары изготовленные из стали с защитным покрытием по методу Сендзимира – это изделия, на которых защитное цинковое покрытие было нанесено на листовую сталь перед изготовлением. Толщина защитного покрытия варьируется от 10 до 22мкм. Климатическое исполнение изделий УХЛ2, что предусматривают эксплуатацию в помещении и под навесом, при температуре эксплуатации от -80 до +150°С. Переходник правый предназначен для перехода с одной ширины лотка на другую, при неизменной высоте лотка. Крышка в комплект не входит. | 1398.8 | 1398.8
00-00116178 | PR16.10852 | Промрукав | Аксессуары изготовленные из стали с защитным покрытием по методу Сендзимира – это изделия, на которых защитное цинковое покрытие было нанесено на листовую сталь перед изготовлением. Толщина защитного покрытия варьируется от 10 до 22мкм. Климатическое исполнение изделий УХЛ2, что предусматривают эксплуатацию в помещении и под навесом, при температуре эксплуатации от -80 до +150°С. Переходник правый предназначен для перехода с одной ширины лотка на другую, при неизменной высоте лотка. Крышка в комплект не входит. | 1434.12 | 1434.12
00-00116179 | PR16.10856 | Промрукав | Аксессуары изготовленные из стали с защитным покрытием по методу Сендзимира – это изделия, на которых защитное цинковое покрытие было нанесено на листовую сталь перед изготовлением. Толщина защитного покрытия варьируется от 10 до 22мкм. Климатическое исполнение изделий УХЛ2, что предусматривают эксплуатацию в помещении и под навесом, при температуре эксплуатации от -80 до +150°С. Переходник правый предназначен для перехода с одной ширины лотка на другую, при неизменной высоте лотка. Крышка в комплект не входит. | 1633.69 | 1633.69
00-00116180 | PR16.10854 | Промрукав | Аксессуары изготовленные из стали с защитным покрытием по методу Сендзимира – это изделия, на которых защитное цинковое покрытие было нанесено на листовую сталь перед изготовлением. Толщина защитного покрытия варьируется от 10 до 22мкм. Климатическое исполнение изделий УХЛ2, что предусматривают эксплуатацию в помещении и под навесом, при температуре эксплуатации от -80 до +150°С. Переходник правый предназначен для перехода с одной ширины лотка на другую, при неизменной высоте лотка. Крышка в комплект не входит. | 1566.68 | 1566.68
00-00116181 | PR16.10855 | Промрукав | Аксессуары изготовленные из стали с защитным покрытием по методу Сендзимира – это изделия, на которых защитное цинковое покрытие было нанесено на листовую сталь перед изготовлением. Толщина защитного покрытия варьируется от 10 до 22мкм. Климатическое исполнение изделий УХЛ2, что предусматривают эксплуатацию в помещении и под навесом, при температуре эксплуатации от -80 до +150°С. Переходник правый предназначен для перехода с одной ширины лотка на другую, при неизменной высоте лотка. Крышка в комплект не входит. | 1606.2 | 1606.2
00-00116182 | PR16.10859 | Промрукав | Аксессуары изготовленные из стали с защитным покрытием по методу Сендзимира – это изделия, на которых защитное цинковое покрытие было нанесено на листовую сталь перед изготовлением. Толщина защитного покрытия варьируется от 10 до 22мкм. Климатическое исполнение изделий УХЛ2, что предусматривают эксплуатацию в помещении и под навесом, при температуре эксплуатации от -80 до +150°С. Переходник правый предназначен для перехода с одной ширины лотка на другую, при неизменной высоте лотка. Крышка в комплект не входит. | 1715.8 | 1715.8
00-00116183 | PR16.10857 | Промрукав | Аксессуары изготовленные из стали с защитным покрытием по методу Сендзимира – это изделия, на которых защитное цинковое покрытие было нанесено на листовую сталь перед изготовлением. Толщина защитного покрытия варьируется от 10 до 22мкм. Климатическое исполнение изделий УХЛ2, что предусматривают эксплуатацию в помещении и под навесом, при температуре эксплуатации от -80 до +150°С. Переходник правый предназначен для перехода с одной ширины лотка на другую, при неизменной высоте лотка. Крышка в комплект не входит. | 1418.01 | 1418.01
00-00116184 | PR16.10858 | Промрукав | Аксессуары изготовленные из стали с защитным покрытием по методу Сендзимира – это изделия, на которых защитное цинковое покрытие было нанесено на листовую сталь перед изготовлением. Толщина защитного покрытия варьируется от 10 до 22мкм. Климатическое исполнение изделий УХЛ2, что предусматривают эксплуатацию в помещении и под навесом, при температуре эксплуатации от -80 до +150°С. Переходник правый предназначен для перехода с одной ширины лотка на другую, при неизменной высоте лотка. Крышка в комплект не входит. | 1559.82 | 1559.82
00-00116185 | PR16.10862 | Промрукав | Аксессуары изготовленные из стали с защитным покрытием по методу Сендзимира – это изделия, на которых защитное цинковое покрытие было нанесено на листовую сталь перед изготовлением. Толщина защитного покрытия варьируется от 10 до 22мкм. Климатическое исполнение изделий УХЛ2, что предусматривают эксплуатацию в помещении и под навесом, при температуре эксплуатации от -80 до +150°С. Переходник правый предназначен для перехода с одной ширины лотка на другую, при неизменной высоте лотка. Крышка в комплект не входит. | 1641.51 | 1641.51
00-00116186 | PR16.10860 | Промрукав | Аксессуары изготовленные из стали с защитным покрытием по методу Сендзимира – это изделия, на которых защитное цинковое покрытие было нанесено на листовую сталь перед изготовлением. Толщина защитного покрытия варьируется от 10 до 22мкм. Климатическое исполнение изделий УХЛ2, что предусматривают эксплуатацию в помещении и под навесом, при температуре эксплуатации от -80 до +150°С. Переходник правый предназначен для перехода с одной ширины лотка на другую, при неизменной высоте лотка. Крышка в комплект не входит. | 1488.9 | 1488.9
00-00116187 | PR16.10861 | Промрукав | Аксессуары изготовленные из стали с защитным покрытием по методу Сендзимира – это изделия, на которых защитное цинковое покрытие было нанесено на листовую сталь перед изготовлением. Толщина защитного покрытия варьируется от 10 до 22мкм. Климатическое исполнение изделий УХЛ2, что предусматривают эксплуатацию в помещении и под навесом, при температуре эксплуатации от -80 до +150°С. Переходник правый предназначен для перехода с одной ширины лотка на другую, при неизменной высоте лотка. Крышка в комплект не входит. | 1563.35 | 1563.35
00-00116188 | PR16.10865 | Промрукав | Аксессуары изготовленные из стали с защитным покрытием по методу Сендзимира – это изделия, на которых защитное цинковое покрытие было нанесено на листовую сталь перед изготовлением. Толщина защитного покрытия варьируется от 10 до 22мкм. Климатическое исполнение изделий УХЛ2, что предусматривают эксплуатацию в помещении и под навесом, при температуре эксплуатации от -80 до +150°С. Переходник правый предназначен для перехода с одной ширины лотка на другую, при неизменной высоте лотка. Крышка в комплект не входит. | 1805.64 | 1805.64
00-00116189 | PR16.10863 | Промрукав | Аксессуары изготовленные из стали с защитным покрытием по методу Сендзимира – это изделия, на которых защитное цинковое покрытие было нанесено на листовую сталь перед изготовлением. Толщина защитного покрытия варьируется от 10 до 22мкм. Климатическое исполнение изделий УХЛ2, что предусматривают эксплуатацию в помещении и под навесом, при температуре эксплуатации от -80 до +150°С. Переходник правый предназначен для перехода с одной ширины лотка на другую, при неизменной высоте лотка. Крышка в комплект не входит. | 1637.79 | 1637.79
00-00116190 | PR16.10864 | Промрукав | Аксессуары изготовленные из стали с защитным покрытием по методу Сендзимира – это изделия, на которых защитное цинковое покрытие было нанесено на листовую сталь перед изготовлением. Толщина защитного покрытия варьируется от 10 до 22мкм. Климатическое исполнение изделий УХЛ2, что предусматривают эксплуатацию в помещении и под навесом, при температуре эксплуатации от -80 до +150°С. Переходник правый предназначен для перехода с одной ширины лотка на другую, при неизменной высоте лотка. Крышка в комплект не входит. | 1719.65 | 1719.65
00-00116191 | PR16.10868 | Промрукав | Аксессуары изготовленные из стали с защитным покрытием по методу Сендзимира – это изделия, на которых защитное цинковое покрытие было нанесено на листовую сталь перед изготовлением. Толщина защитного покрытия варьируется от 10 до 22мкм. Климатическое исполнение изделий УХЛ2, что предусматривают эксплуатацию в помещении и под навесом, при температуре эксплуатации от -80 до +150°С. Переходник правый предназначен для перехода с одной ширины лотка на другую, при неизменной высоте лотка. Крышка в комплект не входит. | 1952.88 | 1952.88
00-00116192 | PR16.10866 | Промрукав | Аксессуары изготовленные из стали с защитным покрытием по методу Сендзимира – это изделия, на которых защитное цинковое покрытие было нанесено на листовую сталь перед изготовлением. Толщина защитного покрытия варьируется от 10 до 22мкм. Климатическое исполнение изделий УХЛ2, что предусматривают эксплуатацию в помещении и под навесом, при температуре эксплуатации от -80 до +150°С. Переходник правый предназначен для перехода с одной ширины лотка на другую, при неизменной высоте лотка. Крышка в комплект не входит. | 1771.29 | 1771.29
00-00116193 | PR16.10867 | Промрукав | Аксессуары изготовленные из стали с защитным покрытием по методу Сендзимира – это изделия, на которых защитное цинковое покрытие было нанесено на листовую сталь перед изготовлением. Толщина защитного покрытия варьируется от 10 до 22мкм. Климатическое исполнение изделий УХЛ2, что предусматривают эксплуатацию в помещении и под навесом, при температуре эксплуатации от -80 до +150°С. Переходник правый предназначен для перехода с одной ширины лотка на другую, при неизменной высоте лотка. Крышка в комплект не входит. | 1859.87 | 1859.87
00-00116194 | PR16.10871 | Промрукав | Аксессуары изготовленные из стали с защитным покрытием по методу Сендзимира – это изделия, на которых защитное цинковое покрытие было нанесено на листовую сталь перед изготовлением. Толщина защитного покрытия варьируется от 10 до 22мкм. Климатическое исполнение изделий УХЛ2, что предусматривают эксплуатацию в помещении и под навесом, при температуре эксплуатации от -80 до +150°С. Переходник правый предназначен для перехода с одной ширины лотка на другую, при неизменной высоте лотка. Крышка в комплект не входит. | 2148.15 | 2148.15
00-00116195 | PR16.10869 | Промрукав | Аксессуары изготовленные из стали с защитным покрытием по методу Сендзимира – это изделия, на которых защитное цинковое покрытие было нанесено на листовую сталь перед изготовлением. Толщина защитного покрытия варьируется от 10 до 22мкм. Климатическое исполнение изделий УХЛ2, что предусматривают эксплуатацию в помещении и под навесом, при температуре эксплуатации от -80 до +150°С. Переходник правый предназначен для перехода с одной ширины лотка на другую, при неизменной высоте лотка. Крышка в комплект не входит. | 1948.45 | 1948.45
00-00116196 | PR16.10870 | Промрукав | Аксессуары изготовленные из стали с защитным покрытием по методу Сендзимира – это изделия, на которых защитное цинковое покрытие было нанесено на листовую сталь перед изготовлением. Толщина защитного покрытия варьируется от 10 до 22мкм. Климатическое исполнение изделий УХЛ2, что предусматривают эксплуатацию в помещении и под навесом, при температуре эксплуатации от -80 до +150°С. Переходник правый предназначен для перехода с одной ширины лотка на другую, при неизменной высоте лотка. Крышка в комплект не входит. | 2045.86 | 2045.86
00-00116197 | PR16.10874 | Промрукав | Аксессуары изготовленные из стали с защитным покрытием по методу Сендзимира – это изделия, на которых защитное цинковое покрытие было нанесено на листовую сталь перед изготовлением. Толщина защитного покрытия варьируется от 10 до 22мкм. Климатическое исполнение изделий УХЛ2, что предусматривают эксплуатацию в помещении и под навесом, при температуре эксплуатации от -80 до +150°С. Переходник правый предназначен для перехода с одной ширины лотка на другую, при неизменной высоте лотка. Крышка в комплект не входит. | 2362.99 | 2362.99
00-00116198 | PR16.10872 | Промрукав | Аксессуары изготовленные из стали с защитным покрытием по методу Сендзимира – это изделия, на которых защитное цинковое покрытие было нанесено на листовую сталь перед изготовлением. Толщина защитного покрытия варьируется от 10 до 22мкм. Климатическое исполнение изделий УХЛ2, что предусматривают эксплуатацию в помещении и под навесом, при температуре эксплуатации от -80 до +150°С. Переходник правый предназначен для перехода с одной ширины лотка на другую, при неизменной высоте лотка. Крышка в комплект не входит. | 2143.3 | 2143.3
00-00116199 | PR16.10873 | Промрукав | Аксессуары изготовленные из стали с защитным покрытием по методу Сендзимира – это изделия, на которых защитное цинковое покрытие было нанесено на листовую сталь перед изготовлением. Толщина защитного покрытия варьируется от 10 до 22мкм. Климатическое исполнение изделий УХЛ2, что предусматривают эксплуатацию в помещении и под навесом, при температуре эксплуатации от -80 до +150°С. Переходник правый предназначен для перехода с одной ширины лотка на другую, при неизменной высоте лотка. Крышка в комплект не входит. | 2250.48 | 2250.48
00-00116200 | PR16.10877 | Промрукав | Аксессуары изготовленные из стали с защитным покрытием по методу Сендзимира – это изделия, на которых защитное цинковое покрытие было нанесено на листовую сталь перед изготовлением. Толщина защитного покрытия варьируется от 10 до 22мкм. Климатическое исполнение изделий УХЛ2, что предусматривают эксплуатацию в помещении и под навесом, при температуре эксплуатации от -80 до +150°С. Переходник правый предназначен для перехода с одной ширины лотка на другую, при неизменной высоте лотка. Крышка в комплект не входит. | 2436.82 | 2436.82
00-00116201 | PR16.10875 | Промрукав | Аксессуары изготовленные из стали с защитным покрытием по методу Сендзимира – это изделия, на которых защитное цинковое покрытие было нанесено на листовую сталь перед изготовлением. Толщина защитного покрытия варьируется от 10 до 22мкм. Климатическое исполнение изделий УХЛ2, что предусматривают эксплуатацию в помещении и под навесом, при температуре эксплуатации от -80 до +150°С. Переходник правый предназначен для перехода с одной ширины лотка на другую, при неизменной высоте лотка. Крышка в комплект не входит. | 2210.28 | 2210.28
00-00116202 | PR16.10876 | Промрукав | Аксессуары изготовленные из стали с защитным покрытием по методу Сендзимира – это изделия, на которых защитное цинковое покрытие было нанесено на листовую сталь перед изготовлением. Толщина защитного покрытия варьируется от 10 до 22мкм. Климатическое исполнение изделий УХЛ2, что предусматривают эксплуатацию в помещении и под навесом, при температуре эксплуатации от -80 до +150°С. Переходник правый предназначен для перехода с одной ширины лотка на другую, при неизменной высоте лотка. Крышка в комплект не входит. | 2320.78 | 2320.78
00-00116204 | PR16.10880 | Промрукав | Аксессуары изготовленные из стали с защитным покрытием по методу Сендзимира – это изделия, на которых защитное цинковое покрытие было нанесено на листовую сталь перед изготовлением. Толщина защитного покрытия варьируется от 10 до 22мкм. Климатическое исполнение изделий УХЛ2, что предусматривают эксплуатацию в помещении и под навесом, при температуре эксплуатации от -80 до +150°С. Переходник правый предназначен для перехода с одной ширины лотка на другую, при неизменной высоте лотка. Крышка в комплект не входит. | 2436.82 | 2436.82
00-00116203 | PR16.10878 | Промрукав | Аксессуары изготовленные из стали с защитным покрытием по методу Сендзимира – это изделия, на которых защитное цинковое покрытие было нанесено на листовую сталь перед изготовлением. Толщина защитного покрытия варьируется от 10 до 22мкм. Климатическое исполнение изделий УХЛ2, что предусматривают эксплуатацию в помещении и под навесом, при температуре эксплуатации от -80 до +150°С. Переходник правый предназначен для перехода с одной ширины лотка на другую, при неизменной высоте лотка. Крышка в комплект не входит. | 2210.28 | 2210.28
00-00116205 | PR16.10879 | Промрукав | Аксессуары изготовленные из стали с защитным покрытием по методу Сендзимира – это изделия, на которых защитное цинковое покрытие было нанесено на листовую сталь перед изготовлением. Толщина защитного покрытия варьируется от 10 до 22мкм. Климатическое исполнение изделий УХЛ2, что предусматривают эксплуатацию в помещении и под навесом, при температуре эксплуатации от -80 до +150°С. Переходник правый предназначен для перехода с одной ширины лотка на другую, при неизменной высоте лотка. Крышка в комплект не входит. | 2320.78 | 2320.78
00-00116206 | PR16.10883 | Промрукав | Аксессуары изготовленные из стали с защитным покрытием по методу Сендзимира – это изделия, на которых защитное цинковое покрытие было нанесено на листовую сталь перед изготовлением. Толщина защитного покрытия варьируется от 10 до 22мкм. Климатическое исполнение изделий УХЛ2, что предусматривают эксплуатацию в помещении и под навесом, при температуре эксплуатации от -80 до +150°С. Переходник правый предназначен для перехода с одной ширины лотка на другую, при неизменной высоте лотка. Крышка в комплект не входит. | 2680.53 | 2680.53
00-00116207 | PR16.10881 | Промрукав | Аксессуары изготовленные из стали с защитным покрытием по методу Сендзимира – это изделия, на которых защитное цинковое покрытие было нанесено на листовую сталь перед изготовлением. Толщина защитного покрытия варьируется от 10 до 22мкм. Климатическое исполнение изделий УХЛ2, что предусматривают эксплуатацию в помещении и под навесом, при температуре эксплуатации от -80 до +150°С. Переходник правый предназначен для перехода с одной ширины лотка на другую, при неизменной высоте лотка. Крышка в комплект не входит. | 2431.29 | 2431.29
00-00116208 | PR16.10882 | Промрукав | Аксессуары изготовленные из стали с защитным покрытием по методу Сендзимира – это изделия, на которых защитное цинковое покрытие было нанесено на листовую сталь перед изготовлением. Толщина защитного покрытия варьируется от 10 до 22мкм. Климатическое исполнение изделий УХЛ2, что предусматривают эксплуатацию в помещении и под навесом, при температуре эксплуатации от -80 до +150°С. Переходник правый предназначен для перехода с одной ширины лотка на другую, при неизменной высоте лотка. Крышка в комплект не входит. | 2552.85 | 2552.85
00-00116209 | PR16.10886 | Промрукав | Аксессуары изготовленные из стали с защитным покрытием по методу Сендзимира – это изделия, на которых защитное цинковое покрытие было нанесено на листовую сталь перед изготовлением. Толщина защитного покрытия варьируется от 10 до 22мкм. Климатическое исполнение изделий УХЛ2, что предусматривают эксплуатацию в помещении и под навесом, при температуре эксплуатации от -80 до +150°С. Переходник правый предназначен для перехода с одной ширины лотка на другую, при неизменной высоте лотка. Крышка в комплект не входит. | 2948.57 | 2948.57
00-00116210 | PR16.10884 | Промрукав | Аксессуары изготовленные из стали с защитным покрытием по методу Сендзимира – это изделия, на которых защитное цинковое покрытие было нанесено на листовую сталь перед изготовлением. Толщина защитного покрытия варьируется от 10 до 22мкм. Климатическое исполнение изделий УХЛ2, что предусматривают эксплуатацию в помещении и под навесом, при температуре эксплуатации от -80 до +150°С. Переходник правый предназначен для перехода с одной ширины лотка на другую, при неизменной высоте лотка. Крышка в комплект не входит. | 2674.45 | 2674.45
00-00116211 | PR16.10885 | Промрукав | Аксессуары изготовленные из стали с защитным покрытием по методу Сендзимира – это изделия, на которых защитное цинковое покрытие было нанесено на листовую сталь перед изготовлением. Толщина защитного покрытия варьируется от 10 до 22мкм. Климатическое исполнение изделий УХЛ2, что предусматривают эксплуатацию в помещении и под навесом, при температуре эксплуатации от -80 до +150°С. Переходник правый предназначен для перехода с одной ширины лотка на другую, при неизменной высоте лотка. Крышка в комплект не входит. | 2808.15 | 2808.15
00-00106349 | Переходник (PR16.1414) | Промрукав | Аксессуары в исполнении HDZ – это изделия с защитным покрытием горячий цинк (по ГОСТ 9.307), подходят для соединения между собой лотков серии «Стандарт» в любой комбинации как внутри помещений, так и на открытом воздухе. Переходник правый предназначен для перехода с одной ширины лотка на другую. | 1840.95 | 1840.95
00-00106350 | Переходник (PR16.1415) | Промрукав | Аксессуары в исполнении HDZ – это изделия с защитным покрытием горячий цинк (по ГОСТ 9.307), подходят для соединения между собой лотков серии «Стандарт» в любой комбинации как внутри помещений, так и на открытом воздухе. Переходник правый предназначен для перехода с одной ширины лотка на другую. | 2779.27 | 2779.27
00-00106351 | Переходник (PR16.1416) | Промрукав | Аксессуары в исполнении HDZ – это изделия с защитным покрытием горячий цинк (по ГОСТ 9.307), подходят для соединения между собой лотков серии «Стандарт» в любой комбинации как внутри помещений, так и на открытом воздухе. Переходник правый предназначен для перехода с одной ширины лотка на другую. | 2064.46 | 2064.46
00-00106352 | Переходник (PR16.1417) | Промрукав | Аксессуары в исполнении HDZ – это изделия с защитным покрытием горячий цинк (по ГОСТ 9.307), подходят для соединения между собой лотков серии «Стандарт» в любой комбинации как внутри помещений, так и на открытом воздухе. Переходник правый предназначен для перехода с одной ширины лотка на другую. | 2526.59 | 2526.59
00-00106353 | Переходник (PR16.1418) | Промрукав | Аксессуары в исполнении HDZ – это изделия с защитным покрытием горячий цинк (по ГОСТ 9.307), подходят для соединения между собой лотков серии «Стандарт» в любой комбинации как внутри помещений, так и на открытом воздухе. Переходник правый предназначен для перехода с одной ширины лотка на другую. | 3333.51 | 3333.51
00-00106354 | Переходник (PR16.1419) | Промрукав | Аксессуары в исполнении HDZ – это изделия с защитным покрытием горячий цинк (по ГОСТ 9.307), подходят для соединения между собой лотков серии «Стандарт» в любой комбинации как внутри помещений, так и на открытом воздухе. Переходник правый предназначен для перехода с одной ширины лотка на другую. | 2432.98 | 2432.98
00-00106355 | Переходник (PR16.1420) | Промрукав | Аксессуары в исполнении HDZ – это изделия с защитным покрытием горячий цинк (по ГОСТ 9.307), подходят для соединения между собой лотков серии «Стандарт» в любой комбинации как внутри помещений, так и на открытом воздухе. Переходник правый предназначен для перехода с одной ширины лотка на другую. | 3030.47 | 3030.47
00-00106356 | Переходник (PR16.1421) | Промрукав | Аксессуары в исполнении HDZ – это изделия с защитным покрытием горячий цинк (по ГОСТ 9.307), подходят для соединения между собой лотков серии «Стандарт» в любой комбинации как внутри помещений, так и на открытом воздухе. Переходник правый предназначен для перехода с одной ширины лотка на другую. | 3347.31 | 3347.31
00-00106357 | Переходник (PR16.1422) | Промрукав | Аксессуары в исполнении HDZ – это изделия с защитным покрытием горячий цинк (по ГОСТ 9.307), подходят для соединения между собой лотков серии «Стандарт» в любой комбинации как внутри помещений, так и на открытом воздухе. Переходник правый предназначен для перехода с одной ширины лотка на другую. | 2566.32 | 2566.32
00-00106358 | Переходник (PR16.1423) | Промрукав | Аксессуары в исполнении HDZ – это изделия с защитным покрытием горячий цинк (по ГОСТ 9.307), подходят для соединения между собой лотков серии «Стандарт» в любой комбинации как внутри помещений, так и на открытом воздухе. Переходник правый предназначен для перехода с одной ширины лотка на другую. | 3043.01 | 3043.01
00-00106359 | Переходник (PR16.1424) | Промрукав | Аксессуары в исполнении HDZ – это изделия с защитным покрытием горячий цинк (по ГОСТ 9.307), подходят для соединения между собой лотков серии «Стандарт» в любой комбинации как внутри помещений, так и на открытом воздухе. Переходник правый предназначен для перехода с одной ширины лотка на другую. | 3803.31 | 3803.31
00-00106360 | Переходник (PR16.1425) | Промрукав | Аксессуары в исполнении HDZ – это изделия с защитным покрытием горячий цинк (по ГОСТ 9.307), подходят для соединения между собой лотков серии «Стандарт» в любой комбинации как внутри помещений, так и на открытом воздухе. Переходник правый предназначен для перехода с одной ширины лотка на другую. | 2860.18 | 2860.18
00-00106361 | Переходник (PR16.1426) | Промрукав | Аксессуары в исполнении HDZ – это изделия с защитным покрытием горячий цинк (по ГОСТ 9.307), подходят для соединения между собой лотков серии «Стандарт» в любой комбинации как внутри помещений, так и на открытом воздухе. Переходник правый предназначен для перехода с одной ширины лотка на другую. | 3457.58 | 3457.58
00-00106362 | Переходник (PR16.1427) | Промрукав | Аксессуары в исполнении HDZ – это изделия с защитным покрытием горячий цинк (по ГОСТ 9.307), подходят для соединения между собой лотков серии «Стандарт» в любой комбинации как внутри помещений, так и на открытом воздухе. Переходник правый предназначен для перехода с одной ширины лотка на другую. | 3820.62 | 3820.62
00-00106363 | Переходник (PR16.1428) | Промрукав | Аксессуары в исполнении HDZ – это изделия с защитным покрытием горячий цинк (по ГОСТ 9.307), подходят для соединения между собой лотков серии «Стандарт» в любой комбинации как внутри помещений, так и на открытом воздухе. Переходник правый предназначен для перехода с одной ширины лотка на другую. | 2843.7 | 2843.7
00-00106364 | Переходник (PR16.1429) | Промрукав | Аксессуары в исполнении HDZ – это изделия с защитным покрытием горячий цинк (по ГОСТ 9.307), подходят для соединения между собой лотков серии «Стандарт» в любой комбинации как внутри помещений, так и на открытом воздухе. Переходник правый предназначен для перехода с одной ширины лотка на другую. | 3473.32 | 3473.32
00-00106365 | Переходник (PR16.1430) | Промрукав | Аксессуары в исполнении HDZ – это изделия с защитным покрытием горячий цинк (по ГОСТ 9.307), подходят для соединения между собой лотков серии «Стандарт» в любой комбинации как внутри помещений, так и на открытом воздухе. Переходник правый предназначен для перехода с одной ширины лотка на другую. | 3839.5 | 3839.5
00-00106366 | Переходник (PR16.1431) | Промрукав | Аксессуары в исполнении HDZ – это изделия с защитным покрытием горячий цинк (по ГОСТ 9.307), подходят для соединения между собой лотков серии «Стандарт» в любой комбинации как внутри помещений, так и на открытом воздухе. Переходник правый предназначен для перехода с одной ширины лотка на другую. | 2772.68 | 2772.68
00-00106367 | Переходник (PR16.1432) | Промрукав | Аксессуары в исполнении HDZ – это изделия с защитным покрытием горячий цинк (по ГОСТ 9.307), подходят для соединения между собой лотков серии «Стандарт» в любой комбинации как внутри помещений, так и на открытом воздухе. Переходник правый предназначен для перехода с одной ширины лотка на другую. | 3490.44 | 3490.44
00-00106368 | Переходник (PR16.1433) | Промрукав | Аксессуары в исполнении HDZ – это изделия с защитным покрытием горячий цинк (по ГОСТ 9.307), подходят для соединения между собой лотков серии «Стандарт» в любой комбинации как внутри помещений, так и на открытом воздухе. Переходник правый предназначен для перехода с одной ширины лотка на другую. | 4966.81 | 4966.81
00-00106369 | Переходник (PR16.1434) | Промрукав | Аксессуары в исполнении HDZ – это изделия с защитным покрытием горячий цинк (по ГОСТ 9.307), подходят для соединения между собой лотков серии «Стандарт» в любой комбинации как внутри помещений, так и на открытом воздухе. Переходник правый предназначен для перехода с одной ширины лотка на другую. | 3696.74 | 3696.74
00-00106370 | Переходник (PR16.1435) | Промрукав | Аксессуары в исполнении HDZ – это изделия с защитным покрытием горячий цинк (по ГОСТ 9.307), подходят для соединения между собой лотков серии «Стандарт» в любой комбинации как внутри помещений, так и на открытом воздухе. Переходник правый предназначен для перехода с одной ширины лотка на другую. | 4515.25 | 4515.25
00-00106371 | Переходник (PR16.1436) | Промрукав | Аксессуары в исполнении HDZ – это изделия с защитным покрытием горячий цинк (по ГОСТ 9.307), подходят для соединения между собой лотков серии «Стандарт» в любой комбинации как внутри помещений, так и на открытом воздухе. Переходник правый предназначен для перехода с одной ширины лотка на другую. | 4064.46 | 4064.46
00-00106372 | Переходник (PR16.1437) | Промрукав | Аксессуары в исполнении HDZ – это изделия с защитным покрытием горячий цинк (по ГОСТ 9.307), подходят для соединения между собой лотков серии «Стандарт» в любой комбинации как внутри помещений, так и на открытом воздухе. Переходник правый предназначен для перехода с одной ширины лотка на другую. | 3582.96 | 3582.96
00-00106373 | Переходник (PR16.1438) | Промрукав | Аксессуары в исполнении HDZ – это изделия с защитным покрытием горячий цинк (по ГОСТ 9.307), подходят для соединения между собой лотков серии «Стандарт» в любой комбинации как внутри помещений, так и на открытом воздухе. Переходник правый предназначен для перехода с одной ширины лотка на другую. | 3694.95 | 3694.95
00-00106374 | Переходник (PR16.1439) | Промрукав | Аксессуары в исполнении HDZ – это изделия с защитным покрытием горячий цинк (по ГОСТ 9.307), подходят для соединения между собой лотков серии «Стандарт» в любой комбинации как внутри помещений, так и на открытом воздухе. Переходник правый предназначен для перехода с одной ширины лотка на другую. | 4742.95 | 4742.95
00-00106375 | Переходник (PR16.1440) | Промрукав | Аксессуары в исполнении HDZ – это изделия с защитным покрытием горячий цинк (по ГОСТ 9.307), подходят для соединения между собой лотков серии «Стандарт» в любой комбинации как внутри помещений, так и на открытом воздухе. Переходник правый предназначен для перехода с одной ширины лотка на другую. | 3419.66 | 3419.66
00-00106376 | Переходник (PR16.1441) | Промрукав | Аксессуары в исполнении HDZ – это изделия с защитным покрытием горячий цинк (по ГОСТ 9.307), подходят для соединения между собой лотков серии «Стандарт» в любой комбинации как внутри помещений, так и на открытом воздухе. Переходник правый предназначен для перехода с одной ширины лотка на другую. | 4311.78 | 4311.78
00-00106377 | Переходник (PR16.1442) | Промрукав | Аксессуары в исполнении HDZ – это изделия с защитным покрытием горячий цинк (по ГОСТ 9.307), подходят для соединения между собой лотков серии «Стандарт» в любой комбинации как внутри помещений, так и на открытом воздухе. Переходник правый предназначен для перехода с одной ширины лотка на другую. | 6456.85 | 6456.85
00-00106378 | Переходник (PR16.1443) | Промрукав | Аксессуары в исполнении HDZ – это изделия с защитным покрытием горячий цинк (по ГОСТ 9.307), подходят для соединения между собой лотков серии «Стандарт» в любой комбинации как внутри помещений, так и на открытом воздухе. Переходник правый предназначен для перехода с одной ширины лотка на другую. | 4805.79 | 4805.79
00-00106379 | Переходник (PR16.1444) | Промрукав | Аксессуары в исполнении HDZ – это изделия с защитным покрытием горячий цинк (по ГОСТ 9.307), подходят для соединения между собой лотков серии «Стандарт» в любой комбинации как внутри помещений, так и на открытом воздухе. Переходник правый предназначен для перехода с одной ширины лотка на другую. | 5869.83 | 5869.83
00-00106380 | Переходник (PR16.1445) | Промрукав | Аксессуары в исполнении HDZ – это изделия с защитным покрытием горячий цинк (по ГОСТ 9.307), подходят для соединения между собой лотков серии «Стандарт» в любой комбинации как внутри помещений, так и на открытом воздухе. Переходник правый предназначен для перехода с одной ширины лотка на другую. | 4989.94 | 4989.94
00-00106381 | Переходник (PR16.1446) | Промрукав | Аксессуары в исполнении HDZ – это изделия с защитным покрытием горячий цинк (по ГОСТ 9.307), подходят для соединения между собой лотков серии «Стандарт» в любой комбинации как внутри помещений, так и на открытом воздухе. Переходник правый предназначен для перехода с одной ширины лотка на другую. | 3918.9 | 3918.9
00-00106382 | Переходник (PR16.1447) | Промрукав | Аксессуары в исполнении HDZ – это изделия с защитным покрытием горячий цинк (по ГОСТ 9.307), подходят для соединения между собой лотков серии «Стандарт» в любой комбинации как внутри помещений, так и на открытом воздухе. Переходник правый предназначен для перехода с одной ширины лотка на другую. | 4536.29 | 4536.29
00-00106383 | Переходник (PR16.1448) | Промрукав | Аксессуары в исполнении HDZ – это изделия с защитным покрытием горячий цинк (по ГОСТ 9.307), подходят для соединения между собой лотков серии «Стандарт» в любой комбинации как внутри помещений, так и на открытом воздухе. Переходник правый предназначен для перехода с одной ширины лотка на другую. | 4908.16 | 4908.16
00-00106384 | Переходник (PR16.1449) | Промрукав | Аксессуары в исполнении HDZ – это изделия с защитным покрытием горячий цинк (по ГОСТ 9.307), подходят для соединения между собой лотков серии «Стандарт» в любой комбинации как внутри помещений, так и на открытом воздухе. Переходник правый предназначен для перехода с одной ширины лотка на другую. | 3827.64 | 3827.64
00-00106385 | Переходник (PR16.1450) | Промрукав | Аксессуары в исполнении HDZ – это изделия с защитным покрытием горячий цинк (по ГОСТ 9.307), подходят для соединения между собой лотков серии «Стандарт» в любой комбинации как внутри помещений, так и на открытом воздухе. Переходник правый предназначен для перехода с одной ширины лотка на другую. | 4090.09 | 4090.09
00-00106386 | Переходник (PR16.1451) | Промрукав | Аксессуары в исполнении HDZ – это изделия с защитным покрытием горячий цинк (по ГОСТ 9.307), подходят для соединения между собой лотков серии «Стандарт» в любой комбинации как внутри помещений, так и на открытом воздухе. Переходник правый предназначен для перехода с одной ширины лотка на другую. | 4811.91 | 4811.91
00-00106387 | Переходник (PR16.1452) | Промрукав | Аксессуары в исполнении HDZ – это изделия с защитным покрытием горячий цинк (по ГОСТ 9.307), подходят для соединения между собой лотков серии «Стандарт» в любой комбинации как внутри помещений, так и на открытом воздухе. Переходник правый предназначен для перехода с одной ширины лотка на другую. | 3729.26 | 3729.26
00-00106388 | Переходник (PR16.1453) | Промрукав | Аксессуары в исполнении HDZ – это изделия с защитным покрытием горячий цинк (по ГОСТ 9.307), подходят для соединения между собой лотков серии «Стандарт» в любой комбинации как внутри помещений, так и на открытом воздухе. Переходник правый предназначен для перехода с одной ширины лотка на другую. | 4374.46 | 4374.46
00-00106389 | Переходник (PR16.1454) | Промрукав | Аксессуары в исполнении HDZ – это изделия с защитным покрытием горячий цинк (по ГОСТ 9.307), подходят для соединения между собой лотков серии «Стандарт» в любой комбинации как внутри помещений, так и на открытом воздухе. Переходник правый предназначен для перехода с одной ширины лотка на другую. | 5382.98 | 5382.98
00-00106390 | Переходник (PR16.1455) | Промрукав | Аксессуары в исполнении HDZ – это изделия с защитным покрытием горячий цинк (по ГОСТ 9.307), подходят для соединения между собой лотков серии «Стандарт» в любой комбинации как внутри помещений, так и на открытом воздухе. Переходник правый предназначен для перехода с одной ширины лотка на другую. | 4802.89 | 4802.89
00-00106391 | Переходник (PR16.1456) | Промрукав | Аксессуары в исполнении HDZ – это изделия с защитным покрытием горячий цинк (по ГОСТ 9.307), подходят для соединения между собой лотков серии «Стандарт» в любой комбинации как внутри помещений, так и на открытом воздухе. Переходник правый предназначен для перехода с одной ширины лотка на другую. | 4893.6 | 4893.6
00-00106392 | Переходник (PR16.1457) | Промрукав | Аксессуары в исполнении HDZ – это изделия с защитным покрытием горячий цинк (по ГОСТ 9.307), подходят для соединения между собой лотков серии «Стандарт» в любой комбинации как внутри помещений, так и на открытом воздухе. Переходник правый предназначен для перехода с одной ширины лотка на другую. | 5028.25 | 5028.25
00-00106393 | Переходник (PR16.1458) | Промрукав | Аксессуары в исполнении HDZ – это изделия с защитным покрытием горячий цинк (по ГОСТ 9.307), подходят для соединения между собой лотков серии «Стандарт» в любой комбинации как внутри помещений, так и на открытом воздухе. Переходник правый предназначен для перехода с одной ширины лотка на другую. | 4508.29 | 4508.29
00-00106394 | Переходник (PR16.1459) | Промрукав | Аксессуары в исполнении HDZ – это изделия с защитным покрытием горячий цинк (по ГОСТ 9.307), подходят для соединения между собой лотков серии «Стандарт» в любой комбинации как внутри помещений, так и на открытом воздухе. Переходник правый предназначен для перехода с одной ширины лотка на другую. | 4571.12 | 4571.12
00-00106395 | Переходник (PR16.1460) | Промрукав | Аксессуары в исполнении HDZ – это изделия с защитным покрытием горячий цинк (по ГОСТ 9.307), подходят для соединения между собой лотков серии «Стандарт» в любой комбинации как внутри помещений, так и на открытом воздухе. Переходник правый предназначен для перехода с одной ширины лотка на другую. | 4882.82 | 4882.82
00-00106396 | Переходник (PR16.1461) | Промрукав | Аксессуары в исполнении HDZ – это изделия с защитным покрытием горячий цинк (по ГОСТ 9.307), подходят для соединения между собой лотков серии «Стандарт» в любой комбинации как внутри помещений, так и на открытом воздухе. Переходник правый предназначен для перехода с одной ширины лотка на другую. | 4622.34 | 4622.34
00-00106397 | Переходник (PR16.1462) | Промрукав | Аксессуары в исполнении HDZ – это изделия с защитным покрытием горячий цинк (по ГОСТ 9.307), подходят для соединения между собой лотков серии «Стандарт» в любой комбинации как внутри помещений, так и на открытом воздухе. Переходник правый предназначен для перехода с одной ширины лотка на другую. | 4438.93 | 4438.93
00-00118047 | Переходник правый (PR16.5721) | Промрукав | Переходник правый предназначен для перехода с одной ширины лотка на другую. Аксессуары в исполнении AISI 304 – это изделия, изготовленные из аустенитной низкоуглеродистой марки нержавеющей стали 08Х18Н10, обладающих высокой коррозионной стойкостью к агрессивным средам, износостойкостью и высокими прочностями показателями, что позволяет применять изделия, в пищевой, фармацевтической, химических, металлургических и других отраслях промышленности. | 2466.8 | 2466.8
00-00118046 | Переходник правый (PR16.5722) | Промрукав | Переходник правый предназначен для перехода с одной ширины лотка на другую. Аксессуары в исполнении AISI 304 – это изделия, изготовленные из аустенитной низкоуглеродистой марки нержавеющей стали 08Х18Н10, обладающих высокой коррозионной стойкостью к агрессивным средам, износостойкостью и высокими прочностями показателями, что позволяет применять изделия, в пищевой, фармацевтической, химических, металлургических и других отраслях промышленности. | 3224.58 | 3224.58
00-00118045 | Переходник правый (PR16.5723) | Промрукав | Переходник правый предназначен для перехода с одной ширины лотка на другую. Аксессуары в исполнении AISI 304 – это изделия, изготовленные из аустенитной низкоуглеродистой марки нержавеющей стали 08Х18Н10, обладающих высокой коррозионной стойкостью к агрессивным средам, износостойкостью и высокими прочностями показателями, что позволяет применять изделия, в пищевой, фармацевтической, химических, металлургических и других отраслях промышленности. | 2763.07 | 2763.07
00-00118044 | Переходник правый (PR16.5724) | Промрукав | Переходник правый предназначен для перехода с одной ширины лотка на другую. Аксессуары в исполнении AISI 304 – это изделия, изготовленные из аустенитной низкоуглеродистой марки нержавеющей стали 08Х18Н10, обладающих высокой коррозионной стойкостью к агрессивным средам, износостойкостью и высокими прочностями показателями, что позволяет применять изделия, в пищевой, фармацевтической, химических, металлургических и других отраслях промышленности. | 3105.35 | 3105.35
00-00118043 | Переходник правый (PR16.5725) | Промрукав | Переходник правый предназначен для перехода с одной ширины лотка на другую. Аксессуары в исполнении AISI 304 – это изделия, изготовленные из аустенитной низкоуглеродистой марки нержавеющей стали 08Х18Н10, обладающих высокой коррозионной стойкостью к агрессивным средам, износостойкостью и высокими прочностями показателями, что позволяет применять изделия, в пищевой, фармацевтической, химических, металлургических и других отраслях промышленности. | 3681.12 | 3681.12
00-00118042 | Переходник правый (PR16.5726) | Промрукав | Переходник правый предназначен для перехода с одной ширины лотка на другую. Аксессуары в исполнении AISI 304 – это изделия, изготовленные из аустенитной низкоуглеродистой марки нержавеющей стали 08Х18Н10, обладающих высокой коррозионной стойкостью к агрессивным средам, износостойкостью и высокими прочностями показателями, что позволяет применять изделия, в пищевой, фармацевтической, химических, металлургических и других отраслях промышленности. | 3137.84 | 3137.84
00-00118041 | Переходник правый (PR16.5727) | Промрукав | Переходник правый предназначен для перехода с одной ширины лотка на другую. Аксессуары в исполнении AISI 304 – это изделия, изготовленные из аустенитной низкоуглеродистой марки нержавеющей стали 08Х18Н10, обладающих высокой коррозионной стойкостью к агрессивным средам, износостойкостью и высокими прочностями показателями, что позволяет применять изделия, в пищевой, фармацевтической, химических, металлургических и других отраслях промышленности. | 3531.22 | 3531.22
00-00118040 | Переходник правый (PR16.5728) | Промрукав | Переходник правый предназначен для перехода с одной ширины лотка на другую. Аксессуары в исполнении AISI 304 – это изделия, изготовленные из аустенитной низкоуглеродистой марки нержавеющей стали 08Х18Н10, обладающих высокой коррозионной стойкостью к агрессивным средам, износостойкостью и высокими прочностями показателями, что позволяет применять изделия, в пищевой, фармацевтической, химических, металлургических и других отраслях промышленности. | 3509.35 | 3509.35
00-00118039 | Переходник правый (PR16.5729) | Промрукав | Переходник правый предназначен для перехода с одной ширины лотка на другую. Аксессуары в исполнении AISI 304 – это изделия, изготовленные из аустенитной низкоуглеродистой марки нержавеющей стали 08Х18Н10, обладающих высокой коррозионной стойкостью к агрессивным средам, износостойкостью и высокими прочностями показателями, что позволяет применять изделия, в пищевой, фармацевтической, химических, металлургических и других отраслях промышленности. | 3057.64 | 3057.64
00-00118038 | Переходник правый (PR16.5730) | Промрукав | Переходник правый предназначен для перехода с одной ширины лотка на другую. Аксессуары в исполнении AISI 304 – это изделия, изготовленные из аустенитной низкоуглеродистой марки нержавеющей стали 08Х18Н10, обладающих высокой коррозионной стойкостью к агрессивным средам, износостойкостью и высокими прочностями показателями, что позволяет применять изделия, в пищевой, фармацевтической, химических, металлургических и других отраслях промышленности. | 3391.79 | 3391.79
00-00118037 | Переходник правый (PR16.5731) | Промрукав | Переходник правый предназначен для перехода с одной ширины лотка на другую. Аксессуары в исполнении AISI 304 – это изделия, изготовленные из аустенитной низкоуглеродистой марки нержавеющей стали 08Х18Н10, обладающих высокой коррозионной стойкостью к агрессивным средам, износостойкостью и высокими прочностями показателями, что позволяет применять изделия, в пищевой, фармацевтической, химических, металлургических и других отраслях промышленности. | 5228.15 | 5228.15
00-00118036 | Переходник правый (PR16.5732) | Промрукав | Переходник правый предназначен для перехода с одной ширины лотка на другую. Аксессуары в исполнении AISI 304 – это изделия, изготовленные из аустенитной низкоуглеродистой марки нержавеющей стали 08Х18Н10, обладающих высокой коррозионной стойкостью к агрессивным средам, износостойкостью и высокими прочностями показателями, что позволяет применять изделия, в пищевой, фармацевтической, химических, металлургических и других отраслях промышленности. | 4366.05 | 4366.05
00-00118035 | Переходник правый (PR16.5733) | Промрукав | Переходник правый предназначен для перехода с одной ширины лотка на другую. Аксессуары в исполнении AISI 304 – это изделия, изготовленные из аустенитной низкоуглеродистой марки нержавеющей стали 08Х18Н10, обладающих высокой коррозионной стойкостью к агрессивным средам, износостойкостью и высокими прочностями показателями, что позволяет применять изделия, в пищевой, фармацевтической, химических, металлургических и других отраслях промышленности. | 4854.85 | 4854.85
00-00118034 | Переходник правый (PR16.5734) | Промрукав | Переходник правый предназначен для перехода с одной ширины лотка на другую. Аксессуары в исполнении AISI 304 – это изделия, изготовленные из аустенитной низкоуглеродистой марки нержавеющей стали 08Х18Н10, обладающих высокой коррозионной стойкостью к агрессивным средам, износостойкостью и высокими прочностями показателями, что позволяет применять изделия, в пищевой, фармацевтической, химических, металлургических и других отраслях промышленности. | 4723.8 | 4723.8
00-00118033 | Переходник правый (PR16.5735) | Промрукав | Переходник правый предназначен для перехода с одной ширины лотка на другую. Аксессуары в исполнении AISI 304 – это изделия, изготовленные из аустенитной низкоуглеродистой марки нержавеющей стали 08Х18Н10, обладающих высокой коррозионной стойкостью к агрессивным средам, износостойкостью и высокими прочностями показателями, что позволяет применять изделия, в пищевой, фармацевтической, химических, металлургических и других отраслях промышленности. | 3943.45 | 3943.45
00-00118032 | Переходник правый (PR16.5736) | Промрукав | Переходник правый предназначен для перехода с одной ширины лотка на другую. Аксессуары в исполнении AISI 304 – это изделия, изготовленные из аустенитной низкоуглеродистой марки нержавеющей стали 08Х18Н10, обладающих высокой коррозионной стойкостью к агрессивным средам, износостойкостью и высокими прочностями показателями, что позволяет применять изделия, в пищевой, фармацевтической, химических, металлургических и других отраслях промышленности. | 4374.74 | 4374.74
00-00118031 | Переходник правый (PR16.5737) | Промрукав | Переходник правый предназначен для перехода с одной ширины лотка на другую. Аксессуары в исполнении AISI 304 – это изделия, изготовленные из аустенитной низкоуглеродистой марки нержавеющей стали 08Х18Н10, обладающих высокой коррозионной стойкостью к агрессивным средам, износостойкостью и высокими прочностями показателями, что позволяет применять изделия, в пищевой, фармацевтической, химических, металлургических и других отраслях промышленности. | 4330.3 | 4330.3
00-00118030 | Переходник правый (PR16.5738) | Промрукав | Переходник правый предназначен для перехода с одной ширины лотка на другую. Аксессуары в исполнении AISI 304 – это изделия, изготовленные из аустенитной низкоуглеродистой марки нержавеющей стали 08Х18Н10, обладающих высокой коррозионной стойкостью к агрессивным средам, износостойкостью и высокими прочностями показателями, что позволяет применять изделия, в пищевой, фармацевтической, химических, металлургических и других отраслях промышленности. | 3630 | 3630
00-00118029 | Переходник правый (PR16.5739) | Промрукав | Переходник правый предназначен для перехода с одной ширины лотка на другую. Аксессуары в исполнении AISI 304 – это изделия, изготовленные из аустенитной низкоуглеродистой марки нержавеющей стали 08Х18Н10, обладающих высокой коррозионной стойкостью к агрессивным средам, износостойкостью и высокими прочностями показателями, что позволяет применять изделия, в пищевой, фармацевтической, химических, металлургических и других отраслях промышленности. | 4011.88 | 4011.88
00-00118028 | Переходник правый (PR16.5740) | Промрукав | Переходник правый предназначен для перехода с одной ширины лотка на другую. Аксессуары в исполнении AISI 304 – это изделия, изготовленные из аустенитной низкоуглеродистой марки нержавеющей стали 08Х18Н10, обладающих высокой коррозионной стойкостью к агрессивным средам, износостойкостью и высокими прочностями показателями, что позволяет применять изделия, в пищевой, фармацевтической, химических, металлургических и других отраслях промышленности. | 6459.65 | 6459.65
00-00118027 | Переходник правый (PR16.5741) | Промрукав | Переходник правый предназначен для перехода с одной ширины лотка на другую. Аксессуары в исполнении AISI 304 – это изделия, изготовленные из аустенитной низкоуглеродистой марки нержавеющей стали 08Х18Н10, обладающих высокой коррозионной стойкостью к агрессивным средам, износостойкостью и высокими прочностями показателями, что позволяет применять изделия, в пищевой, фармацевтической, химических, металлургических и других отраслях промышленности. | 5674.47 | 5674.47
00-00118026 | Переходник правый (PR16.5742) | Промрукав | Переходник правый предназначен для перехода с одной ширины лотка на другую. Аксессуары в исполнении AISI 304 – это изделия, изготовленные из аустенитной низкоуглеродистой марки нержавеющей стали 08Х18Н10, обладающих высокой коррозионной стойкостью к агрессивным средам, износостойкостью и высокими прочностями показателями, что позволяет применять изделия, в пищевой, фармацевтической, химических, металлургических и других отраслях промышленности. | 6212.67 | 6212.67
00-00118025 | Переходник правый (PR16.5743) | Промрукав | Переходник правый предназначен для перехода с одной ширины лотка на другую. Аксессуары в исполнении AISI 304 – это изделия, изготовленные из аустенитной низкоуглеродистой марки нержавеющей стали 08Х18Н10, обладающих высокой коррозионной стойкостью к агрессивным средам, износостойкостью и высокими прочностями показателями, что позволяет применять изделия, в пищевой, фармацевтической, химических, металлургических и других отраслях промышленности. | 5945.2 | 5945.2
00-00118024 | Переходник правый (PR16.5744) | Промрукав | Переходник правый предназначен для перехода с одной ширины лотка на другую. Аксессуары в исполнении AISI 304 – это изделия, изготовленные из аустенитной низкоуглеродистой марки нержавеющей стали 08Х18Н10, обладающих высокой коррозионной стойкостью к агрессивным средам, износостойкостью и высокими прочностями показателями, что позволяет применять изделия, в пищевой, фармацевтической, химических, металлургических и других отраслях промышленности. | 5240.13 | 5240.13
00-00118023 | Переходник правый (PR16.5745) | Промрукав | Переходник правый предназначен для перехода с одной ширины лотка на другую. Аксессуары в исполнении AISI 304 – это изделия, изготовленные из аустенитной низкоуглеродистой марки нержавеющей стали 08Х18Н10, обладающих высокой коррозионной стойкостью к агрессивным средам, износостойкостью и высокими прочностями показателями, что позволяет применять изделия, в пищевой, фармацевтической, химических, металлургических и других отраслях промышленности. | 5730.56 | 5730.56
00-00118022 | Переходник правый (PR16.5746) | Промрукав | Переходник правый предназначен для перехода с одной ширины лотка на другую. Аксессуары в исполнении AISI 304 – это изделия, изготовленные из аустенитной низкоуглеродистой марки нержавеющей стали 08Х18Н10, обладающих высокой коррозионной стойкостью к агрессивным средам, износостойкостью и высокими прочностями показателями, что позволяет применять изделия, в пищевой, фармацевтической, химических, металлургических и других отраслях промышленности. | 5119.36 | 5119.36
00-00118021 | Переходник правый (PR16.5747) | Промрукав | Переходник правый предназначен для перехода с одной ширины лотка на другую. Аксессуары в исполнении AISI 304 – это изделия, изготовленные из аустенитной низкоуглеродистой марки нержавеющей стали 08Х18Н10, обладающих высокой коррозионной стойкостью к агрессивным средам, износостойкостью и высокими прочностями показателями, что позволяет применять изделия, в пищевой, фармацевтической, химических, металлургических и других отраслях промышленности. | 4279.2 | 4279.2
00-00118020 | Переходник правый (PR16.5748) | Промрукав | Переходник правый предназначен для перехода с одной ширины лотка на другую. Аксессуары в исполнении AISI 304 – это изделия, изготовленные из аустенитной низкоуглеродистой марки нержавеющей стали 08Х18Н10, обладающих высокой коррозионной стойкостью к агрессивным средам, износостойкостью и высокими прочностями показателями, что позволяет применять изделия, в пищевой, фармацевтической, химических, металлургических и других отраслях промышленности. | 4670.85 | 4670.85
00-00118019 | Переходник правый (PR16.5749) | Промрукав | Переходник правый предназначен для перехода с одной ширины лотка на другую. Аксессуары в исполнении AISI 304 – это изделия, изготовленные из аустенитной низкоуглеродистой марки нержавеющей стали 08Х18Н10, обладающих высокой коррозионной стойкостью к агрессивным средам, износостойкостью и высокими прочностями показателями, что позволяет применять изделия, в пищевой, фармацевтической, химических, металлургических и других отраслях промышленности. | 8447.49 | 8447.49
00-00118018 | Переходник правый (PR16.5750) | Промрукав | Переходник правый предназначен для перехода с одной ширины лотка на другую. Аксессуары в исполнении AISI 304 – это изделия, изготовленные из аустенитной низкоуглеродистой марки нержавеющей стали 08Х18Н10, обладающих высокой коррозионной стойкостью к агрессивным средам, износостойкостью и высокими прочностями показателями, что позволяет применять изделия, в пищевой, фармацевтической, химических, металлургических и других отраслях промышленности. | 7500.51 | 7500.51
00-00118017 | Переходник правый (PR16.5751) | Промрукав | Переходник правый предназначен для перехода с одной ширины лотка на другую. Аксессуары в исполнении AISI 304 – это изделия, изготовленные из аустенитной низкоуглеродистой марки нержавеющей стали 08Х18Н10, обладающих высокой коррозионной стойкостью к агрессивным средам, износостойкостью и высокими прочностями показателями, что позволяет применять изделия, в пищевой, фармацевтической, химических, металлургических и других отраслях промышленности. | 8135.79 | 8135.79
00-00118016 | Переходник правый (PR16.5752) | Промрукав | Переходник правый предназначен для перехода с одной ширины лотка на другую. Аксессуары в исполнении AISI 304 – это изделия, изготовленные из аустенитной низкоуглеродистой марки нержавеющей стали 08Х18Н10, обладающих высокой коррозионной стойкостью к агрессивным средам, износостойкостью и высокими прочностями показателями, что позволяет применять изделия, в пищевой, фармацевтической, химических, металлургических и других отраслях промышленности. | 7852.98 | 7852.98
00-00118015 | Переходник правый (PR16.5753) | Промрукав | Переходник правый предназначен для перехода с одной ширины лотка на другую. Аксессуары в исполнении AISI 304 – это изделия, изготовленные из аустенитной низкоуглеродистой марки нержавеющей стали 08Х18Н10, обладающих высокой коррозионной стойкостью к агрессивным средам, износостойкостью и высокими прочностями показателями, что позволяет применять изделия, в пищевой, фармацевтической, химических, металлургических и других отраслях промышленности. | 6986.06 | 6986.06
00-00118014 | Переходник правый (PR16.5754) | Промрукав | Переходник правый предназначен для перехода с одной ширины лотка на другую. Аксессуары в исполнении AISI 304 – это изделия, изготовленные из аустенитной низкоуглеродистой марки нержавеющей стали 08Х18Н10, обладающих высокой коррозионной стойкостью к агрессивным средам, износостойкостью и высокими прочностями показателями, что позволяет применять изделия, в пищевой, фармацевтической, химических, металлургических и других отраслях промышленности. | 7573.6 | 7573.6
00-00118013 | Переходник правый (PR16.5755) | Промрукав | Переходник правый предназначен для перехода с одной ширины лотка на другую. Аксессуары в исполнении AISI 304 – это изделия, изготовленные из аустенитной низкоуглеродистой марки нержавеющей стали 08Х18Н10, обладающих высокой коррозионной стойкостью к агрессивным средам, износостойкостью и высокими прочностями показателями, что позволяет применять изделия, в пищевой, фармацевтической, химических, металлургических и других отраслях промышленности. | 6986.06 | 6986.06
00-00118012 | Переходник правый (PR16.5756) | Промрукав | Переходник правый предназначен для перехода с одной ширины лотка на другую. Аксессуары в исполнении AISI 304 – это изделия, изготовленные из аустенитной низкоуглеродистой марки нержавеющей стали 08Х18Н10, обладающих высокой коррозионной стойкостью к агрессивным средам, износостойкостью и высокими прочностями показателями, что позволяет применять изделия, в пищевой, фармацевтической, химических, металлургических и других отраслях промышленности. | 6123.93 | 6123.93
00-00118011 | Переходник правый (PR16.5757) | Промрукав | Переходник правый предназначен для перехода с одной ширины лотка на другую. Аксессуары в исполнении AISI 304 – это изделия, изготовленные из аустенитной низкоуглеродистой марки нержавеющей стали 08Х18Н10, обладающих высокой коррозионной стойкостью к агрессивным средам, износостойкостью и высокими прочностями показателями, что позволяет применять изделия, в пищевой, фармацевтической, химических, металлургических и других отраслях промышленности. | 6604.6 | 6604.6
00-00118010 | Переходник правый (PR16.5758) | Промрукав | Переходник правый предназначен для перехода с одной ширины лотка на другую. Аксессуары в исполнении AISI 304 – это изделия, изготовленные из аустенитной низкоуглеродистой марки нержавеющей стали 08Х18Н10, обладающих высокой коррозионной стойкостью к агрессивным средам, износостойкостью и высокими прочностями показателями, что позволяет применять изделия, в пищевой, фармацевтической, химических, металлургических и других отраслях промышленности. | 5469.93 | 5469.93
00-00118009 | Переходник правый (PR16.5759) | Промрукав | Переходник правый предназначен для перехода с одной ширины лотка на другую. Аксессуары в исполнении AISI 304 – это изделия, изготовленные из аустенитной низкоуглеродистой марки нержавеющей стали 08Х18Н10, обладающих высокой коррозионной стойкостью к агрессивным средам, износостойкостью и высокими прочностями показателями, что позволяет применять изделия, в пищевой, фармацевтической, химических, металлургических и других отраслях промышленности. | 4771.35 | 4771.35
00-00118008 | Переходник правый (PR16.5760) | Промрукав | Переходник правый предназначен для перехода с одной ширины лотка на другую. Аксессуары в исполнении AISI 304 – это изделия, изготовленные из аустенитной низкоуглеродистой марки нержавеющей стали 08Х18Н10, обладающих высокой коррозионной стойкостью к агрессивным средам, износостойкостью и высокими прочностями показателями, что позволяет применять изделия, в пищевой, фармацевтической, химических, металлургических и других отраслях промышленности. | 4996.25 | 4996.25
00-00118007 | Переходник правый (PR16.5761) | Промрукав | Переходник правый предназначен для перехода с одной ширины лотка на другую. Аксессуары в исполнении AISI 304 – это изделия, изготовленные из аустенитной низкоуглеродистой марки нержавеющей стали 08Х18Н10, обладающих высокой коррозионной стойкостью к агрессивным средам, износостойкостью и высокими прочностями показателями, что позволяет применять изделия, в пищевой, фармацевтической, химических, металлургических и других отраслях промышленности. | 8991.54 | 8991.54
00-00118006 | Переходник правый (PR16.5762) | Промрукав | Переходник правый предназначен для перехода с одной ширины лотка на другую. Аксессуары в исполнении AISI 304 – это изделия, изготовленные из аустенитной низкоуглеродистой марки нержавеющей стали 08Х18Н10, обладающих высокой коррозионной стойкостью к агрессивным средам, износостойкостью и высокими прочностями показателями, что позволяет применять изделия, в пищевой, фармацевтической, химических, металлургических и других отраслях промышленности. | 7864.93 | 7864.93
00-00118005 | Переходник правый (PR16.5763) | Промрукав | Переходник правый предназначен для перехода с одной ширины лотка на другую. Аксессуары в исполнении AISI 304 – это изделия, изготовленные из аустенитной низкоуглеродистой марки нержавеющей стали 08Х18Н10, обладающих высокой коррозионной стойкостью к агрессивным средам, износостойкостью и высокими прочностями показателями, что позволяет применять изделия, в пищевой, фармацевтической, химических, металлургических и других отраслях промышленности. | 8607.77 | 8607.77
00-00118004 | Переходник правый (PR16.5764) | Промрукав | Переходник правый предназначен для перехода с одной ширины лотка на другую. Аксессуары в исполнении AISI 304 – это изделия, изготовленные из аустенитной низкоуглеродистой марки нержавеющей стали 08Х18Н10, обладающих высокой коррозионной стойкостью к агрессивным средам, износостойкостью и высокими прочностями показателями, что позволяет применять изделия, в пищевой, фармацевтической, химических, металлургических и других отраслях промышленности. | 7703.11 | 7703.11
00-00118003 | Переходник правый (PR16.5765) | Промрукав | Переходник правый предназначен для перехода с одной ширины лотка на другую. Аксессуары в исполнении AISI 304 – это изделия, изготовленные из аустенитной низкоуглеродистой марки нержавеющей стали 08Х18Н10, обладающих высокой коррозионной стойкостью к агрессивным средам, износостойкостью и высокими прочностями показателями, что позволяет применять изделия, в пищевой, фармацевтической, химических, металлургических и других отраслях промышленности. | 6674.18 | 6674.18
00-00118002 | Переходник правый (PR16.5766) | Промрукав | Переходник правый предназначен для перехода с одной ширины лотка на другую. Аксессуары в исполнении AISI 304 – это изделия, изготовленные из аустенитной низкоуглеродистой марки нержавеющей стали 08Х18Н10, обладающих высокой коррозионной стойкостью к агрессивным средам, износостойкостью и высокими прочностями показателями, что позволяет применять изделия, в пищевой, фармацевтической, химических, металлургических и других отраслях промышленности. | 7154.84 | 7154.84
00-00118001 | Переходник правый (PR16.5767) | Промрукав | Переходник правый предназначен для перехода с одной ширины лотка на другую. Аксессуары в исполнении AISI 304 – это изделия, изготовленные из аустенитной низкоуглеродистой марки нержавеющей стали 08Х18Н10, обладающих высокой коррозионной стойкостью к агрессивным средам, износостойкостью и высокими прочностями показателями, что позволяет применять изделия, в пищевой, фармацевтической, химических, металлургических и других отраслях промышленности. | 6119.1 | 6119.1
00-00118000 | Переходник правый (PR16.5768) | Промрукав | Переходник правый предназначен для перехода с одной ширины лотка на другую. Аксессуары в исполнении AISI 304 – это изделия, изготовленные из аустенитной низкоуглеродистой марки нержавеющей стали 08Х18Н10, обладающих высокой коррозионной стойкостью к агрессивным средам, износостойкостью и высокими прочностями показателями, что позволяет применять изделия, в пищевой, фармацевтической, химических, металлургических и других отраслях промышленности. | 5095.03 | 5095.03
00-00117999 | Переходник правый (PR16.5769) | Промрукав | Переходник правый предназначен для перехода с одной ширины лотка на другую. Аксессуары в исполнении AISI 304 – это изделия, изготовленные из аустенитной низкоуглеродистой марки нержавеющей стали 08Х18Н10, обладающих высокой коррозионной стойкостью к агрессивным средам, износостойкостью и высокими прочностями показателями, что позволяет применять изделия, в пищевой, фармацевтической, химических, металлургических и других отраслях промышленности. | 5645.39 | 5645.39
00-00117998 | Переходник правый (PR16.5787) | Промрукав | Переходник правый предназначен для перехода с одной ширины лотка на другую. Аксессуары в исполнении AISI 316 – это изделия, изготовленные из аустенитной конструкционной марки нержавеющей стали 10Х17Н13М2 или А4, которая представляет собой улучшенную марку AISI 304 за счёт добавления в состав молибдена (который защищает от разрушения в морской воде) и более высокого содержания цветных металлов, в том числе и никеля. Изделия из AISI 316 характеризуются высокими показателями по коррозионной стойкостью к агрессивным средам, даже при высокой температуре эксплуатации, износостойкостью и высокими прочностями показателями, что позволяет применять изделия в: металлургической, кораблестроительной, пищевой, фармацевтической, химической, нефтедобывающей и нефтеперерабатывающей, и других отраслях промышленности. | 3453.51 | 3453.51
00-00117997 | Переходник правый (PR16.5788) | Промрукав | Переходник правый предназначен для перехода с одной ширины лотка на другую. Аксессуары в исполнении AISI 316 – это изделия, изготовленные из аустенитной конструкционной марки нержавеющей стали 10Х17Н13М2 или А4, которая представляет собой улучшенную марку AISI 304 за счёт добавления в состав молибдена (который защищает от разрушения в морской воде) и более высокого содержания цветных металлов, в том числе и никеля. Изделия из AISI 316 характеризуются высокими показателями по коррозионной стойкостью к агрессивным средам, даже при высокой температуре эксплуатации, износостойкостью и высокими прочностями показателями, что позволяет применять изделия в: металлургической, кораблестроительной, пищевой, фармацевтической, химической, нефтедобывающей и нефтеперерабатывающей, и других отраслях промышленности. | 4514.42 | 4514.42
00-00117996 | Переходник правый (PR16.5789) | Промрукав | Переходник правый предназначен для перехода с одной ширины лотка на другую. Аксессуары в исполнении AISI 316 – это изделия, изготовленные из аустенитной конструкционной марки нержавеющей стали 10Х17Н13М2 или А4, которая представляет собой улучшенную марку AISI 304 за счёт добавления в состав молибдена (который защищает от разрушения в морской воде) и более высокого содержания цветных металлов, в том числе и никеля. Изделия из AISI 316 характеризуются высокими показателями по коррозионной стойкостью к агрессивным средам, даже при высокой температуре эксплуатации, износостойкостью и высокими прочностями показателями, что позволяет применять изделия в: металлургической, кораблестроительной, пищевой, фармацевтической, химической, нефтедобывающей и нефтеперерабатывающей, и других отраслях промышленности. | 3868.33 | 3868.33
00-00117995 | Переходник правый (PR16.5790) | Промрукав | Переходник правый предназначен для перехода с одной ширины лотка на другую. Аксессуары в исполнении AISI 316 – это изделия, изготовленные из аустенитной конструкционной марки нержавеющей стали 10Х17Н13М2 или А4, которая представляет собой улучшенную марку AISI 304 за счёт добавления в состав молибдена (который защищает от разрушения в морской воде) и более высокого содержания цветных металлов, в том числе и никеля. Изделия из AISI 316 характеризуются высокими показателями по коррозионной стойкостью к агрессивным средам, даже при высокой температуре эксплуатации, износостойкостью и высокими прочностями показателями, что позволяет применять изделия в: металлургической, кораблестроительной, пищевой, фармацевтической, химической, нефтедобывающей и нефтеперерабатывающей, и других отраслях промышленности. | 4347.51 | 4347.51
00-00117994 | Переходник правый (PR16.5791) | Промрукав | Переходник правый предназначен для перехода с одной ширины лотка на другую. Аксессуары в исполнении AISI 316 – это изделия, изготовленные из аустенитной конструкционной марки нержавеющей стали 10Х17Н13М2 или А4, которая представляет собой улучшенную марку AISI 304 за счёт добавления в состав молибдена (который защищает от разрушения в морской воде) и более высокого содержания цветных металлов, в том числе и никеля. Изделия из AISI 316 характеризуются высокими показателями по коррозионной стойкостью к агрессивным средам, даже при высокой температуре эксплуатации, износостойкостью и высокими прочностями показателями, что позволяет применять изделия в: металлургической, кораблестроительной, пищевой, фармацевтической, химической, нефтедобывающей и нефтеперерабатывающей, и других отраслях промышленности. | 5153.58 | 5153.58
00-00117993 | Переходник правый (PR16.5792) | Промрукав | Переходник правый предназначен для перехода с одной ширины лотка на другую. Аксессуары в исполнении AISI 316 – это изделия, изготовленные из аустенитной конструкционной марки нержавеющей стали 10Х17Н13М2 или А4, которая представляет собой улучшенную марку AISI 304 за счёт добавления в состав молибдена (который защищает от разрушения в морской воде) и более высокого содержания цветных металлов, в том числе и никеля. Изделия из AISI 316 характеризуются высокими показателями по коррозионной стойкостью к агрессивным средам, даже при высокой температуре эксплуатации, износостойкостью и высокими прочностями показателями, что позволяет применять изделия в: металлургической, кораблестроительной, пищевой, фармацевтической, химической, нефтедобывающей и нефтеперерабатывающей, и других отраслях промышленности. | 4393 | 4393
00-00117992 | Переходник правый (PR16.5793) | Промрукав | Переходник правый предназначен для перехода с одной ширины лотка на другую. Аксессуары в исполнении AISI 316 – это изделия, изготовленные из аустенитной конструкционной марки нержавеющей стали 10Х17Н13М2 или А4, которая представляет собой улучшенную марку AISI 304 за счёт добавления в состав молибдена (который защищает от разрушения в морской воде) и более высокого содержания цветных металлов, в том числе и никеля. Изделия из AISI 316 характеризуются высокими показателями по коррозионной стойкостью к агрессивным средам, даже при высокой температуре эксплуатации, износостойкостью и высокими прочностями показателями, что позволяет применять изделия в: металлургической, кораблестроительной, пищевой, фармацевтической, химической, нефтедобывающей и нефтеперерабатывающей, и других отраслях промышленности. | 4943.68 | 4943.68
00-00117991 | Переходник правый (PR16.5794) | Промрукав | Переходник правый предназначен для перехода с одной ширины лотка на другую. Аксессуары в исполнении AISI 316 – это изделия, изготовленные из аустенитной конструкционной марки нержавеющей стали 10Х17Н13М2 или А4, которая представляет собой улучшенную марку AISI 304 за счёт добавления в состав молибдена (который защищает от разрушения в морской воде) и более высокого содержания цветных металлов, в том числе и никеля. Изделия из AISI 316 характеризуются высокими показателями по коррозионной стойкостью к агрессивным средам, даже при высокой температуре эксплуатации, износостойкостью и высокими прочностями показателями, что позволяет применять изделия в: металлургической, кораблестроительной, пищевой, фармацевтической, химической, нефтедобывающей и нефтеперерабатывающей, и других отраслях промышленности. | 4913.09 | 4913.09
00-00117990 | Переходник правый (PR16.5795) | Промрукав | Переходник правый предназначен для перехода с одной ширины лотка на другую. Аксессуары в исполнении AISI 316 – это изделия, изготовленные из аустенитной конструкционной марки нержавеющей стали 10Х17Н13М2 или А4, которая представляет собой улучшенную марку AISI 304 за счёт добавления в состав молибдена (который защищает от разрушения в морской воде) и более высокого содержания цветных металлов, в том числе и никеля. Изделия из AISI 316 характеризуются высокими показателями по коррозионной стойкостью к агрессивным средам, даже при высокой температуре эксплуатации, износостойкостью и высокими прочностями показателями, что позволяет применять изделия в: металлургической, кораблестроительной, пищевой, фармацевтической, химической, нефтедобывающей и нефтеперерабатывающей, и других отраслях промышленности. | 4280.71 | 4280.71
00-00117989 | Переходник правый (PR16.5796) | Промрукав | Переходник правый предназначен для перехода с одной ширины лотка на другую. Аксессуары в исполнении AISI 316 – это изделия, изготовленные из аустенитной конструкционной марки нержавеющей стали 10Х17Н13М2 или А4, которая представляет собой улучшенную марку AISI 304 за счёт добавления в состав молибдена (который защищает от разрушения в морской воде) и более высокого содержания цветных металлов, в том числе и никеля. Изделия из AISI 316 характеризуются высокими показателями по коррозионной стойкостью к агрессивным средам, даже при высокой температуре эксплуатации, износостойкостью и высокими прочностями показателями, что позволяет применять изделия в: металлургической, кораблестроительной, пищевой, фармацевтической, химической, нефтедобывающей и нефтеперерабатывающей, и других отраслях промышленности. | 4748.53 | 4748.53
00-00117988 | Переходник правый (PR16.5797) | Промрукав | Переходник правый предназначен для перехода с одной ширины лотка на другую. Аксессуары в исполнении AISI 316 – это изделия, изготовленные из аустенитной конструкционной марки нержавеющей стали 10Х17Н13М2 или А4, которая представляет собой улучшенную марку AISI 304 за счёт добавления в состав молибдена (который защищает от разрушения в морской воде) и более высокого содержания цветных металлов, в том числе и никеля. Изделия из AISI 316 характеризуются высокими показателями по коррозионной стойкостью к агрессивным средам, даже при высокой температуре эксплуатации, износостойкостью и высокими прочностями показателями, что позволяет применять изделия в: металлургической, кораблестроительной, пищевой, фармацевтической, химической, нефтедобывающей и нефтеперерабатывающей, и других отраслях промышленности. | 7319.4 | 7319.4
00-00117987 | Переходник правый (PR16.5798) | Промрукав | Переходник правый предназначен для перехода с одной ширины лотка на другую. Аксессуары в исполнении AISI 316 – это изделия, изготовленные из аустенитной конструкционной марки нержавеющей стали 10Х17Н13М2 или А4, которая представляет собой улучшенную марку AISI 304 за счёт добавления в состав молибдена (который защищает от разрушения в морской воде) и более высокого содержания цветных металлов, в том числе и никеля. Изделия из AISI 316 характеризуются высокими показателями по коррозионной стойкостью к агрессивным средам, даже при высокой температуре эксплуатации, износостойкостью и высокими прочностями показателями, что позволяет применять изделия в: металлургической, кораблестроительной, пищевой, фармацевтической, химической, нефтедобывающей и нефтеперерабатывающей, и других отраслях промышленности. | 6112.48 | 6112.48
00-00117986 | Переходник правый (PR16.5799) | Промрукав | Переходник правый предназначен для перехода с одной ширины лотка на другую. Аксессуары в исполнении AISI 316 – это изделия, изготовленные из аустенитной конструкционной марки нержавеющей стали 10Х17Н13М2 или А4, которая представляет собой улучшенную марку AISI 304 за счёт добавления в состав молибдена (который защищает от разрушения в морской воде) и более высокого содержания цветных металлов, в том числе и никеля. Изделия из AISI 316 характеризуются высокими показателями по коррозионной стойкостью к агрессивным средам, даже при высокой температуре эксплуатации, износостойкостью и высокими прочностями показателями, что позволяет применять изделия в: металлургической, кораблестроительной, пищевой, фармацевтической, химической, нефтедобывающей и нефтеперерабатывающей, и других отраслях промышленности. | 6796.76 | 6796.76
00-00117985 | Переходник правый (PR16.5800) | Промрукав | Переходник правый предназначен для перехода с одной ширины лотка на другую. Аксессуары в исполнении AISI 316 – это изделия, изготовленные из аустенитной конструкционной марки нержавеющей стали 10Х17Н13М2 или А4, которая представляет собой улучшенную марку AISI 304 за счёт добавления в состав молибдена (который защищает от разрушения в морской воде) и более высокого содержания цветных металлов, в том числе и никеля. Изделия из AISI 316 характеризуются высокими показателями по коррозионной стойкостью к агрессивным средам, даже при высокой температуре эксплуатации, износостойкостью и высокими прочностями показателями, что позволяет применять изделия в: металлургической, кораблестроительной, пищевой, фармацевтической, химической, нефтедобывающей и нефтеперерабатывающей, и других отраслях промышленности. | 6613.35 | 6613.35
00-00117984 | Переходник правый (PR16.5801) | Промрукав | Переходник правый предназначен для перехода с одной ширины лотка на другую. Аксессуары в исполнении AISI 316 – это изделия, изготовленные из аустенитной конструкционной марки нержавеющей стали 10Х17Н13М2 или А4, которая представляет собой улучшенную марку AISI 304 за счёт добавления в состав молибдена (который защищает от разрушения в морской воде) и более высокого содержания цветных металлов, в том числе и никеля. Изделия из AISI 316 характеризуются высокими показателями по коррозионной стойкостью к агрессивным средам, даже при высокой температуре эксплуатации, износостойкостью и высокими прочностями показателями, что позволяет применять изделия в: металлургической, кораблестроительной, пищевой, фармацевтической, химической, нефтедобывающей и нефтеперерабатывающей, и других отраслях промышленности. | 5520.84 | 5520.84
00-00117983 | Переходник правый (PR16.5802) | Промрукав | Переходник правый предназначен для перехода с одной ширины лотка на другую. Аксессуары в исполнении AISI 316 – это изделия, изготовленные из аустенитной конструкционной марки нержавеющей стали 10Х17Н13М2 или А4, которая представляет собой улучшенную марку AISI 304 за счёт добавления в состав молибдена (который защищает от разрушения в морской воде) и более высокого содержания цветных металлов, в том числе и никеля. Изделия из AISI 316 характеризуются высокими показателями по коррозионной стойкостью к агрессивным средам, даже при высокой температуре эксплуатации, износостойкостью и высокими прочностями показателями, что позволяет применять изделия в: металлургической, кораблестроительной, пищевой, фармацевтической, химической, нефтедобывающей и нефтеперерабатывающей, и других отраслях промышленности. | 6124.61 | 6124.61
00-00117982 | Переходник правый (PR16.5803) | Промрукав | Переходник правый предназначен для перехода с одной ширины лотка на другую. Аксессуары в исполнении AISI 316 – это изделия, изготовленные из аустенитной конструкционной марки нержавеющей стали 10Х17Н13М2 или А4, которая представляет собой улучшенную марку AISI 304 за счёт добавления в состав молибдена (который защищает от разрушения в морской воде) и более высокого содержания цветных металлов, в том числе и никеля. Изделия из AISI 316 характеризуются высокими показателями по коррозионной стойкостью к агрессивным средам, даже при высокой температуре эксплуатации, износостойкостью и высокими прочностями показателями, что позволяет применять изделия в: металлургической, кораблестроительной, пищевой, фармацевтической, химической, нефтедобывающей и нефтеперерабатывающей, и других отраслях промышленности. | 6062.39 | 6062.39
00-00117981 | Переходник правый (PR16.5804) | Промрукав | Переходник правый предназначен для перехода с одной ширины лотка на другую. Аксессуары в исполнении AISI 316 – это изделия, изготовленные из аустенитной конструкционной марки нержавеющей стали 10Х17Н13М2 или А4, которая представляет собой улучшенную марку AISI 304 за счёт добавления в состав молибдена (который защищает от разрушения в морской воде) и более высокого содержания цветных металлов, в том числе и никеля. Изделия из AISI 316 характеризуются высокими показателями по коррозионной стойкостью к агрессивным средам, даже при высокой температуре эксплуатации, износостойкостью и высокими прочностями показателями, что позволяет применять изделия в: металлургической, кораблестроительной, пищевой, фармацевтической, химической, нефтедобывающей и нефтеперерабатывающей, и других отраслях промышленности. | 5082.03 | 5082.03
00-00117980 | Переходник правый (PR16.5805) | Промрукав | Переходник правый предназначен для перехода с одной ширины лотка на другую. Аксессуары в исполнении AISI 316 – это изделия, изготовленные из аустенитной конструкционной марки нержавеющей стали 10Х17Н13М2 или А4, которая представляет собой улучшенную марку AISI 304 за счёт добавления в состав молибдена (который защищает от разрушения в морской воде) и более высокого содержания цветных металлов, в том числе и никеля. Изделия из AISI 316 характеризуются высокими показателями по коррозионной стойкостью к агрессивным средам, даже при высокой температуре эксплуатации, износостойкостью и высокими прочностями показателями, что позволяет применять изделия в: металлургической, кораблестроительной, пищевой, фармацевтической, химической, нефтедобывающей и нефтеперерабатывающей, и других отраслях промышленности. | 5616.63 | 5616.63
00-00117979 | Переходник правый (PR16.5806) | Промрукав | Переходник правый предназначен для перехода с одной ширины лотка на другую. Аксессуары в исполнении AISI 316 – это изделия, изготовленные из аустенитной конструкционной марки нержавеющей стали 10Х17Н13М2 или А4, которая представляет собой улучшенную марку AISI 304 за счёт добавления в состав молибдена (который защищает от разрушения в морской воде) и более высокого содержания цветных металлов, в том числе и никеля. Изделия из AISI 316 характеризуются высокими показателями по коррозионной стойкостью к агрессивным средам, даже при высокой температуре эксплуатации, износостойкостью и высокими прочностями показателями, что позволяет применять изделия в: металлургической, кораблестроительной, пищевой, фармацевтической, химической, нефтедобывающей и нефтеперерабатывающей, и других отраслях промышленности. | 9043.53 | 9043.53
00-00117978 | Переходник правый (PR16.5807) | Промрукав | Переходник правый предназначен для перехода с одной ширины лотка на другую. Аксессуары в исполнении AISI 316 – это изделия, изготовленные из аустенитной конструкционной марки нержавеющей стали 10Х17Н13М2 или А4, которая представляет собой улучшенную марку AISI 304 за счёт добавления в состав молибдена (который защищает от разрушения в морской воде) и более высокого содержания цветных металлов, в том числе и никеля. Изделия из AISI 316 характеризуются высокими показателями по коррозионной стойкостью к агрессивным средам, даже при высокой температуре эксплуатации, износостойкостью и высокими прочностями показателями, что позволяет применять изделия в: металлургической, кораблестроительной, пищевой, фармацевтической, химической, нефтедобывающей и нефтеперерабатывающей, и других отраслях промышленности. | 7944.31 | 7944.31
00-00117977 | Переходник правый (PR16.5808) | Промрукав | Переходник правый предназначен для перехода с одной ширины лотка на другую. Аксессуары в исполнении AISI 316 – это изделия, изготовленные из аустенитной конструкционной марки нержавеющей стали 10Х17Н13М2 или А4, которая представляет собой улучшенную марку AISI 304 за счёт добавления в состав молибдена (который защищает от разрушения в морской воде) и более высокого содержания цветных металлов, в том числе и никеля. Изделия из AISI 316 характеризуются высокими показателями по коррозионной стойкостью к агрессивным средам, даже при высокой температуре эксплуатации, износостойкостью и высокими прочностями показателями, что позволяет применять изделия в: металлургической, кораблестроительной, пищевой, фармацевтической, химической, нефтедобывающей и нефтеперерабатывающей, и других отраслях промышленности. | 8697.7 | 8697.7
00-00117976 | Переходник правый (PR16.5809) | Промрукав | Переходник правый предназначен для перехода с одной ширины лотка на другую. Аксессуары в исполнении AISI 316 – это изделия, изготовленные из аустенитной конструкционной марки нержавеющей стали 10Х17Н13М2 или А4, которая представляет собой улучшенную марку AISI 304 за счёт добавления в состав молибдена (который защищает от разрушения в морской воде) и более высокого содержания цветных металлов, в том числе и никеля. Изделия из AISI 316 характеризуются высокими показателями по коррозионной стойкостью к агрессивным средам, даже при высокой температуре эксплуатации, износостойкостью и высокими прочностями показателями, что позволяет применять изделия в: металлургической, кораблестроительной, пищевой, фармацевтической, химической, нефтедобывающей и нефтеперерабатывающей, и других отраслях промышленности. | 8323.27 | 8323.27
00-00117975 | Переходник правый (PR16.5810) | Промрукав | Переходник правый предназначен для перехода с одной ширины лотка на другую. Аксессуары в исполнении AISI 316 – это изделия, изготовленные из аустенитной конструкционной марки нержавеющей стали 10Х17Н13М2 или А4, которая представляет собой улучшенную марку AISI 304 за счёт добавления в состав молибдена (который защищает от разрушения в морской воде) и более высокого содержания цветных металлов, в том числе и никеля. Изделия из AISI 316 характеризуются высокими показателями по коррозионной стойкостью к агрессивным средам, даже при высокой температуре эксплуатации, износостойкостью и высокими прочностями показателями, что позволяет применять изделия в: металлургической, кораблестроительной, пищевой, фармацевтической, химической, нефтедобывающей и нефтеперерабатывающей, и других отраслях промышленности. | 7336.13 | 7336.13
00-00117974 | Переходник правый (PR16.5811) | Промрукав | Переходник правый предназначен для перехода с одной ширины лотка на другую. Аксессуары в исполнении AISI 316 – это изделия, изготовленные из аустенитной конструкционной марки нержавеющей стали 10Х17Н13М2 или А4, которая представляет собой улучшенную марку AISI 304 за счёт добавления в состав молибдена (который защищает от разрушения в морской воде) и более высокого содержания цветных металлов, в том числе и никеля. Изделия из AISI 316 характеризуются высокими показателями по коррозионной стойкостью к агрессивным средам, даже при высокой температуре эксплуатации, износостойкостью и высокими прочностями показателями, что позволяет применять изделия в: металлургической, кораблестроительной, пищевой, фармацевтической, химической, нефтедобывающей и нефтеперерабатывающей, и других отраслях промышленности. | 8022.78 | 8022.78
00-00117973 | Переходник правый (PR16.5812) | Промрукав | Переходник правый предназначен для перехода с одной ширины лотка на другую. Аксессуары в исполнении AISI 316 – это изделия, изготовленные из аустенитной конструкционной марки нержавеющей стали 10Х17Н13М2 или А4, которая представляет собой улучшенную марку AISI 304 за счёт добавления в состав молибдена (который защищает от разрушения в морской воде) и более высокого содержания цветных металлов, в том числе и никеля. Изделия из AISI 316 характеризуются высокими показателями по коррозионной стойкостью к агрессивным средам, даже при высокой температуре эксплуатации, износостойкостью и высокими прочностями показателями, что позволяет применять изделия в: металлургической, кораблестроительной, пищевой, фармацевтической, химической, нефтедобывающей и нефтеперерабатывающей, и других отраслях промышленности. | 7167.1 | 7167.1
00-00117972 | Переходник правый (PR16.5813) | Промрукав | Переходник правый предназначен для перехода с одной ширины лотка на другую. Аксессуары в исполнении AISI 316 – это изделия, изготовленные из аустенитной конструкционной марки нержавеющей стали 10Х17Н13М2 или А4, которая представляет собой улучшенную марку AISI 304 за счёт добавления в состав молибдена (который защищает от разрушения в морской воде) и более высокого содержания цветных металлов, в том числе и никеля. Изделия из AISI 316 характеризуются высокими показателями по коррозионной стойкостью к агрессивным средам, даже при высокой температуре эксплуатации, износостойкостью и высокими прочностями показателями, что позволяет применять изделия в: металлургической, кораблестроительной, пищевой, фармацевтической, химической, нефтедобывающей и нефтеперерабатывающей, и других отраслях промышленности. | 5990.85 | 5990.85
00-00117971 | Переходник правый (PR16.5814) | Промрукав | Переходник правый предназначен для перехода с одной ширины лотка на другую. Аксессуары в исполнении AISI 316 – это изделия, изготовленные из аустенитной конструкционной марки нержавеющей стали 10Х17Н13М2 или А4, которая представляет собой улучшенную марку AISI 304 за счёт добавления в состав молибдена (который защищает от разрушения в морской воде) и более высокого содержания цветных металлов, в том числе и никеля. Изделия из AISI 316 характеризуются высокими показателями по коррозионной стойкостью к агрессивным средам, даже при высокой температуре эксплуатации, износостойкостью и высокими прочностями показателями, что позволяет применять изделия в: металлургической, кораблестроительной, пищевой, фармацевтической, химической, нефтедобывающей и нефтеперерабатывающей, и других отраслях промышленности. | 6539.21 | 6539.21
00-00117970 | Переходник правый (PR16.5815) | Промрукав | Переходник правый предназначен для перехода с одной ширины лотка на другую. Аксессуары в исполнении AISI 316 – это изделия, изготовленные из аустенитной конструкционной марки нержавеющей стали 10Х17Н13М2 или А4, которая представляет собой улучшенную марку AISI 304 за счёт добавления в состав молибдена (который защищает от разрушения в морской воде) и более высокого содержания цветных металлов, в том числе и никеля. Изделия из AISI 316 характеризуются высокими показателями по коррозионной стойкостью к агрессивным средам, даже при высокой температуре эксплуатации, износостойкостью и высокими прочностями показателями, что позволяет применять изделия в: металлургической, кораблестроительной, пищевой, фармацевтической, химической, нефтедобывающей и нефтеперерабатывающей, и других отраслях промышленности. | 11826.52 | 11826.52
00-00117969 | Переходник правый (PR16.5816) | Промрукав | Переходник правый предназначен для перехода с одной ширины лотка на другую. Аксессуары в исполнении AISI 316 – это изделия, изготовленные из аустенитной конструкционной марки нержавеющей стали 10Х17Н13М2 или А4, которая представляет собой улучшенную марку AISI 304 за счёт добавления в состав молибдена (который защищает от разрушения в морской воде) и более высокого содержания цветных металлов, в том числе и никеля. Изделия из AISI 316 характеризуются высокими показателями по коррозионной стойкостью к агрессивным средам, даже при высокой температуре эксплуатации, износостойкостью и высокими прочностями показателями, что позволяет применять изделия в: металлургической, кораблестроительной, пищевой, фармацевтической, химической, нефтедобывающей и нефтеперерабатывающей, и других отраслях промышленности. | 10500.71 | 10500.71
00-00117968 | Переходник правый (PR16.5817) | Промрукав | Переходник правый предназначен для перехода с одной ширины лотка на другую. Аксессуары в исполнении AISI 316 – это изделия, изготовленные из аустенитной конструкционной марки нержавеющей стали 10Х17Н13М2 или А4, которая представляет собой улучшенную марку AISI 304 за счёт добавления в состав молибдена (который защищает от разрушения в морской воде) и более высокого содержания цветных металлов, в том числе и никеля. Изделия из AISI 316 характеризуются высокими показателями по коррозионной стойкостью к агрессивным средам, даже при высокой температуре эксплуатации, износостойкостью и высокими прочностями показателями, что позволяет применять изделия в: металлургической, кораблестроительной, пищевой, фармацевтической, химической, нефтедобывающей и нефтеперерабатывающей, и других отраслях промышленности. | 11390.09 | 11390.09
00-00117967 | Переходник правый (PR16.5818) | Промрукав | Переходник правый предназначен для перехода с одной ширины лотка на другую. Аксессуары в исполнении AISI 316 – это изделия, изготовленные из аустенитной конструкционной марки нержавеющей стали 10Х17Н13М2 или А4, которая представляет собой улучшенную марку AISI 304 за счёт добавления в состав молибдена (который защищает от разрушения в морской воде) и более высокого содержания цветных металлов, в том числе и никеля. Изделия из AISI 316 характеризуются высокими показателями по коррозионной стойкостью к агрессивным средам, даже при высокой температуре эксплуатации, износостойкостью и высокими прочностями показателями, что позволяет применять изделия в: металлургической, кораблестроительной, пищевой, фармацевтической, химической, нефтедобывающей и нефтеперерабатывающей, и других отраслях промышленности. | 10994.18 | 10994.18
00-00117966 | Переходник правый (PR16.5819) | Промрукав | Переходник правый предназначен для перехода с одной ширины лотка на другую. Аксессуары в исполнении AISI 316 – это изделия, изготовленные из аустенитной конструкционной марки нержавеющей стали 10Х17Н13М2 или А4, которая представляет собой улучшенную марку AISI 304 за счёт добавления в состав молибдена (который защищает от разрушения в морской воде) и более высокого содержания цветных металлов, в том числе и никеля. Изделия из AISI 316 характеризуются высокими показателями по коррозионной стойкостью к агрессивным средам, даже при высокой температуре эксплуатации, износостойкостью и высокими прочностями показателями, что позволяет применять изделия в: металлургической, кораблестроительной, пищевой, фармацевтической, химической, нефтедобывающей и нефтеперерабатывающей, и других отраслях промышленности. | 9780.45 | 9780.45
00-00117965 | Переходник правый (PR16.5820) | Промрукав | Переходник правый предназначен для перехода с одной ширины лотка на другую. Аксессуары в исполнении AISI 316 – это изделия, изготовленные из аустенитной конструкционной марки нержавеющей стали 10Х17Н13М2 или А4, которая представляет собой улучшенную марку AISI 304 за счёт добавления в состав молибдена (который защищает от разрушения в морской воде) и более высокого содержания цветных металлов, в том числе и никеля. Изделия из AISI 316 характеризуются высокими показателями по коррозионной стойкостью к агрессивным средам, даже при высокой температуре эксплуатации, износостойкостью и высокими прочностями показателями, что позволяет применять изделия в: металлургической, кораблестроительной, пищевой, фармацевтической, химической, нефтедобывающей и нефтеперерабатывающей, и других отраслях промышленности. | 10603.05 | 10603.05
00-00117964 | Переходник правый (PR16.5821) | Промрукав | Переходник правый предназначен для перехода с одной ширины лотка на другую. Аксессуары в исполнении AISI 316 – это изделия, изготовленные из аустенитной конструкционной марки нержавеющей стали 10Х17Н13М2 или А4, которая представляет собой улучшенную марку AISI 304 за счёт добавления в состав молибдена (который защищает от разрушения в морской воде) и более высокого содержания цветных металлов, в том числе и никеля. Изделия из AISI 316 характеризуются высокими показателями по коррозионной стойкостью к агрессивным средам, даже при высокой температуре эксплуатации, износостойкостью и высокими прочностями показателями, что позволяет применять изделия в: металлургической, кораблестроительной, пищевой, фармацевтической, химической, нефтедобывающей и нефтеперерабатывающей, и других отраслях промышленности. | 9780.45 | 9780.45
00-00117963 | Переходник правый (PR16.5822) | Промрукав | Переходник правый предназначен для перехода с одной ширины лотка на другую. Аксессуары в исполнении AISI 316 – это изделия, изготовленные из аустенитной конструкционной марки нержавеющей стали 10Х17Н13М2 или А4, которая представляет собой улучшенную марку AISI 304 за счёт добавления в состав молибдена (который защищает от разрушения в морской воде) и более высокого содержания цветных металлов, в том числе и никеля. Изделия из AISI 316 характеризуются высокими показателями по коррозионной стойкостью к агрессивным средам, даже при высокой температуре эксплуатации, износостойкостью и высокими прочностями показателями, что позволяет применять изделия в: металлургической, кораблестроительной, пищевой, фармацевтической, химической, нефтедобывающей и нефтеперерабатывающей, и других отраслях промышленности. | 8573.52 | 8573.52
00-00117962 | Переходник правый (PR16.5823) | Промрукав | Переходник правый предназначен для перехода с одной ширины лотка на другую. Аксессуары в исполнении AISI 316 – это изделия, изготовленные из аустенитной конструкционной марки нержавеющей стали 10Х17Н13М2 или А4, которая представляет собой улучшенную марку AISI 304 за счёт добавления в состав молибдена (который защищает от разрушения в морской воде) и более высокого содержания цветных металлов, в том числе и никеля. Изделия из AISI 316 характеризуются высокими показателями по коррозионной стойкостью к агрессивным средам, даже при высокой температуре эксплуатации, износостойкостью и высокими прочностями показателями, что позволяет применять изделия в: металлургической, кораблестроительной, пищевой, фармацевтической, химической, нефтедобывающей и нефтеперерабатывающей, и других отраслях промышленности. | 9246.44 | 9246.44
00-00117961 | Переходник правый (PR16.5824) | Промрукав | Переходник правый предназначен для перехода с одной ширины лотка на другую. Аксессуары в исполнении AISI 316 – это изделия, изготовленные из аустенитной конструкционной марки нержавеющей стали 10Х17Н13М2 или А4, которая представляет собой улучшенную марку AISI 304 за счёт добавления в состав молибдена (который защищает от разрушения в морской воде) и более высокого содержания цветных металлов, в том числе и никеля. Изделия из AISI 316 характеризуются высокими показателями по коррозионной стойкостью к агрессивным средам, даже при высокой температуре эксплуатации, износостойкостью и высокими прочностями показателями, что позволяет применять изделия в: металлургической, кораблестроительной, пищевой, фармацевтической, химической, нефтедобывающей и нефтеперерабатывающей, и других отраслях промышленности. | 7657.9 | 7657.9
00-00117960 | Переходник правый (PR16.5825) | Промрукав | Переходник правый предназначен для перехода с одной ширины лотка на другую. Аксессуары в исполнении AISI 316 – это изделия, изготовленные из аустенитной конструкционной марки нержавеющей стали 10Х17Н13М2 или А4, которая представляет собой улучшенную марку AISI 304 за счёт добавления в состав молибдена (который защищает от разрушения в морской воде) и более высокого содержания цветных металлов, в том числе и никеля. Изделия из AISI 316 характеризуются высокими показателями по коррозионной стойкостью к агрессивным средам, даже при высокой температуре эксплуатации, износостойкостью и высокими прочностями показателями, что позволяет применять изделия в: металлургической, кораблестроительной, пищевой, фармацевтической, химической, нефтедобывающей и нефтеперерабатывающей, и других отраслях промышленности. | 6679.9 | 6679.9
00-00117959 | Переходник правый (PR16.5826) | Промрукав | Переходник правый предназначен для перехода с одной ширины лотка на другую. Аксессуары в исполнении AISI 316 – это изделия, изготовленные из аустенитной конструкционной марки нержавеющей стали 10Х17Н13М2 или А4, которая представляет собой улучшенную марку AISI 304 за счёт добавления в состав молибдена (который защищает от разрушения в морской воде) и более высокого содержания цветных металлов, в том числе и никеля. Изделия из AISI 316 характеризуются высокими показателями по коррозионной стойкостью к агрессивным средам, даже при высокой температуре эксплуатации, износостойкостью и высокими прочностями показателями, что позволяет применять изделия в: металлургической, кораблестроительной, пищевой, фармацевтической, химической, нефтедобывающей и нефтеперерабатывающей, и других отраслях промышленности. | 6994.71 | 6994.71
00-00117958 | Переходник правый (PR16.5827) | Промрукав | Переходник правый предназначен для перехода с одной ширины лотка на другую. Аксессуары в исполнении AISI 316 – это изделия, изготовленные из аустенитной конструкционной марки нержавеющей стали 10Х17Н13М2 или А4, которая представляет собой улучшенную марку AISI 304 за счёт добавления в состав молибдена (который защищает от разрушения в морской воде) и более высокого содержания цветных металлов, в том числе и никеля. Изделия из AISI 316 характеризуются высокими показателями по коррозионной стойкостью к агрессивным средам, даже при высокой температуре эксплуатации, износостойкостью и высокими прочностями показателями, что позволяет применять изделия в: металлургической, кораблестроительной, пищевой, фармацевтической, химической, нефтедобывающей и нефтеперерабатывающей, и других отраслях промышленности. | 12588.11 | 12588.11
00-00117957 | Переходник правый (PR16.5828) | Промрукав | Переходник правый предназначен для перехода с одной ширины лотка на другую. Аксессуары в исполнении AISI 316 – это изделия, изготовленные из аустенитной конструкционной марки нержавеющей стали 10Х17Н13М2 или А4, которая представляет собой улучшенную марку AISI 304 за счёт добавления в состав молибдена (который защищает от разрушения в морской воде) и более высокого содержания цветных металлов, в том числе и никеля. Изделия из AISI 316 характеризуются высокими показателями по коррозионной стойкостью к агрессивным средам, даже при высокой температуре эксплуатации, износостойкостью и высокими прочностями показателями, что позволяет применять изделия в: металлургической, кораблестроительной, пищевой, фармацевтической, химической, нефтедобывающей и нефтеперерабатывающей, и других отраслях промышленности. | 11010.91 | 11010.91
00-00117956 | Переходник правый (PR16.5829) | Промрукав | Переходник правый предназначен для перехода с одной ширины лотка на другую. Аксессуары в исполнении AISI 316 – это изделия, изготовленные из аустенитной конструкционной марки нержавеющей стали 10Х17Н13М2 или А4, которая представляет собой улучшенную марку AISI 304 за счёт добавления в состав молибдена (который защищает от разрушения в морской воде) и более высокого содержания цветных металлов, в том числе и никеля. Изделия из AISI 316 характеризуются высокими показателями по коррозионной стойкостью к агрессивным средам, даже при высокой температуре эксплуатации, износостойкостью и высокими прочностями показателями, что позволяет применять изделия в: металлургической, кораблестроительной, пищевой, фармацевтической, химической, нефтедобывающей и нефтеперерабатывающей, и других отраслях промышленности. | 12050.9 | 12050.9
00-00117955 | Переходник правый (PR16.5830) | Промрукав | Переходник правый предназначен для перехода с одной ширины лотка на другую. Аксессуары в исполнении AISI 316 – это изделия, изготовленные из аустенитной конструкционной марки нержавеющей стали 10Х17Н13М2 или А4, которая представляет собой улучшенную марку AISI 304 за счёт добавления в состав молибдена (который защищает от разрушения в морской воде) и более высокого содержания цветных металлов, в том числе и никеля. Изделия из AISI 316 характеризуются высокими показателями по коррозионной стойкостью к агрессивным средам, даже при высокой температуре эксплуатации, износостойкостью и высокими прочностями показателями, что позволяет применять изделия в: металлургической, кораблестроительной, пищевой, фармацевтической, химической, нефтедобывающей и нефтеперерабатывающей, и других отраслях промышленности. | 10784.31 | 10784.31
00-00117954 | Переходник правый (PR16.5831) | Промрукав | Переходник правый предназначен для перехода с одной ширины лотка на другую. Аксессуары в исполнении AISI 316 – это изделия, изготовленные из аустенитной конструкционной марки нержавеющей стали 10Х17Н13М2 или А4, которая представляет собой улучшенную марку AISI 304 за счёт добавления в состав молибдена (который защищает от разрушения в морской воде) и более высокого содержания цветных металлов, в том числе и никеля. Изделия из AISI 316 характеризуются высокими показателями по коррозионной стойкостью к агрессивным средам, даже при высокой температуре эксплуатации, износостойкостью и высокими прочностями показателями, что позволяет применять изделия в: металлургической, кораблестроительной, пищевой, фармацевтической, химической, нефтедобывающей и нефтеперерабатывающей, и других отраслях промышленности. | 9343.83 | 9343.83
00-00117953 | Переходник правый (PR16.5832) | Промрукав | Переходник правый предназначен для перехода с одной ширины лотка на другую. Аксессуары в исполнении AISI 316 – это изделия, изготовленные из аустенитной конструкционной марки нержавеющей стали 10Х17Н13М2 или А4, которая представляет собой улучшенную марку AISI 304 за счёт добавления в состав молибдена (который защищает от разрушения в морской воде) и более высокого содержания цветных металлов, в том числе и никеля. Изделия из AISI 316 характеризуются высокими показателями по коррозионной стойкостью к агрессивным средам, даже при высокой температуре эксплуатации, износостойкостью и высокими прочностями показателями, что позволяет применять изделия в: металлургической, кораблестроительной, пищевой, фармацевтической, химической, нефтедобывающей и нефтеперерабатывающей, и других отраслях промышленности. | 10016.78 | 10016.78
00-00117952 | Переходник правый (PR16.5833) | Промрукав | Переходник правый предназначен для перехода с одной ширины лотка на другую. Аксессуары в исполнении AISI 316 – это изделия, изготовленные из аустенитной конструкционной марки нержавеющей стали 10Х17Н13М2 или А4, которая представляет собой улучшенную марку AISI 304 за счёт добавления в состав молибдена (который защищает от разрушения в морской воде) и более высокого содержания цветных металлов, в том числе и никеля. Изделия из AISI 316 характеризуются высокими показателями по коррозионной стойкостью к агрессивным средам, даже при высокой температуре эксплуатации, износостойкостью и высокими прочностями показателями, что позволяет применять изделия в: металлургической, кораблестроительной, пищевой, фармацевтической, химической, нефтедобывающей и нефтеперерабатывающей, и других отраслях промышленности. | 8566.74 | 8566.74
00-00117951 | Переходник правый (PR16.5834) | Промрукав | Переходник правый предназначен для перехода с одной ширины лотка на другую. Аксессуары в исполнении AISI 316 – это изделия, изготовленные из аустенитной конструкционной марки нержавеющей стали 10Х17Н13М2 или А4, которая представляет собой улучшенную марку AISI 304 за счёт добавления в состав молибдена (который защищает от разрушения в морской воде) и более высокого содержания цветных металлов, в том числе и никеля. Изделия из AISI 316 характеризуются высокими показателями по коррозионной стойкостью к агрессивным средам, даже при высокой температуре эксплуатации, износостойкостью и высокими прочностями показателями, что позволяет применять изделия в: металлургической, кораблестроительной, пищевой, фармацевтической, химической, нефтедобывающей и нефтеперерабатывающей, и других отраслях промышленности. | 7133.03 | 7133.03
00-00117950 | Переходник правый (PR16.5835) | Промрукав | Переходник правый предназначен для перехода с одной ширины лотка на другую. Аксессуары в исполнении AISI 316 – это изделия, изготовленные из аустенитной конструкционной марки нержавеющей стали 10Х17Н13М2 или А4, которая представляет собой улучшенную марку AISI 304 за счёт добавления в состав молибдена (который защищает от разрушения в морской воде) и более высокого содержания цветных металлов, в том числе и никеля. Изделия из AISI 316 характеризуются высокими показателями по коррозионной стойкостью к агрессивным средам, даже при высокой температуре эксплуатации, износостойкостью и высокими прочностями показателями, что позволяет применять изделия в: металлургической, кораблестроительной, пищевой, фармацевтической, химической, нефтедобывающей и нефтеперерабатывающей, и других отраслях промышленности. | 7903.59 | 7903.59
00-00111860 | Переходник правый (PR16.5853) | Промрукав | Переходник правый предназначен для перехода с одной ширины лотка на другую. Аксессуары в исполнении AISI 409 – это изделия, изготовленные из ферритовой марки нержавеющей стали 08Х13, обладающих коррозионной стойкостью и высокими прочностями показателями, что позволяет применять изделия, в различных непищевых отраслях промышленности. | 2368.12 | 2368.12
00-00111861 | Переходник правый (PR16.5854) | Промрукав | Переходник правый предназначен для перехода с одной ширины лотка на другую. Аксессуары в исполнении AISI 409 – это изделия, изготовленные из ферритовой марки нержавеющей стали 08Х13, обладающих коррозионной стойкостью и высокими прочностями показателями, что позволяет применять изделия, в различных непищевых отраслях промышленности. | 3095.62 | 3095.62
00-00111862 | Переходник правый (PR16.5855) | Промрукав | Переходник правый предназначен для перехода с одной ширины лотка на другую. Аксессуары в исполнении AISI 409 – это изделия, изготовленные из ферритовой марки нержавеющей стали 08Х13, обладающих коррозионной стойкостью и высокими прочностями показателями, что позволяет применять изделия, в различных непищевых отраслях промышленности. | 2652.56 | 2652.56
00-00111863 | Переходник правый (PR16.5856) | Промрукав | Переходник правый предназначен для перехода с одной ширины лотка на другую. Аксессуары в исполнении AISI 409 – это изделия, изготовленные из ферритовой марки нержавеющей стали 08Х13, обладающих коррозионной стойкостью и высокими прочностями показателями, что позволяет применять изделия, в различных непищевых отраслях промышленности. | 2981.13 | 2981.13
00-00111864 | Переходник правый (PR16.5857) | Промрукав | Переходник правый предназначен для перехода с одной ширины лотка на другую. Аксессуары в исполнении AISI 409 – это изделия, изготовленные из ферритовой марки нержавеющей стали 08Х13, обладающих коррозионной стойкостью и высокими прочностями показателями, что позволяет применять изделия, в различных непищевых отраслях промышленности. | 2944.91 | 2944.91
00-00111865 | Переходник правый (PR16.5858) | Промрукав | Переходник правый предназначен для перехода с одной ширины лотка на другую. Аксессуары в исполнении AISI 409 – это изделия, изготовленные из ферритовой марки нержавеющей стали 08Х13, обладающих коррозионной стойкостью и высокими прочностями показателями, что позволяет применять изделия, в различных непищевых отраслях промышленности. | 3012.33 | 3012.33
00-00111866 | Переходник правый (PR16.5859) | Промрукав | Переходник правый предназначен для перехода с одной ширины лотка на другую. Аксессуары в исполнении AISI 409 – это изделия, изготовленные из ферритовой марки нержавеющей стали 08Х13, обладающих коррозионной стойкостью и высокими прочностями показателями, что позволяет применять изделия, в различных непищевых отраслях промышленности. | 3389.97 | 3389.97
00-00111867 | Переходник правый (PR16.5860) | Промрукав | Переходник правый предназначен для перехода с одной ширины лотка на другую. Аксессуары в исполнении AISI 409 – это изделия, изготовленные из ферритовой марки нержавеющей стали 08Х13, обладающих коррозионной стойкостью и высокими прочностями показателями, что позволяет применять изделия, в различных непищевых отраслях промышленности. | 2807.48 | 2807.48
00-00111868 | Переходник правый (PR16.5861) | Промрукав | Переходник правый предназначен для перехода с одной ширины лотка на другую. Аксессуары в исполнении AISI 409 – это изделия, изготовленные из ферритовой марки нержавеющей стали 08Х13, обладающих коррозионной стойкостью и высокими прочностями показателями, что позволяет применять изделия, в различных непищевых отраслях промышленности. | 2446.11 | 2446.11
00-00111869 | Переходник правый (PR16.5862) | Промрукав | Переходник правый предназначен для перехода с одной ширины лотка на другую. Аксессуары в исполнении AISI 409 – это изделия, изготовленные из ферритовой марки нержавеющей стали 08Х13, обладающих коррозионной стойкостью и высокими прочностями показателями, что позволяет применять изделия, в различных непищевых отраслях промышленности. | 2713.45 | 2713.45
00-00111870 | Переходник правый (PR16.5863) | Промрукав | Переходник правый предназначен для перехода с одной ширины лотка на другую. Аксессуары в исполнении AISI 409 – это изделия, изготовленные из ферритовой марки нержавеющей стали 08Х13, обладающих коррозионной стойкостью и высокими прочностями показателями, что позволяет применять изделия, в различных непищевых отраслях промышленности. | 4182.52 | 4182.52
00-00111871 | Переходник правый (PR16.5864) | Промрукав | Переходник правый предназначен для перехода с одной ширины лотка на другую. Аксессуары в исполнении AISI 409 – это изделия, изготовленные из ферритовой марки нержавеющей стали 08Х13, обладающих коррозионной стойкостью и высокими прочностями показателями, что позволяет применять изделия, в различных непищевых отраслях промышленности. | 3492.84 | 3492.84
00-00111872 | Переходник правый (PR16.5865) | Промрукав | Переходник правый предназначен для перехода с одной ширины лотка на другую. Аксессуары в исполнении AISI 409 – это изделия, изготовленные из ферритовой марки нержавеющей стали 08Х13, обладающих коррозионной стойкостью и высокими прочностями показателями, что позволяет применять изделия, в различных непищевых отраслях промышленности. | 3883.88 | 3883.88
00-00111873 | Переходник правый (PR16.5866) | Промрукав | Переходник правый предназначен для перехода с одной ширины лотка на другую. Аксессуары в исполнении AISI 409 – это изделия, изготовленные из ферритовой марки нержавеющей стали 08Х13, обладающих коррозионной стойкостью и высокими прочностями показателями, что позволяет применять изделия, в различных непищевых отраслях промышленности. | 3779.04 | 3779.04
00-00111874 | Переходник правый (PR16.5867) | Промрукав | Переходник правый предназначен для перехода с одной ширины лотка на другую. Аксессуары в исполнении AISI 409 – это изделия, изготовленные из ферритовой марки нержавеющей стали 08Х13, обладающих коррозионной стойкостью и высокими прочностями показателями, что позволяет применять изделия, в различных непищевых отраслях промышленности. | 3154.78 | 3154.78
00-00111875 | Переходник правый (PR16.5868) | Промрукав | Переходник правый предназначен для перехода с одной ширины лотка на другую. Аксессуары в исполнении AISI 409 – это изделия, изготовленные из ферритовой марки нержавеющей стали 08Х13, обладающих коррозионной стойкостью и высокими прочностями показателями, что позволяет применять изделия, в различных непищевых отраслях промышленности. | 3499.77 | 3499.77
00-00111876 | Переходник правый (PR16.5869) | Промрукав | Переходник правый предназначен для перехода с одной ширины лотка на другую. Аксессуары в исполнении AISI 409 – это изделия, изготовленные из ферритовой марки нержавеющей стали 08Х13, обладающих коррозионной стойкостью и высокими прочностями показателями, что позволяет применять изделия, в различных непищевых отраслях промышленности. | 3464.23 | 3464.23
00-00111877 | Переходник правый (PR16.5870) | Промрукав | Переходник правый предназначен для перехода с одной ширины лотка на другую. Аксессуары в исполнении AISI 409 – это изделия, изготовленные из ферритовой марки нержавеющей стали 08Х13, обладающих коррозионной стойкостью и высокими прочностями показателями, что позволяет применять изделия, в различных непищевых отраслях промышленности. | 2904.01 | 2904.01
00-00111878 | Переходник правый (PR16.5871) | Промрукав | Переходник правый предназначен для перехода с одной ширины лотка на другую. Аксессуары в исполнении AISI 409 – это изделия, изготовленные из ферритовой марки нержавеющей стали 08Х13, обладающих коррозионной стойкостью и высокими прочностями показателями, что позволяет применять изделия, в различных непищевых отраслях промышленности. | 3209.48 | 3209.48
00-00111879 | Переходник правый (PR16.5872) | Промрукав | Переходник правый предназначен для перехода с одной ширины лотка на другую. Аксессуары в исполнении AISI 409 – это изделия, изготовленные из ферритовой марки нержавеющей стали 08Х13, обладающих коррозионной стойкостью и высокими прочностями показателями, что позволяет применять изделия, в различных непищевых отраслях промышленности. | 5167.75 | 5167.75
00-00111880 | Переходник правый (PR16.5873) | Промрукав | Переходник правый предназначен для перехода с одной ширины лотка на другую. Аксессуары в исполнении AISI 409 – это изделия, изготовленные из ферритовой марки нержавеющей стали 08Х13, обладающих коррозионной стойкостью и высокими прочностями показателями, что позволяет применять изделия, в различных непищевых отраслях промышленности. | 4539.61 | 4539.61
00-00111881 | Переходник правый (PR16.5874) | Промрукав | Переходник правый предназначен для перехода с одной ширины лотка на другую. Аксессуары в исполнении AISI 409 – это изделия, изготовленные из ферритовой марки нержавеющей стали 08Х13, обладающих коррозионной стойкостью и высокими прочностями показателями, что позволяет применять изделия, в различных непищевых отраслях промышленности. | 4970.13 | 4970.13
00-00111882 | Переходник правый (PR16.5875) | Промрукав | Переходник правый предназначен для перехода с одной ширины лотка на другую. Аксессуары в исполнении AISI 409 – это изделия, изготовленные из ферритовой марки нержавеющей стали 08Х13, обладающих коррозионной стойкостью и высокими прочностями показателями, что позволяет применять изделия, в различных непищевых отраслях промышленности. | 4756.14 | 4756.14
00-00111883 | Переходник правый (PR16.5876) | Промрукав | Переходник правый предназначен для перехода с одной ширины лотка на другую. Аксессуары в исполнении AISI 409 – это изделия, изготовленные из ферритовой марки нержавеющей стали 08Х13, обладающих коррозионной стойкостью и высокими прочностями показателями, что позволяет применять изделия, в различных непищевых отраслях промышленности. | 4192.06 | 4192.06
00-00111884 | Переходник правый (PR16.5877) | Промрукав | Переходник правый предназначен для перехода с одной ширины лотка на другую. Аксессуары в исполнении AISI 409 – это изделия, изготовленные из ферритовой марки нержавеющей стали 08Х13, обладающих коррозионной стойкостью и высокими прочностями показателями, что позволяет применять изделия, в различных непищевых отраслях промышленности. | 4584.46 | 4584.46
00-00111885 | Переходник правый (PR16.5878) | Промрукав | Переходник правый предназначен для перехода с одной ширины лотка на другую. Аксессуары в исполнении AISI 409 – это изделия, изготовленные из ферритовой марки нержавеющей стали 08Х13, обладающих коррозионной стойкостью и высокими прочностями показателями, что позволяет применять изделия, в различных непищевых отраслях промышленности. | 4095.48 | 4095.48
00-00111886 | Переходник правый (PR16.5879) | Промрукав | Переходник правый предназначен для перехода с одной ширины лотка на другую. Аксессуары в исполнении AISI 409 – это изделия, изготовленные из ферритовой марки нержавеющей стали 08Х13, обладающих коррозионной стойкостью и высокими прочностями показателями, что позволяет применять изделия, в различных непищевых отраслях промышленности. | 3423.36 | 3423.36
00-00111887 | Переходник правый (PR16.5880) | Промрукав | Переходник правый предназначен для перехода с одной ширины лотка на другую. Аксессуары в исполнении AISI 409 – это изделия, изготовленные из ферритовой марки нержавеющей стали 08Х13, обладающих коррозионной стойкостью и высокими прочностями показателями, что позволяет применять изделия, в различных непищевых отраслях промышленности. | 3736.69 | 3736.69
00-00111888 | Переходник правый (PR16.5881) | Промрукав | Переходник правый предназначен для перехода с одной ширины лотка на другую. Аксессуары в исполнении AISI 409 – это изделия, изготовленные из ферритовой марки нержавеющей стали 08Х13, обладающих коррозионной стойкостью и высокими прочностями показателями, что позволяет применять изделия, в различных непищевых отраслях промышленности. | 6758.01 | 6758.01
00-00111889 | Переходник правый (PR16.5882) | Промрукав | Переходник правый предназначен для перехода с одной ширины лотка на другую. Аксессуары в исполнении AISI 409 – это изделия, изготовленные из ферритовой марки нержавеющей стали 08Х13, обладающих коррозионной стойкостью и высокими прочностями показателями, что позволяет применять изделия, в различных непищевых отраслях промышленности. | 6000.39 | 6000.39
00-00111890 | Переходник правый (PR16.5883) | Промрукав | Переходник правый предназначен для перехода с одной ширины лотка на другую. Аксессуары в исполнении AISI 409 – это изделия, изготовленные из ферритовой марки нержавеющей стали 08Х13, обладающих коррозионной стойкостью и высокими прочностями показателями, что позволяет применять изделия, в различных непищевых отраслях промышленности. | 6508.63 | 6508.63
00-00111891 | Переходник правый (PR16.5884) | Промрукав | Переходник правый предназначен для перехода с одной ширины лотка на другую. Аксессуары в исполнении AISI 409 – это изделия, изготовленные из ферритовой марки нержавеющей стали 08Х13, обладающих коррозионной стойкостью и высокими прочностями показателями, что позволяет применять изделия, в различных непищевых отраслях промышленности. | 6282.4 | 6282.4
00-00111892 | Переходник правый (PR16.5885) | Промрукав | Переходник правый предназначен для перехода с одной ширины лотка на другую. Аксессуары в исполнении AISI 409 – это изделия, изготовленные из ферритовой марки нержавеющей стали 08Х13, обладающих коррозионной стойкостью и высокими прочностями показателями, что позволяет применять изделия, в различных непищевых отраслях промышленности. | 5588.84 | 5588.84
00-00111893 | Переходник правый (PR16.5886) | Промрукав | Переходник правый предназначен для перехода с одной ширины лотка на другую. Аксессуары в исполнении AISI 409 – это изделия, изготовленные из ферритовой марки нержавеющей стали 08Х13, обладающих коррозионной стойкостью и высокими прочностями показателями, что позволяет применять изделия, в различных непищевых отраслях промышленности. | 6058.91 | 6058.91
00-00111894 | Переходник правый (PR16.5887) | Промрукав | Переходник правый предназначен для перехода с одной ширины лотка на другую. Аксессуары в исполнении AISI 409 – это изделия, изготовленные из ферритовой марки нержавеющей стали 08Х13, обладающих коррозионной стойкостью и высокими прочностями показателями, что позволяет применять изделия, в различных непищевых отраслях промышленности. | 5588.84 | 5588.84
00-00111895 | Переходник правый (PR16.5888) | Промрукав | Переходник правый предназначен для перехода с одной ширины лотка на другую. Аксессуары в исполнении AISI 409 – это изделия, изготовленные из ферритовой марки нержавеющей стали 08Х13, обладающих коррозионной стойкостью и высокими прочностями показателями, что позволяет применять изделия, в различных непищевых отраслях промышленности. | 4899.14 | 4899.14
00-00111896 | Переходник правый (PR16.5889) | Промрукав | Переходник правый предназначен для перехода с одной ширины лотка на другую. Аксессуары в исполнении AISI 409 – это изделия, изготовленные из ферритовой марки нержавеющей стали 08Х13, обладающих коррозионной стойкостью и высокими прочностями показателями, что позволяет применять изделия, в различных непищевых отраслях промышленности. | 5283.68 | 5283.68
00-00111897 | Переходник правый (PR16.5890) | Промрукав | Переходник правый предназначен для перехода с одной ширины лотка на другую. Аксессуары в исполнении AISI 409 – это изделия, изготовленные из ферритовой марки нержавеющей стали 08Х13, обладающих коррозионной стойкостью и высокими прочностями показателями, что позволяет применять изделия, в различных непищевых отраслях промышленности. | 4375.91 | 4375.91
00-00111898 | Переходник правый (PR16.5891) | Промрукав | Переходник правый предназначен для перехода с одной ширины лотка на другую. Аксессуары в исполнении AISI 409 – это изделия, изготовленные из ферритовой марки нержавеющей стали 08Х13, обладающих коррозионной стойкостью и высокими прочностями показателями, что позволяет применять изделия, в различных непищевых отраслях промышленности. | 3817.07 | 3817.07
00-00111899 | Переходник правый (PR16.5892) | Промрукав | Переходник правый предназначен для перехода с одной ширины лотка на другую. Аксессуары в исполнении AISI 409 – это изделия, изготовленные из ферритовой марки нержавеющей стали 08Х13, обладающих коррозионной стойкостью и высокими прочностями показателями, что позволяет применять изделия, в различных непищевых отраслях промышленности. | 3996.98 | 3996.98
00-00111900 | Переходник правый (PR16.5893) | Промрукав | Переходник правый предназначен для перехода с одной ширины лотка на другую. Аксессуары в исполнении AISI 409 – это изделия, изготовленные из ферритовой марки нержавеющей стали 08Х13, обладающих коррозионной стойкостью и высокими прочностями показателями, что позволяет применять изделия, в различных непищевых отраслях промышленности. | 7193.22 | 7193.22
00-00111901 | Переходник правый (PR16.5894) | Промрукав | Переходник правый предназначен для перехода с одной ширины лотка на другую. Аксессуары в исполнении AISI 409 – это изделия, изготовленные из ферритовой марки нержавеющей стали 08Х13, обладающих коррозионной стойкостью и высокими прочностями показателями, что позволяет применять изделия, в различных непищевых отраслях промышленности. | 6291.95 | 6291.95
00-00111902 | Переходник правый (PR16.5895) | Промрукав | Переходник правый предназначен для перехода с одной ширины лотка на другую. Аксессуары в исполнении AISI 409 – это изделия, изготовленные из ферритовой марки нержавеющей стали 08Х13, обладающих коррозионной стойкостью и высокими прочностями показателями, что позволяет применять изделия, в различных непищевых отраслях промышленности. | 6886.23 | 6886.23
00-00111903 | Переходник правый (PR16.5896) | Промрукав | Переходник правый предназначен для перехода с одной ширины лотка на другую. Аксессуары в исполнении AISI 409 – это изделия, изготовленные из ферритовой марки нержавеющей стали 08Х13, обладающих коррозионной стойкостью и высокими прочностями показателями, что позволяет применять изделия, в различных непищевых отраслях промышленности. | 6162.46 | 6162.46
00-00111904 | Переходник правый (PR16.5897) | Промрукав | Переходник правый предназначен для перехода с одной ширины лотка на другую. Аксессуары в исполнении AISI 409 – это изделия, изготовленные из ферритовой марки нержавеющей стали 08Х13, обладающих коррозионной стойкостью и высокими прочностями показателями, что позволяет применять изделия, в различных непищевых отраслях промышленности. | 5339.33 | 5339.33
00-00111905 | Переходник правый (PR16.5898) | Промрукав | Переходник правый предназначен для перехода с одной ширины лотка на другую. Аксессуары в исполнении AISI 409 – это изделия, изготовленные из ферритовой марки нержавеющей стали 08Х13, обладающих коррозионной стойкостью и высокими прочностями показателями, что позволяет применять изделия, в различных непищевых отраслях промышленности. | 5723.87 | 5723.87
00-00111906 | Переходник правый (PR16.5899) | Промрукав | Переходник правый предназначен для перехода с одной ширины лотка на другую. Аксессуары в исполнении AISI 409 – это изделия, изготовленные из ферритовой марки нержавеющей стали 08Х13, обладающих коррозионной стойкостью и высокими прочностями показателями, что позволяет применять изделия, в различных непищевых отраслях промышленности. | 4895.26 | 4895.26
00-00111907 | Переходник правый (PR16.5900) | Промрукав | Переходник правый предназначен для перехода с одной ширины лотка на другую. Аксессуары в исполнении AISI 409 – это изделия, изготовленные из ферритовой марки нержавеющей стали 08Х13, обладающих коррозионной стойкостью и высокими прочностями показателями, что позволяет применять изделия, в различных непищевых отраслях промышленности. | 4076.01 | 4076.01
00-00111908 | Переходник правый (PR16.5901) | Промрукав | Переходник правый предназначен для перехода с одной ширины лотка на другую. Аксессуары в исполнении AISI 409 – это изделия, изготовленные из ферритовой марки нержавеющей стали 08Х13, обладающих коррозионной стойкостью и высокими прочностями показателями, что позволяет применять изделия, в различных непищевых отраслях промышленности. | 4516.3 | 4516.3
00-00078025 | Переходник симм.крыш.Станд.100х50х50(PR16.0565) | Промрукав | Переходник симметричный предназначен для перехода с одной ширины лотка на другую. В комплект входит крышка. | 877.04 | 877.04
00-00074688 | Переходник симм.крыш.Станд.150х100х100(PR16.0470) | Промрукав | Переходник симметричный предназначен для перехода с одной ширины лотка на другую. В комплект входит крышка. | 962.72 | 962.72
00-00074686 | Переходник симм.крыш.Станд.150х100х50(PR16.0468) | Промрукав | Переходник симметричный предназначен для перехода с одной ширины лотка на другую. В комплект входит крышка. | 923.2 | 923.2
00-00074687 | Переходник симм.крыш.Станд.150х100х80(PR16.0469) | Промрукав | Переходник симметричный предназначен для перехода с одной ширины лотка на другую. В комплект входит крышка. | 946.55 | 946.55
00-00074693 | Переходник симм.крыш.Станд.200х100х100(PR16.0475) | Промрукав | Переходник симметричный предназначен для перехода с одной ширины лотка на другую. В комплект входит крышка. | 1123.14 | 1123.14
00-00074689 | Переходник симм.крыш.Станд.200х100х50(PR16.0471) | Промрукав | Переходник симметричный предназначен для перехода с одной ширины лотка на другую. В комплект входит крышка. | 1077.09 | 1077.09
00-00074691 | Переходник симм.крыш.Станд.200х100х80(PR16.0473) | Промрукав | Переходник симметричный предназначен для перехода с одной ширины лотка на другую. В комплект входит крышка. | 1104.28 | 1104.28
00-00074694 | Переходник симм.крыш.Станд.200х150х100(PR16.0476) | Промрукав | Переходник симметричный предназначен для перехода с одной ширины лотка на другую. В комплект входит крышка. | 1118.74 | 1118.74
00-00074690 | Переходник симм.крыш.Станд.200х150х50(PR16.0472) | Промрукав | Переходник симметричный предназначен для перехода с одной ширины лотка на другую. В комплект входит крышка. | 1067.64 | 1067.64
00-00074692 | Переходник симм.крыш.Станд.200х150х80(PR16.0474) | Промрукав | Переходник симметричный предназначен для перехода с одной ширины лотка на другую. В комплект входит крышка. | 1090.84 | 1090.84
00-00074701 | Переходник симм.крыш.Станд.300х100х100(PR16.0483) | Промрукав | Переходник симметричный предназначен для перехода с одной ширины лотка на другую. В комплект входит крышка. | 1925.41 | 1925.41
00-00074695 | Переходник симм.крыш.Станд.300х100х50(PR16.0477) | Промрукав | Переходник симметричный предназначен для перехода с одной ширины лотка на другую. В комплект входит крышка. | 1846.46 | 1846.46
00-00074698 | Переходник симм.крыш.Станд.300х100х80(PR16.0480) | Промрукав | Переходник симметричный предназначен для перехода с одной ширины лотка на другую. В комплект входит крышка. | 1893.1 | 1893.1
00-00074702 | Переходник симм.крыш.Станд.300х150х100(PR16.0484) | Промрукав | Переходник симметричный предназначен для перехода с одной ширины лотка на другую. В комплект входит крышка. | 2214.24 | 2214.24
00-00074696 | Переходник симм.крыш.Станд.300х150х50(PR16.0478) | Промрукав | Переходник симметричный предназначен для перехода с одной ширины лотка на другую. В комплект входит крышка. | 2123.42 | 2123.42
00-00074699 | Переходник симм.крыш.Станд.300х150х80(PR16.0481) | Промрукав | Переходник симметричный предназначен для перехода с одной ширины лотка на другую. В комплект входит крышка. | 2176.97 | 2176.97
00-00074703 | Переходник симм.крыш.Станд.300х200х100(PR16.0485) | Промрукав | Переходник симметричный предназначен для перехода с одной ширины лотка на другую. В комплект входит крышка. | 2479.93 | 2479.93
00-00074697 | Переходник симм.крыш.Станд.300х200х50(PR16.0479) | Промрукав | Переходник симметричный предназначен для перехода с одной ширины лотка на другую. В комплект входит крышка. | 2378.18 | 2378.18
00-00074700 | Переходник симм.крыш.Станд.300х200х80(PR16.0482) | Промрукав | Переходник симметричный предназначен для перехода с одной ширины лотка на другую. В комплект входит крышка. | 2438.24 | 2438.24
00-00081686 | Переходник симм.крыш.Станд.400х150х100(PR16.0651) | Промрукав | Переходник симметричный предназначен для перехода с одной ширины лотка на другую. В комплект входит крышка. | 2604.6 | 2604.6
00-00081687 | Переходник симм.крыш.Станд.400х150х50(PR16.0649) | Промрукав | Переходник симметричный предназначен для перехода с одной ширины лотка на другую. В комплект входит крышка. | 2152.5 | 2152.5
00-00081688 | Переходник симм.крыш.Станд.400х150х80(PR16.0650) | Промрукав | Переходник симметричный предназначен для перехода с одной ширины лотка на другую. В комплект входит крышка. | 2367.77 | 2367.77
00-00081689 | Переходник симм.крыш.Станд.400х200х100(PR16.0654) | Промрукав | Переходник симметричный предназначен для перехода с одной ширины лотка на другую. В комплект входит крышка. | 2491.8 | 2491.8
00-00081690 | Переходник симм.крыш.Станд.400х200х50(PR16.0652) | Промрукав | Переходник симметричный предназначен для перехода с одной ширины лотка на другую. В комплект входит крышка. | 2260.18 | 2260.18
00-00081691 | Переходник симм.крыш.Станд.400х200х80(PR16.0653) | Промрукав | Переходник симметричный предназначен для перехода с одной ширины лотка на другую. В комплект входит крышка. | 2373.16 | 2373.16
00-00081692 | Переходник симм.крыш.Станд.400х300х100(PR16.0657) | Промрукав | Переходник симметричный предназначен для перехода с одной ширины лотка на другую. В комплект входит крышка. | 2740.98 | 2740.98
00-00081693 | Переходник симм.крыш.Станд.400х300х50(PR16.0655) | Промрукав | Переходник симметричный предназначен для перехода с одной ширины лотка на другую. В комплект входит крышка. | 2486.14 | 2486.14
00-00081694 | Переходник симм.крыш.Станд.400х300х80(PR16.0656) | Промрукав | Переходник симметричный предназначен для перехода с одной ширины лотка на другую. В комплект входит крышка. | 2610.51 | 2610.51
00-00081695 | Переходник симм.крыш.Станд.500х150х100(PR16.0660) | Промрукав | Переходник симметричный предназначен для перехода с одной ширины лотка на другую. В комплект входит крышка. | 2964.46 | 2964.46
00-00081696 | Переходник симм.крыш.Станд.500х150х50(PR16.0658) | Промрукав | Переходник симметричный предназначен для перехода с одной ширины лотка на другую. В комплект входит крышка. | 2688.84 | 2688.84
00-00081697 | Переходник симм.крыш.Станд.500х150х80(PR16.0659) | Промрукав | Переходник симметричный предназначен для перехода с одной ширины лотка на другую. В комплект входит крышка. | 2823.32 | 2823.32
00-00081698 | Переходник симм.крыш.Станд.500х200х100(PR16.0663) | Промрукав | Переходник симметричный предназначен для перехода с одной ширины лотка на другую. В комплект входит крышка. | 3260.94 | 3260.94
00-00081699 | Переходник симм.крыш.Станд.500х200х50(PR16.0661) | Промрукав | Переходник симметричный предназначен для перехода с одной ширины лотка на другую. В комплект входит крышка. | 2957.73 | 2957.73
00-00081700 | Переходник симм.крыш.Станд.500х200х80(PR16.0662) | Промрукав | Переходник симметричный предназначен для перехода с одной ширины лотка на другую. В комплект входит крышка. | 3105.63 | 3105.63
00-00081701 | Переходник симм.крыш.Станд.500х300х100(PR16.0666) | Промрукав | Переходник симметричный предназначен для перехода с одной ширины лотка на другую. В комплект входит крышка. | 3586.97 | 3586.97
00-00081702 | Переходник симм.крыш.Станд.500х300х50(PR16.0664) | Промрукав | Переходник симметричный предназначен для перехода с одной ширины лотка на другую. В комплект входит крышка. | 3253.51 | 3253.51
00-00081703 | Переходник симм.крыш.Станд.500х300х80(PR16.0665) | Промрукав | Переходник симметричный предназначен для перехода с одной ширины лотка на другую. В комплект входит крышка. | 3416.18 | 3416.18
00-00081704 | Переходник симм.крыш.Станд.500х400х100(PR16.0669) | Промрукав | Переходник симметричный предназначен для перехода с одной ширины лотка на другую. В комплект входит крышка. | 3945.67 | 3945.67
00-00081705 | Переходник симм.крыш.Станд.500х400х50(PR16.0667) | Промрукав | Переходник симметричный предназначен для перехода с одной ширины лотка на другую. В комплект входит крышка. | 3578.89 | 3578.89
00-00081706 | Переходник симм.крыш.Станд.500х400х80(PR16.0668) | Промрукав | Переходник симметричный предназначен для перехода с одной ширины лотка на другую. В комплект входит крышка. | 3757.82 | 3757.82
00-00081707 | Переходник симм.крыш.Станд.600х300х100(PR16.0672) | Промрукав | Переходник симметричный предназначен для перехода с одной ширины лотка на другую. В комплект входит крышка. | 3945.67 | 3945.67
00-00081708 | Переходник симм.крыш.Станд.600х300х50(PR16.0670) | Промрукав | Переходник симметричный предназначен для перехода с одной ширины лотка на другую. В комплект входит крышка. | 3578.89 | 3578.89
00-00081709 | Переходник симм.крыш.Станд.600х300х80(PR16.0671) | Промрукав | Переходник симметричный предназначен для перехода с одной ширины лотка на другую. В комплект входит крышка. | 3757.82 | 3757.82
00-00081710 | Переходник симм.крыш.Станд.600х400х100(PR16.0675) | Промрукав | Переходник симметричный предназначен для перехода с одной ширины лотка на другую. В комплект входит крышка. | 4340.31 | 4340.31
00-00081711 | Переходник симм.крыш.Станд.600х400х50(PR16.0673) | Промрукав | Переходник симметричный предназначен для перехода с одной ширины лотка на другую. В комплект входит крышка. | 3936.78 | 3936.78
00-00081712 | Переходник симм.крыш.Станд.600х400х80(PR16.0674) | Промрукав | Переходник симметричный предназначен для перехода с одной ширины лотка на другую. В комплект входит крышка. | 4133.59 | 4133.59
00-00081713 | Переходник симм.крыш.Станд.600х500х100(PR16.0678) | Промрукав | Переходник симметричный предназначен для перехода с одной ширины лотка на другую. В комплект входит крышка. | 4774.32 | 4774.32
00-00081714 | Переходник симм.крыш.Станд.600х500х50(PR16.0676) | Промрукав | Переходник симметричный предназначен для перехода с одной ширины лотка на другую. В комплект входит крышка. | 4330.44 | 4330.44
00-00081715 | Переходник симм.крыш.Станд.600х500х80(PR16.0677) | Промрукав | Переходник симметричный предназначен для перехода с одной ширины лотка на другую. В комплект входит крышка. | 4546.97 | 4546.97
00-00116212 | PR16.10943 | Промрукав | Аксессуары изготовленные из стали с защитным покрытием по методу Сендзимира – это изделия, на которых защитное цинковое покрытие было нанесено на листовую сталь перед изготовлением. Толщина защитного покрытия варьируется от 10 до 22мкм. Климатическое исполнение изделий УХЛ2, что предусматривают эксплуатацию в помещении и под навесом, при температуре эксплуатации от -80 до +150°С. Переходник симметричный предназначен для перехода с одной ширины лотка на другую, при неизменной высоте лотка. Крышка в комплект не входит. | 561.27 | 561.27
00-00116213 | PR16.10946 | Промрукав | Аксессуары изготовленные из стали с защитным покрытием по методу Сендзимира – это изделия, на которых защитное цинковое покрытие было нанесено на листовую сталь перед изготовлением. Толщина защитного покрытия варьируется от 10 до 22мкм. Климатическое исполнение изделий УХЛ2, что предусматривают эксплуатацию в помещении и под навесом, при температуре эксплуатации от -80 до +150°С. Переходник симметричный предназначен для перехода с одной ширины лотка на другую, при неизменной высоте лотка. Крышка в комплект не входит. | 717.55 | 717.55
00-00116214 | PR16.10944 | Промрукав | Аксессуары изготовленные из стали с защитным покрытием по методу Сендзимира – это изделия, на которых защитное цинковое покрытие было нанесено на листовую сталь перед изготовлением. Толщина защитного покрытия варьируется от 10 до 22мкм. Климатическое исполнение изделий УХЛ2, что предусматривают эксплуатацию в помещении и под навесом, при температуре эксплуатации от -80 до +150°С. Переходник симметричный предназначен для перехода с одной ширины лотка на другую, при неизменной высоте лотка. Крышка в комплект не входит. | 688.1 | 688.1
00-00116215 | PR16.10945 | Промрукав | Аксессуары изготовленные из стали с защитным покрытием по методу Сендзимира – это изделия, на которых защитное цинковое покрытие было нанесено на листовую сталь перед изготовлением. Толщина защитного покрытия варьируется от 10 до 22мкм. Климатическое исполнение изделий УХЛ2, что предусматривают эксплуатацию в помещении и под навесом, при температуре эксплуатации от -80 до +150°С. Переходник симметричный предназначен для перехода с одной ширины лотка на другую, при неизменной высоте лотка. Крышка в комплект не входит. | 705.5 | 705.5
00-00116216 | PR16.10949 | Промрукав | Аксессуары изготовленные из стали с защитным покрытием по методу Сендзимира – это изделия, на которых защитное цинковое покрытие было нанесено на листовую сталь перед изготовлением. Толщина защитного покрытия варьируется от 10 до 22мкм. Климатическое исполнение изделий УХЛ2, что предусматривают эксплуатацию в помещении и под навесом, при температуре эксплуатации от -80 до +150°С. Переходник симметричный предназначен для перехода с одной ширины лотка на другую, при неизменной высоте лотка. Крышка в комплект не входит. | 761.04 | 761.04
00-00116217 | PR16.10947 | Промрукав | Аксессуары изготовленные из стали с защитным покрытием по методу Сендзимира – это изделия, на которых защитное цинковое покрытие было нанесено на листовую сталь перед изготовлением. Толщина защитного покрытия варьируется от 10 до 22мкм. Климатическое исполнение изделий УХЛ2, что предусматривают эксплуатацию в помещении и под навесом, при температуре эксплуатации от -80 до +150°С. Переходник симметричный предназначен для перехода с одной ширины лотка на другую, при неизменной высоте лотка. Крышка в комплект не входит. | 729.81 | 729.81
00-00116218 | PR16.10948 | Промрукав | Аксессуары изготовленные из стали с защитным покрытием по методу Сендзимира – это изделия, на которых защитное цинковое покрытие было нанесено на листовую сталь перед изготовлением. Толщина защитного покрытия варьируется от 10 до 22мкм. Климатическое исполнение изделий УХЛ2, что предусматривают эксплуатацию в помещении и под навесом, при температуре эксплуатации от -80 до +150°С. Переходник симметричный предназначен для перехода с одной ширины лотка на другую, при неизменной высоте лотка. Крышка в комплект не входит. | 748.22 | 748.22
00-00116219 | PR16.10952 | Промрукав | Аксессуары изготовленные из стали с защитным покрытием по методу Сендзимира – это изделия, на которых защитное цинковое покрытие было нанесено на листовую сталь перед изготовлением. Толщина защитного покрытия варьируется от 10 до 22мкм. Климатическое исполнение изделий УХЛ2, что предусматривают эксплуатацию в помещении и под навесом, при температуре эксплуатации от -80 до +150°С. Переходник симметричный предназначен для перехода с одной ширины лотка на другую, при неизменной высоте лотка. Крышка в комплект не входит. | 758.05 | 758.05
00-00116220 | PR16.10950 | Промрукав | Аксессуары изготовленные из стали с защитным покрытием по методу Сендзимира – это изделия, на которых защитное цинковое покрытие было нанесено на листовую сталь перед изготовлением. Толщина защитного покрытия варьируется от 10 до 22мкм. Климатическое исполнение изделий УХЛ2, что предусматривают эксплуатацию в помещении и под навесом, при температуре эксплуатации от -80 до +150°С. Переходник симметричный предназначен для перехода с одной ширины лотка на другую, при неизменной высоте лотка. Крышка в комплект не входит. | 683.21 | 683.21
00-00116221 | PR16.10951 | Промрукав | Аксессуары изготовленные из стали с защитным покрытием по методу Сендзимира – это изделия, на которых защитное цинковое покрытие было нанесено на листовую сталь перед изготовлением. Толщина защитного покрытия варьируется от 10 до 22мкм. Климатическое исполнение изделий УХЛ2, что предусматривают эксплуатацию в помещении и под навесом, при температуре эксплуатации от -80 до +150°С. Переходник симметричный предназначен для перехода с одной ширины лотка на другую, при неизменной высоте лотка. Крышка в комплект не входит. | 698.08 | 698.08
00-00116222 | PR16.10955 | Промрукав | Аксессуары изготовленные из стали с защитным покрытием по методу Сендзимира – это изделия, на которых защитное цинковое покрытие было нанесено на листовую сталь перед изготовлением. Толщина защитного покрытия варьируется от 10 до 22мкм. Климатическое исполнение изделий УХЛ2, что предусматривают эксплуатацию в помещении и под навесом, при температуре эксплуатации от -80 до +150°С. Переходник симметричный предназначен для перехода с одной ширины лотка на другую, при неизменной высоте лотка. Крышка в комплект не входит. | 1159.65 | 1159.65
00-00116223 | PR16.10953 | Промрукав | Аксессуары изготовленные из стали с защитным покрытием по методу Сендзимира – это изделия, на которых защитное цинковое покрытие было нанесено на листовую сталь перед изготовлением. Толщина защитного покрытия варьируется от 10 до 22мкм. Климатическое исполнение изделий УХЛ2, что предусматривают эксплуатацию в помещении и под навесом, при температуре эксплуатации от -80 до +150°С. Переходник симметричный предназначен для перехода с одной ширины лотка на другую, при неизменной высоте лотка. Крышка в комплект не входит. | 1112.1 | 1112.1
00-00116224 | PR16.10954 | Промрукав | Аксессуары изготовленные из стали с защитным покрытием по методу Сендзимира – это изделия, на которых защитное цинковое покрытие было нанесено на листовую сталь перед изготовлением. Толщина защитного покрытия варьируется от 10 до 22мкм. Климатическое исполнение изделий УХЛ2, что предусматривают эксплуатацию в помещении и под навесом, при температуре эксплуатации от -80 до +150°С. Переходник симметричный предназначен для перехода с одной ширины лотка на другую, при неизменной высоте лотка. Крышка в комплект не входит. | 1140.19 | 1140.19
00-00116225 | PR16.10958 | Промрукав | Аксессуары изготовленные из стали с защитным покрытием по методу Сендзимира – это изделия, на которых защитное цинковое покрытие было нанесено на листовую сталь перед изготовлением. Толщина защитного покрытия варьируется от 10 до 22мкм. Климатическое исполнение изделий УХЛ2, что предусматривают эксплуатацию в помещении и под навесом, при температуре эксплуатации от -80 до +150°С. Переходник симметричный предназначен для перехода с одной ширины лотка на другую, при неизменной высоте лотка. Крышка в комплект не входит. | 1333.64 | 1333.64
00-00116226 | PR16.10956 | Промрукав | Аксессуары изготовленные из стали с защитным покрытием по методу Сендзимира – это изделия, на которых защитное цинковое покрытие было нанесено на листовую сталь перед изготовлением. Толщина защитного покрытия варьируется от 10 до 22мкм. Климатическое исполнение изделий УХЛ2, что предусматривают эксплуатацию в помещении и под навесом, при температуре эксплуатации от -80 до +150°С. Переходник симметричный предназначен для перехода с одной ширины лотка на другую, при неизменной высоте лотка. Крышка в комплект не входит. | 1278.94 | 1278.94
00-00116227 | PR16.10957 | Промрукав | Аксессуары изготовленные из стали с защитным покрытием по методу Сендзимира – это изделия, на которых защитное цинковое покрытие было нанесено на листовую сталь перед изготовлением. Толщина защитного покрытия варьируется от 10 до 22мкм. Климатическое исполнение изделий УХЛ2, что предусматривают эксплуатацию в помещении и под навесом, при температуре эксплуатации от -80 до +150°С. Переходник симметричный предназначен для перехода с одной ширины лотка на другую, при неизменной высоте лотка. Крышка в комплект не входит. | 1311.19 | 1311.19
00-00116228 | PR16.10961 | Промрукав | Аксессуары изготовленные из стали с защитным покрытием по методу Сендзимира – это изделия, на которых защитное цинковое покрытие было нанесено на листовую сталь перед изготовлением. Толщина защитного покрытия варьируется от 10 до 22мкм. Климатическое исполнение изделий УХЛ2, что предусматривают эксплуатацию в помещении и под навесом, при температуре эксплуатации от -80 до +150°С. Переходник симметричный предназначен для перехода с одной ширины лотка на другую, при неизменной высоте лотка. Крышка в комплект не входит. | 1493.65 | 1493.65
00-00116229 | PR16.10959 | Промрукав | Аксессуары изготовленные из стали с защитным покрытием по методу Сендзимира – это изделия, на которых защитное цинковое покрытие было нанесено на листовую сталь перед изготовлением. Толщина защитного покрытия варьируется от 10 до 22мкм. Климатическое исполнение изделий УХЛ2, что предусматривают эксплуатацию в помещении и под навесом, при температуре эксплуатации от -80 до +150°С. Переходник симметричный предназначен для перехода с одной ширины лотка на другую, при неизменной высоте лотка. Крышка в комплект не входит. | 1432.38 | 1432.38
00-00116230 | PR16.10960 | Промрукав | Аксессуары изготовленные из стали с защитным покрытием по методу Сендзимира – это изделия, на которых защитное цинковое покрытие было нанесено на листовую сталь перед изготовлением. Толщина защитного покрытия варьируется от 10 до 22мкм. Климатическое исполнение изделий УХЛ2, что предусматривают эксплуатацию в помещении и под навесом, при температуре эксплуатации от -80 до +150°С. Переходник симметричный предназначен для перехода с одной ширины лотка на другую, при неизменной высоте лотка. Крышка в комплект не входит. | 1468.54 | 1468.54
00-00116231 | PR16.10964 | Промрукав | Аксессуары изготовленные из стали с защитным покрытием по методу Сендзимира – это изделия, на которых защитное цинковое покрытие было нанесено на листовую сталь перед изготовлением. Толщина защитного покрытия варьируется от 10 до 22мкм. Климатическое исполнение изделий УХЛ2, что предусматривают эксплуатацию в помещении и под навесом, при температуре эксплуатации от -80 до +150°С. Переходник симметричный предназначен для перехода с одной ширины лотка на другую, при неизменной высоте лотка. Крышка в комплект не входит. | 1568.74 | 1568.74
00-00116232 | PR16.10962 | Промрукав | Аксессуары изготовленные из стали с защитным покрытием по методу Сендзимира – это изделия, на которых защитное цинковое покрытие было нанесено на листовую сталь перед изготовлением. Толщина защитного покрытия варьируется от 10 до 22мкм. Климатическое исполнение изделий УХЛ2, что предусматривают эксплуатацию в помещении и под навесом, при температуре эксплуатации от -80 до +150°С. Переходник симметричный предназначен для перехода с одной ширины лотка на другую, при неизменной высоте лотка. Крышка в комплект не входит. | 1296.43 | 1296.43
00-00116233 | PR16.10963 | Промрукав | Аксессуары изготовленные из стали с защитным покрытием по методу Сендзимира – это изделия, на которых защитное цинковое покрытие было нанесено на листовую сталь перед изготовлением. Толщина защитного покрытия варьируется от 10 до 22мкм. Климатическое исполнение изделий УХЛ2, что предусматривают эксплуатацию в помещении и под навесом, при температуре эксплуатации от -80 до +150°С. Переходник симметричный предназначен для перехода с одной ширины лотка на другую, при неизменной высоте лотка. Крышка в комплект не входит. | 1426.1 | 1426.1
00-00116236 | PR16.10967 | Промрукав | Аксессуары изготовленные из стали с защитным покрытием по методу Сендзимира – это изделия, на которых защитное цинковое покрытие было нанесено на листовую сталь перед изготовлением. Толщина защитного покрытия варьируется от 10 до 22мкм. Климатическое исполнение изделий УХЛ2, что предусматривают эксплуатацию в помещении и под навесом, при температуре эксплуатации от -80 до +150°С. Переходник симметричный предназначен для перехода с одной ширины лотка на другую, при неизменной высоте лотка. Крышка в комплект не входит. | 1500.79 | 1500.79
00-00116234 | PR16.10965 | Промрукав | Аксессуары изготовленные из стали с защитным покрытием по методу Сендзимира – это изделия, на которых защитное цинковое покрытие было нанесено на листовую сталь перед изготовлением. Толщина защитного покрытия варьируется от 10 до 22мкм. Климатическое исполнение изделий УХЛ2, что предусматривают эксплуатацию в помещении и под навесом, при температуре эксплуатации от -80 до +150°С. Переходник симметричный предназначен для перехода с одной ширины лотка на другую, при неизменной высоте лотка. Крышка в комплект не входит. | 1361.3 | 1361.3
00-00116235 | PR16.10966 | Промрукав | Аксессуары изготовленные из стали с защитным покрытием по методу Сендзимира – это изделия, на которых защитное цинковое покрытие было нанесено на листовую сталь перед изготовлением. Толщина защитного покрытия варьируется от 10 до 22мкм. Климатическое исполнение изделий УХЛ2, что предусматривают эксплуатацию в помещении и под навесом, при температуре эксплуатации от -80 до +150°С. Переходник симметричный предназначен для перехода с одной ширины лотка на другую, при неизменной высоте лотка. Крышка в комплект не входит. | 1429.34 | 1429.34
00-00116237 | PR16.10970 | Промрукав | Аксессуары изготовленные из стали с защитным покрытием по методу Сендзимира – это изделия, на которых защитное цинковое покрытие было нанесено на листовую сталь перед изготовлением. Толщина защитного покрытия варьируется от 10 до 22мкм. Климатическое исполнение изделий УХЛ2, что предусматривают эксплуатацию в помещении и под навесом, при температуре эксплуатации от -80 до +150°С. Переходник симметричный предназначен для перехода с одной ширины лотка на другую, при неизменной высоте лотка. Крышка в комплект не входит. | 1650.88 | 1650.88
00-00116238 | PR16.10968 | Промрукав | Аксессуары изготовленные из стали с защитным покрытием по методу Сендзимира – это изделия, на которых защитное цинковое покрытие было нанесено на листовую сталь перед изготовлением. Толщина защитного покрытия варьируется от 10 до 22мкм. Климатическое исполнение изделий УХЛ2, что предусматривают эксплуатацию в помещении и под навесом, при температуре эксплуатации от -80 до +150°С. Переходник симметричный предназначен для перехода с одной ширины лотка на другую, при неизменной высоте лотка. Крышка в комплект не входит. | 1497.4 | 1497.4
00-00116239 | PR16.10969 | Промрукав | Аксессуары изготовленные из стали с защитным покрытием по методу Сендзимира – это изделия, на которых защитное цинковое покрытие было нанесено на листовую сталь перед изготовлением. Толщина защитного покрытия варьируется от 10 до 22мкм. Климатическое исполнение изделий УХЛ2, что предусматривают эксплуатацию в помещении и под навесом, при температуре эксплуатации от -80 до +150°С. Переходник симметричный предназначен для перехода с одной ширины лотка на другую, при неизменной высоте лотка. Крышка в комплект не входит. | 1572.28 | 1572.28
00-00116240 | PR16.10973 | Промрукав | Аксессуары изготовленные из стали с защитным покрытием по методу Сендзимира – это изделия, на которых защитное цинковое покрытие было нанесено на листовую сталь перед изготовлением. Толщина защитного покрытия варьируется от 10 до 22мкм. Климатическое исполнение изделий УХЛ2, что предусматривают эксплуатацию в помещении и под навесом, при температуре эксплуатации от -80 до +150°С. Переходник симметричный предназначен для перехода с одной ширины лотка на другую, при неизменной высоте лотка. Крышка в комплект не входит. | 1785.48 | 1785.48
00-00116241 | PR16.10971 | Промрукав | Аксессуары изготовленные из стали с защитным покрытием по методу Сендзимира – это изделия, на которых защитное цинковое покрытие было нанесено на листовую сталь перед изготовлением. Толщина защитного покрытия варьируется от 10 до 22мкм. Климатическое исполнение изделий УХЛ2, что предусматривают эксплуатацию в помещении и под навесом, при температуре эксплуатации от -80 до +150°С. Переходник симметричный предназначен для перехода с одной ширины лотка на другую, при неизменной высоте лотка. Крышка в комплект не входит. | 1619.46 | 1619.46
00-00116242 | PR16.10972 | Промрукав | Аксессуары изготовленные из стали с защитным покрытием по методу Сендзимира – это изделия, на которых защитное цинковое покрытие было нанесено на листовую сталь перед изготовлением. Толщина защитного покрытия варьируется от 10 до 22мкм. Климатическое исполнение изделий УХЛ2, что предусматривают эксплуатацию в помещении и под навесом, при температуре эксплуатации от -80 до +150°С. Переходник симметричный предназначен для перехода с одной ширины лотка на другую, при неизменной высоте лотка. Крышка в комплект не входит. | 1700.5 | 1700.5
00-00116243 | PR16.10976 | Промрукав | Аксессуары изготовленные из стали с защитным покрытием по методу Сендзимира – это изделия, на которых защитное цинковое покрытие было нанесено на листовую сталь перед изготовлением. Толщина защитного покрытия варьируется от 10 до 22мкм. Климатическое исполнение изделий УХЛ2, что предусматривают эксплуатацию в помещении и под навесом, при температуре эксплуатации от -80 до +150°С. Переходник симметричный предназначен для перехода с одной ширины лотка на другую, при неизменной высоте лотка. Крышка в комплект не входит. | 1964.05 | 1964.05
00-00116244 | PR16.10974 | Промрукав | Аксессуары изготовленные из стали с защитным покрытием по методу Сендзимира – это изделия, на которых защитное цинковое покрытие было нанесено на листовую сталь перед изготовлением. Толщина защитного покрытия варьируется от 10 до 22мкм. Климатическое исполнение изделий УХЛ2, что предусматривают эксплуатацию в помещении и под навесом, при температуре эксплуатации от -80 до +150°С. Переходник симметричный предназначен для перехода с одной ширины лотка на другую, при неизменной высоте лотка. Крышка в комплект не входит. | 1781.44 | 1781.44
00-00116245 | PR16.10975 | Промрукав | Аксессуары изготовленные из стали с защитным покрытием по методу Сендзимира – это изделия, на которых защитное цинковое покрытие было нанесено на листовую сталь перед изготовлением. Толщина защитного покрытия варьируется от 10 до 22мкм. Климатическое исполнение изделий УХЛ2, что предусматривают эксплуатацию в помещении и под навесом, при температуре эксплуатации от -80 до +150°С. Переходник симметричный предназначен для перехода с одной ширины лотка на другую, при неизменной высоте лотка. Крышка в комплект не входит. | 1870.51 | 1870.51
00-00116246 | PR16.10979 | Промрукав | Аксессуары изготовленные из стали с защитным покрытием по методу Сендзимира – это изделия, на которых защитное цинковое покрытие было нанесено на листовую сталь перед изготовлением. Толщина защитного покрытия варьируется от 10 до 22мкм. Климатическое исполнение изделий УХЛ2, что предусматривают эксплуатацию в помещении и под навесом, при температуре эксплуатации от -80 до +150°С. Переходник симметричный предназначен для перехода с одной ширины лотка на другую, при неизменной высоте лотка. Крышка в комплект не входит. | 2160.44 | 2160.44
00-00116247 | PR16.10977 | Промрукав | Аксессуары изготовленные из стали с защитным покрытием по методу Сендзимира – это изделия, на которых защитное цинковое покрытие было нанесено на листовую сталь перед изготовлением. Толщина защитного покрытия варьируется от 10 до 22мкм. Климатическое исполнение изделий УХЛ2, что предусматривают эксплуатацию в помещении и под навесом, при температуре эксплуатации от -80 до +150°С. Переходник симметричный предназначен для перехода с одной ширины лотка на другую, при неизменной высоте лотка. Крышка в комплект не входит. | 1959.59 | 1959.59
00-00116248 | PR16.10978 | Промрукав | Аксессуары изготовленные из стали с защитным покрытием по методу Сендзимира – это изделия, на которых защитное цинковое покрытие было нанесено на листовую сталь перед изготовлением. Толщина защитного покрытия варьируется от 10 до 22мкм. Климатическое исполнение изделий УХЛ2, что предусматривают эксплуатацию в помещении и под навесом, при температуре эксплуатации от -80 до +150°С. Переходник симметричный предназначен для перехода с одной ширины лотка на другую, при неизменной высоте лотка. Крышка в комплект не входит. | 2057.56 | 2057.56
00-00116249 | PR16.10982 | Промрукав | Аксессуары изготовленные из стали с защитным покрытием по методу Сендзимира – это изделия, на которых защитное цинковое покрытие было нанесено на листовую сталь перед изготовлением. Толщина защитного покрытия варьируется от 10 до 22мкм. Климатическое исполнение изделий УХЛ2, что предусматривают эксплуатацию в помещении и под навесом, при температуре эксплуатации от -80 до +150°С. Переходник симметричный предназначен для перехода с одной ширины лотка на другую, при неизменной высоте лотка. Крышка в комплект не входит. | 2227.95 | 2227.95
00-00116250 | PR16.10980 | Промрукав | Аксессуары изготовленные из стали с защитным покрытием по методу Сендзимира – это изделия, на которых защитное цинковое покрытие было нанесено на листовую сталь перед изготовлением. Толщина защитного покрытия варьируется от 10 до 22мкм. Климатическое исполнение изделий УХЛ2, что предусматривают эксплуатацию в помещении и под навесом, при температуре эксплуатации от -80 до +150°С. Переходник симметричный предназначен для перехода с одной ширины лотка на другую, при неизменной высоте лотка. Крышка в комплект не входит. | 2020.82 | 2020.82
00-00116251 | PR16.10981 | Промрукав | Аксессуары изготовленные из стали с защитным покрытием по методу Сендзимира – это изделия, на которых защитное цинковое покрытие было нанесено на листовую сталь перед изготовлением. Толщина защитного покрытия варьируется от 10 до 22мкм. Климатическое исполнение изделий УХЛ2, что предусматривают эксплуатацию в помещении и под навесом, при температуре эксплуатации от -80 до +150°С. Переходник симметричный предназначен для перехода с одной ширины лотка на другую, при неизменной высоте лотка. Крышка в комплект не входит. | 2121.87 | 2121.87
00-00116252 | PR16.10985 | Промрукав | Аксессуары изготовленные из стали с защитным покрытием по методу Сендзимира – это изделия, на которых защитное цинковое покрытие было нанесено на листовую сталь перед изготовлением. Толщина защитного покрытия варьируется от 10 до 22мкм. Климатическое исполнение изделий УХЛ2, что предусматривают эксплуатацию в помещении и под навесом, при температуре эксплуатации от -80 до +150°С. Переходник симметричный предназначен для перехода с одной ширины лотка на другую, при неизменной высоте лотка. Крышка в комплект не входит. | 2227.95 | 2227.95
00-00116253 | PR16.10983 | Промрукав | Аксессуары изготовленные из стали с защитным покрытием по методу Сендзимира – это изделия, на которых защитное цинковое покрытие было нанесено на листовую сталь перед изготовлением. Толщина защитного покрытия варьируется от 10 до 22мкм. Климатическое исполнение изделий УХЛ2, что предусматривают эксплуатацию в помещении и под навесом, при температуре эксплуатации от -80 до +150°С. Переходник симметричный предназначен для перехода с одной ширины лотка на другую, при неизменной высоте лотка. Крышка в комплект не входит. | 2020.82 | 2020.82
00-00116254 | PR16.10984 | Промрукав | Аксессуары изготовленные из стали с защитным покрытием по методу Сендзимира – это изделия, на которых защитное цинковое покрытие было нанесено на листовую сталь перед изготовлением. Толщина защитного покрытия варьируется от 10 до 22мкм. Климатическое исполнение изделий УХЛ2, что предусматривают эксплуатацию в помещении и под навесом, при температуре эксплуатации от -80 до +150°С. Переходник симметричный предназначен для перехода с одной ширины лотка на другую, при неизменной высоте лотка. Крышка в комплект не входит. | 2121.87 | 2121.87
00-00116255 | PR16.10988 | Промрукав | Аксессуары изготовленные из стали с защитным покрытием по методу Сендзимира – это изделия, на которых защитное цинковое покрытие было нанесено на листовую сталь перед изготовлением. Толщина защитного покрытия варьируется от 10 до 22мкм. Климатическое исполнение изделий УХЛ2, что предусматривают эксплуатацию в помещении и под навесом, при температуре эксплуатации от -80 до +150°С. Переходник симметричный предназначен для перехода с одной ширины лотка на другую, при неизменной высоте лотка. Крышка в комплект не входит. | 2450.76 | 2450.76
00-00116256 | PR16.10986 | Промрукав | Аксессуары изготовленные из стали с защитным покрытием по методу Сендзимира – это изделия, на которых защитное цинковое покрытие было нанесено на листовую сталь перед изготовлением. Толщина защитного покрытия варьируется от 10 до 22мкм. Климатическое исполнение изделий УХЛ2, что предусматривают эксплуатацию в помещении и под навесом, при температуре эксплуатации от -80 до +150°С. Переходник симметричный предназначен для перехода с одной ширины лотка на другую, при неизменной высоте лотка. Крышка в комплект не входит. | 2222.93 | 2222.93
00-00116257 | PR16.10987 | Промрукав | Аксессуары изготовленные из стали с защитным покрытием по методу Сендзимира – это изделия, на которых защитное цинковое покрытие было нанесено на листовую сталь перед изготовлением. Толщина защитного покрытия варьируется от 10 до 22мкм. Климатическое исполнение изделий УХЛ2, что предусматривают эксплуатацию в помещении и под навесом, при температуре эксплуатации от -80 до +150°С. Переходник симметричный предназначен для перехода с одной ширины лотка на другую, при неизменной высоте лотка. Крышка в комплект не входит. | 2334.02 | 2334.02
00-00116258 | PR16.10991 | Промрукав | Аксессуары изготовленные из стали с защитным покрытием по методу Сендзимира – это изделия, на которых защитное цинковое покрытие было нанесено на листовую сталь перед изготовлением. Толщина защитного покрытия варьируется от 10 до 22мкм. Климатическое исполнение изделий УХЛ2, что предусматривают эксплуатацию в помещении и под навесом, при температуре эксплуатации от -80 до +150°С. Переходник симметричный предназначен для перехода с одной ширины лотка на другую, при неизменной высоте лотка. Крышка в комплект не входит. | 2695.83 | 2695.83
00-00116259 | PR16.10989 | Промрукав | Аксессуары изготовленные из стали с защитным покрытием по методу Сендзимира – это изделия, на которых защитное цинковое покрытие было нанесено на листовую сталь перед изготовлением. Толщина защитного покрытия варьируется от 10 до 22мкм. Климатическое исполнение изделий УХЛ2, что предусматривают эксплуатацию в помещении и под навесом, при температуре эксплуатации от -80 до +150°С. Переходник симметричный предназначен для перехода с одной ширины лотка на другую, при неизменной высоте лотка. Крышка в комплект не входит. | 2445.18 | 2445.18
00-00116260 | PR16.10990 | Промрукав | Аксессуары изготовленные из стали с защитным покрытием по методу Сендзимира – это изделия, на которых защитное цинковое покрытие было нанесено на листовую сталь перед изготовлением. Толщина защитного покрытия варьируется от 10 до 22мкм. Климатическое исполнение изделий УХЛ2, что предусматривают эксплуатацию в помещении и под навесом, при температуре эксплуатации от -80 до +150°С. Переходник симметричный предназначен для перехода с одной ширины лотка на другую, при неизменной высоте лотка. Крышка в комплект не входит. | 2567.46 | 2567.46
00-00106398 | Переходник (PR16.1463) | Промрукав | Аксессуары в исполнении HDZ – это изделия с защитным покрытием горячий цинк (по ГОСТ 9.307), подходят для соединения между собой лотков серии «Стандарт» в любой комбинации как внутри помещений, так и на открытом воздухе. Переходник симметричный предназначен для перехода с одной ширины лотка на другую. | 2025.07 | 2025.07
00-00106399 | Переходник (PR16.1464) | Промрукав | Аксессуары в исполнении HDZ – это изделия с защитным покрытием горячий цинк (по ГОСТ 9.307), подходят для соединения между собой лотков серии «Стандарт» в любой комбинации как внутри помещений, так и на открытом воздухе. Переходник симметричный предназначен для перехода с одной ширины лотка на другую. | 3057.24 | 3057.24
00-00106400 | Переходник (PR16.1465) | Промрукав | Аксессуары в исполнении HDZ – это изделия с защитным покрытием горячий цинк (по ГОСТ 9.307), подходят для соединения между собой лотков серии «Стандарт» в любой комбинации как внутри помещений, так и на открытом воздухе. Переходник симметричный предназначен для перехода с одной ширины лотка на другую. | 2270.88 | 2270.88
00-00106401 | Переходник (PR16.1466) | Промрукав | Аксессуары в исполнении HDZ – это изделия с защитным покрытием горячий цинк (по ГОСТ 9.307), подходят для соединения между собой лотков серии «Стандарт» в любой комбинации как внутри помещений, так и на открытом воздухе. Переходник симметричный предназначен для перехода с одной ширины лотка на другую. | 2779.27 | 2779.27
00-00106402 | Переходник (PR16.1467) | Промрукав | Аксессуары в исполнении HDZ – это изделия с защитным покрытием горячий цинк (по ГОСТ 9.307), подходят для соединения между собой лотков серии «Стандарт» в любой комбинации как внутри помещений, так и на открытом воздухе. Переходник симметричный предназначен для перехода с одной ширины лотка на другую. | 3666.86 | 3666.86
00-00106403 | Переходник (PR16.1468) | Промрукав | Аксессуары в исполнении HDZ – это изделия с защитным покрытием горячий цинк (по ГОСТ 9.307), подходят для соединения между собой лотков серии «Стандарт» в любой комбинации как внутри помещений, так и на открытом воздухе. Переходник симметричный предназначен для перехода с одной ширины лотка на другую. | 2676.27 | 2676.27
00-00106404 | Переходник (PR16.1469) | Промрукав | Аксессуары в исполнении HDZ – это изделия с защитным покрытием горячий цинк (по ГОСТ 9.307), подходят для соединения между собой лотков серии «Стандарт» в любой комбинации как внутри помещений, так и на открытом воздухе. Переходник симметричный предназначен для перехода с одной ширины лотка на другую. | 3333.51 | 3333.51
00-00106405 | Переходник (PR16.1470) | Промрукав | Аксессуары в исполнении HDZ – это изделия с защитным покрытием горячий цинк (по ГОСТ 9.307), подходят для соединения между собой лотков серии «Стандарт» в любой комбинации как внутри помещений, так и на открытом воздухе. Переходник симметричный предназначен для перехода с одной ширины лотка на другую. | 3375.19 | 3375.19
00-00106406 | Переходник (PR16.1471) | Промрукав | Аксессуары в исполнении HDZ – это изделия с защитным покрытием горячий цинк (по ГОСТ 9.307), подходят для соединения между собой лотков серии «Стандарт» в любой комбинации как внутри помещений, так и на открытом воздухе. Переходник симметричный предназначен для перехода с одной ширины лотка на другую. | 2822.91 | 2822.91
00-00106407 | Переходник (PR16.1472) | Промрукав | Аксессуары в исполнении HDZ – это изделия с защитным покрытием горячий цинк (по ГОСТ 9.307), подходят для соединения между собой лотков серии «Стандарт» в любой комбинации как внутри помещений, так и на открытом воздухе. Переходник симметричный предназначен для перехода с одной ширины лотка на другую. | 3347.31 | 3347.31
00-00106408 | Переходник (PR16.1473) | Промрукав | Аксессуары в исполнении HDZ – это изделия с защитным покрытием горячий цинк (по ГОСТ 9.307), подходят для соединения между собой лотков серии «Стандарт» в любой комбинации как внутри помещений, так и на открытом воздухе. Переходник симметричный предназначен для перехода с одной ширины лотка на другую. | 3835 | 3835
00-00106409 | Переходник (PR16.1474) | Промрукав | Аксессуары в исполнении HDZ – это изделия с защитным покрытием горячий цинк (по ГОСТ 9.307), подходят для соединения между собой лотков серии «Стандарт» в любой комбинации как внутри помещений, так и на открытом воздухе. Переходник симметричный предназначен для перехода с одной ширины лотка на другую. | 3146.19 | 3146.19
00-00106410 | Переходник (PR16.1475) | Промрукав | Аксессуары в исполнении HDZ – это изделия с защитным покрытием горячий цинк (по ГОСТ 9.307), подходят для соединения между собой лотков серии «Стандарт» в любой комбинации как внутри помещений, так и на открытом воздухе. Переходник симметричный предназначен для перехода с одной ширины лотка на другую. | 3803.31 | 3803.31
00-00106411 | Переходник (PR16.1476) | Промрукав | Аксессуары в исполнении HDZ – это изделия с защитным покрытием горячий цинк (по ГОСТ 9.307), подходят для соединения между собой лотков серии «Стандарт» в любой комбинации как внутри помещений, так и на открытом воздухе. Переходник симметричный предназначен для перехода с одной ширины лотка на другую. | 4202.69 | 4202.69
00-00106412 | Переходник (PR16.1477) | Промрукав | Аксессуары в исполнении HDZ – это изделия с защитным покрытием горячий цинк (по ГОСТ 9.307), подходят для соединения между собой лотков серии «Стандарт» в любой комбинации как внутри помещений, так и на открытом воздухе. Переходник симметричный предназначен для перехода с одной ширины лотка на другую. | 3128.05 | 3128.05
00-00106413 | Переходник (PR16.1478) | Промрукав | Аксессуары в исполнении HDZ – это изделия с защитным покрытием горячий цинк (по ГОСТ 9.307), подходят для соединения между собой лотков серии «Стандарт» в любой комбинации как внутри помещений, так и на открытом воздухе. Переходник симметричный предназначен для перехода с одной ширины лотка на другую. | 3820.62 | 3820.62
00-00106414 | Переходник (PR16.1479) | Промрукав | Аксессуары в исполнении HDZ – это изделия с защитным покрытием горячий цинк (по ГОСТ 9.307), подходят для соединения между собой лотков серии «Стандарт» в любой комбинации как внутри помещений, так и на открытом воздухе. Переходник симметричный предназначен для перехода с одной ширины лотка на другую. | 3519.52 | 3519.52
00-00106415 | Переходник (PR16.1480) | Промрукав | Аксессуары в исполнении HDZ – это изделия с защитным покрытием горячий цинк (по ГОСТ 9.307), подходят для соединения между собой лотков серии «Стандарт» в любой комбинации как внутри помещений, так и на открытом воздухе. Переходник симметричный предназначен для перехода с одной ширины лотка на другую. | 3049.94 | 3049.94
00-00106416 | Переходник (PR16.1481) | Промрукав | Аксессуары в исполнении HDZ – это изделия с защитным покрытием горячий цинк (по ГОСТ 9.307), подходят для соединения между собой лотков серии «Стандарт» в любой комбинации как внутри помещений, так и на открытом воздухе. Переходник симметричный предназначен для перехода с одной ширины лотка на другую. | 3199.6 | 3199.6
00-00106417 | Переходник (PR16.1482) | Промрукав | Аксессуары в исполнении HDZ – это изделия с защитным покрытием горячий цинк (по ГОСТ 9.307), подходят для соединения между собой лотков серии «Стандарт» в любой комбинации как внутри помещений, так и на открытом воздухе. Переходник симметричный предназначен для перехода с одной ширины лотка на другую. | 5008.2 | 5008.2
00-00106418 | Переходник (PR16.1483) | Промрукав | Аксессуары в исполнении HDZ – это изделия с защитным покрытием горячий цинк (по ГОСТ 9.307), подходят для соединения между собой лотков серии «Стандарт» в любой комбинации как внутри помещений, так и на открытом воздухе. Переходник симметричный предназначен для перехода с одной ширины лотка на другую. | 3727.57 | 3727.57
00-00106419 | Переходник (PR16.1484) | Промрукав | Аксессуары в исполнении HDZ – это изделия с защитным покрытием горячий цинк (по ГОСТ 9.307), подходят для соединения между собой лотков серии «Стандарт» в любой комбинации как внутри помещений, так и на открытом воздухе. Переходник симметричный предназначен для перехода с одной ширины лотка на другую. | 4552.92 | 4552.92
00-00106420 | Переходник (PR16.1485) | Промрукав | Аксессуары в исполнении HDZ – это изделия с защитным покрытием горячий цинк (по ГОСТ 9.307), подходят для соединения между собой лотков серии «Стандарт» в любой комбинации как внутри помещений, так и на открытом воздухе. Переходник симметричный предназначен для перехода с одной ширины лотка на другую. | 4470.87 | 4470.87
00-00106421 | Переходник (PR16.1486) | Промрукав | Аксессуары в исполнении HDZ – это изделия с защитным покрытием горячий цинк (по ГОСТ 9.307), подходят для соединения между собой лотков серии «Стандарт» в любой комбинации как внутри помещений, так и на открытом воздухе. Переходник симметричный предназначен для перехода с одной ширины лотка на другую. | 3941.29 | 3941.29
00-00106422 | Переходник (PR16.1487) | Промрукав | Аксессуары в исполнении HDZ – это изделия с защитным покрытием горячий цинк (по ГОСТ 9.307), подходят для соединения между собой лотков серии «Стандарт» в любой комбинации как внутри помещений, так и на открытом воздухе. Переходник симметричный предназначен для перехода с одной ширины лотка на другую. | 4064.46 | 4064.46
00-00106423 | Переходник (PR16.1488) | Промрукав | Аксессуары в исполнении HDZ – это изделия с защитным покрытием горячий цинк (по ГОСТ 9.307), подходят для соединения между собой лотков серии «Стандарт» в любой комбинации как внутри помещений, так и на открытом воздухе. Переходник симметричный предназначен для перехода с одной ширины лотка на другую. | 5043.35 | 5043.35
00-00106424 | Переходник (PR16.1489) | Промрукав | Аксессуары в исполнении HDZ – это изделия с защитным покрытием горячий цинк (по ГОСТ 9.307), подходят для соединения между собой лотков серии «Стандарт» в любой комбинации как внутри помещений, так и на открытом воздухе. Переходник симметричный предназначен для перехода с одной ширины лотка на другую. | 3761.63 | 3761.63
00-00106425 | Переходник (PR16.1490) | Промрукав | Аксессуары в исполнении HDZ – это изделия с защитным покрытием горячий цинк (по ГОСТ 9.307), подходят для соединения между собой лотков серии «Стандарт» в любой комбинации как внутри помещений, так и на открытом воздухе. Переходник симметричный предназначен для перехода с одной ширины лотка на другую. | 4742.95 | 4742.95
00-00106426 | Переходник (PR16.1491) | Промрукав | Аксессуары в исполнении HDZ – это изделия с защитным покрытием горячий цинк (по ГОСТ 9.307), подходят для соединения между собой лотков серии «Стандарт» в любой комбинации как внутри помещений, так и на открытом воздухе. Переходник симметричный предназначен для перехода с одной ширины лотка на другую. | 5326.89 | 5326.89
00-00106427 | Переходник (PR16.1492) | Промрукав | Аксессуары в исполнении HDZ – это изделия с защитным покрытием горячий цинк (по ГОСТ 9.307), подходят для соединения между собой лотков серии «Стандарт» в любой комбинации как внутри помещений, так и на открытом воздухе. Переходник симметричный предназначен для перехода с одной ширины лотка на другую. | 3964.79 | 3964.79
00-00106428 | Переходник (PR16.1493) | Промрукав | Аксессуары в исполнении HDZ – это изделия с защитным покрытием горячий цинк (по ГОСТ 9.307), подходят для соединения между собой лотков серии «Стандарт» в любой комбинации как внутри помещений, так и на открытом воздухе. Переходник симметричный предназначен для перехода с одной ширины лотка на другую. | 4842.62 | 4842.62
00-00106429 | Переходник (PR16.1494) | Промрукав | Аксессуары в исполнении HDZ – это изделия с защитным покрытием горячий цинк (по ГОСТ 9.307), подходят для соединения между собой лотков серии «Стандарт» в любой комбинации как внутри помещений, так и на открытом воздухе. Переходник симметричный предназначен для перехода с одной ширины лотка на другую. | 5488.9 | 5488.9
00-00106430 | Переходник (PR16.1495) | Промрукав | Аксессуары в исполнении HDZ – это изделия с защитным покрытием горячий цинк (по ГОСТ 9.307), подходят для соединения между собой лотков серии «Стандарт» в любой комбинации как внутри помещений, так и на открытом воздухе. Переходник симметричный предназначен для перехода с одной ширины лотка на другую. | 4310.8 | 4310.8
00-00106431 | Переходник (PR16.1496) | Промрукав | Аксессуары в исполнении HDZ – это изделия с защитным покрытием горячий цинк (по ГОСТ 9.307), подходят для соединения между собой лотков серии «Стандарт» в любой комбинации как внутри помещений, так и на открытом воздухе. Переходник симметричный предназначен для перехода с одной ширины лотка на другую. | 4989.94 | 4989.94
00-00106432 | Переходник (PR16.1497) | Промрукав | Аксессуары в исполнении HDZ – это изделия с защитным покрытием горячий цинк (по ГОСТ 9.307), подходят для соединения между собой лотков серии «Стандарт» в любой комбинации как внутри помещений, так и на открытом воздухе. Переходник симметричный предназначен для перехода с одной ширины лотка на другую. | 5219 | 5219
00-00106433 | Переходник (PR16.1498) | Промрукав | Аксессуары в исполнении HDZ – это изделия с защитным покрытием горячий цинк (по ГОСТ 9.307), подходят для соединения между собой лотков серии «Стандарт» в любой комбинации как внутри помещений, так и на открытом воздухе. Переходник симметричный предназначен для перехода с одной ширины лотка на другую. | 4210.42 | 4210.42
00-00106434 | Переходник (PR16.1499) | Промрукав | Аксессуары в исполнении HDZ – это изделия с защитным покрытием горячий цинк (по ГОСТ 9.307), подходят для соединения между собой лотков серии «Стандарт» в любой комбинации как внутри помещений, так и на открытом воздухе. Переходник симметричный предназначен для перехода с одной ширины лотка на другую. | 4908.16 | 4908.16
00-00106435 | Переходник (PR16.1500) | Промрукав | Аксессуары в исполнении HDZ – это изделия с защитным покрытием горячий цинк (по ГОСТ 9.307), подходят для соединения между собой лотков серии «Стандарт» в любой комбинации как внутри помещений, так и на открытом воздухе. Переходник симметричный предназначен для перехода с одной ширины лотка на другую. | 5293.1 | 5293.1
00-00106436 | Переходник (PR16.1501) | Промрукав | Аксессуары в исполнении HDZ – это изделия с защитным покрытием горячий цинк (по ГОСТ 9.307), подходят для соединения между собой лотков серии «Стандарт» в любой комбинации как внутри помещений, так и на открытом воздухе. Переходник симметричный предназначен для перехода с одной ширины лотка на другую. | 4102.16 | 4102.16
00-00106437 | Переходник (PR16.1502) | Промрукав | Аксессуары в исполнении HDZ – это изделия с защитным покрытием горячий цинк (по ГОСТ 9.307), подходят для соединения между собой лотков серии «Стандарт» в любой комбинации как внутри помещений, так и на открытом воздухе. Переходник симметричный предназначен для перехода с одной ширины лотка на другую. | 4811.91 | 4811.91
00-00106438 | Переходник (PR16.1503) | Промрукав | Аксессуары в исполнении HDZ – это изделия с защитным покрытием горячий цинк (по ГОСТ 9.307), подходят для соединения между собой лотков серии «Стандарт» в любой комбинации как внутри помещений, так и на открытом воздухе. Переходник симметричный предназначен для перехода с одной ширины лотка на другую. | 5921.24 | 5921.24
00-00106439 | Переходник (PR16.1504) | Промрукав | Аксессуары в исполнении HDZ – это изделия с защитным покрытием горячий цинк (по ГОСТ 9.307), подходят для соединения между собой лотков серии «Стандарт» в любой комбинации как внутри помещений, так и на открытом воздухе. Переходник симметричный предназначен для перехода с одной ширины лотка на другую. | 5283.19 | 5283.19
00-00106440 | Переходник (PR16.1505) | Промрукав | Аксессуары в исполнении HDZ – это изделия с защитным покрытием горячий цинк (по ГОСТ 9.307), подходят для соединения между собой лотков серии «Стандарт» в любой комбинации как внутри помещений, так и на открытом воздухе. Переходник симметричный предназначен для перехода с одной ширины лотка на другую. | 5382.98 | 5382.98
00-00106441 | Переходник (PR16.1506) | Промрукав | Аксессуары в исполнении HDZ – это изделия с защитным покрытием горячий цинк (по ГОСТ 9.307), подходят для соединения между собой лотков серии «Стандарт» в любой комбинации как внутри помещений, так и на открытом воздухе. Переходник симметричный предназначен для перехода с одной ширины лотка на другую. | 5531.06 | 5531.06
00-00106442 | Переходник (PR16.1507) | Промрукав | Аксессуары в исполнении HDZ – это изделия с защитным покрытием горячий цинк (по ГОСТ 9.307), подходят для соединения между собой лотков серии «Стандарт» в любой комбинации как внутри помещений, так и на открытом воздухе. Переходник симметричный предназначен для перехода с одной ширины лотка на другую. | 4508.26 | 4508.26
00-00106443 | Переходник (PR16.1508) | Промрукав | Аксессуары в исполнении HDZ – это изделия с защитным покрытием горячий цинк (по ГОСТ 9.307), подходят для соединения между собой лотков серии «Стандарт» в любой комбинации как внутри помещений, так и на открытом воздухе. Переходник симметричный предназначен для перехода с одной ширины лотка на другую. | 5028.25 | 5028.25
00-00106444 | Переходник (PR16.1509) | Промрукав | Аксессуары в исполнении HDZ – это изделия с защитным покрытием горячий цинк (по ГОСТ 9.307), подходят для соединения между собой лотков серии «Стандарт» в любой комбинации как внутри помещений, так и на открытом воздухе. Переходник симметричный предназначен для перехода с одной ширины лотка на другую. | 5371.12 | 5371.12
00-00106445 | Переходник (PR16.1510) | Промрукав | Аксессуары в исполнении HDZ – это изделия с защитным покрытием горячий цинк (по ГОСТ 9.307), подходят для соединения между собой лотков серии «Стандарт» в любой комбинации как внутри помещений, так и на открытом воздухе. Переходник симметричный предназначен для перехода с одной ширины лотка на другую. | 4660.9 | 4660.9
00-00106446 | Переходник (PR16.1511) | Промрукав | Аксессуары в исполнении HDZ – это изделия с защитным покрытием горячий цинк (по ГОСТ 9.307), подходят для соединения между собой лотков серии «Стандарт» в любой комбинации как внутри помещений, так и на открытом воздухе. Переходник симметричный предназначен для перехода с одной ширины лотка на другую. | 4882.82 | 4882.82
00-00117949 | Переходник симметричный (PR16.5919) | Промрукав | Переходник симметричный предназначен для перехода с одной ширины лотка на другую. Аксессуары в исполнении AISI 304 – это изделия, изготовленные из аустенитной низкоуглеродистой марки нержавеющей стали 08Х18Н10, обладающих высокой коррозионной стойкостью к агрессивным средам, износостойкостью и высокими прочностями показателями, что позволяет применять изделия, в пищевой, фармацевтической, химических, металлургических и других отраслях промышленности. | 2504.29 | 2504.29
00-00117948 | Переходник симметричный (PR16.5920) | Промрукав | Переходник симметричный предназначен для перехода с одной ширины лотка на другую. Аксессуары в исполнении AISI 304 – это изделия, изготовленные из аустенитной низкоуглеродистой марки нержавеющей стали 08Х18Н10, обладающих высокой коррозионной стойкостью к агрессивным средам, износостойкостью и высокими прочностями показателями, что позволяет применять изделия, в пищевой, фармацевтической, химических, металлургических и других отраслях промышленности. | 3284.2 | 3284.2
00-00117947 | Переходник симметричный (PR16.5921) | Промрукав | Переходник симметричный предназначен для перехода с одной ширины лотка на другую. Аксессуары в исполнении AISI 304 – это изделия, изготовленные из аустенитной низкоуглеродистой марки нержавеющей стали 08Х18Н10, обладающих высокой коррозионной стойкостью к агрессивным средам, износостойкостью и высокими прочностями показателями, что позволяет применять изделия, в пищевой, фармацевтической, химических, металлургических и других отраслях промышленности. | 2810.78 | 2810.78
00-00117946 | Переходник симметричный (PR16.5922) | Промрукав | Переходник симметричный предназначен для перехода с одной ширины лотка на другую. Аксессуары в исполнении AISI 304 – это изделия, изготовленные из аустенитной низкоуглеродистой марки нержавеющей стали 08Х18Н10, обладающих высокой коррозионной стойкостью к агрессивным средам, износостойкостью и высокими прочностями показателями, что позволяет применять изделия, в пищевой, фармацевтической, химических, металлургических и других отраслях промышленности. | 3161.56 | 3161.56
00-00117945 | Переходник симметричный (PR16.5923) | Промрукав | Переходник симметричный предназначен для перехода с одной ширины лотка на другую. Аксессуары в исполнении AISI 304 – это изделия, изготовленные из аустенитной низкоуглеродистой марки нержавеющей стали 08Х18Н10, обладающих высокой коррозионной стойкостью к агрессивным средам, износостойкостью и высокими прочностями показателями, что позволяет применять изделия, в пищевой, фармацевтической, химических, металлургических и других отраслях промышленности. | 3389.82 | 3389.82
00-00117944 | Переходник симметричный (PR16.5924) | Промрукав | Переходник симметричный предназначен для перехода с одной ширины лотка на другую. Аксессуары в исполнении AISI 304 – это изделия, изготовленные из аустенитной низкоуглеродистой марки нержавеющей стали 08Х18Н10, обладающих высокой коррозионной стойкостью к агрессивным средам, износостойкостью и высокими прочностями показателями, что позволяет применять изделия, в пищевой, фармацевтической, химических, металлургических и других отраслях промышленности. | 2913 | 2913
00-00117943 | Переходник симметричный (PR16.5925) | Промрукав | Переходник симметричный предназначен для перехода с одной ширины лотка на другую. Аксессуары в исполнении AISI 304 – это изделия, изготовленные из аустенитной низкоуглеродистой марки нержавеющей стали 08Х18Н10, обладающих высокой коррозионной стойкостью к агрессивным средам, износостойкостью и высокими прочностями показателями, что позволяет применять изделия, в пищевой, фармацевтической, химических, металлургических и других отраслях промышленности. | 3265.48 | 3265.48
00-00117942 | Переходник симметричный (PR16.5926) | Промрукав | Переходник симметричный предназначен для перехода с одной ширины лотка на другую. Аксессуары в исполнении AISI 304 – это изделия, изготовленные из аустенитной низкоуглеродистой марки нержавеющей стали 08Х18Н10, обладающих высокой коррозионной стойкостью к агрессивным средам, износостойкостью и высокими прочностями показателями, что позволяет применять изделия, в пищевой, фармацевтической, химических, металлургических и других отраслях промышленности. | 3580.87 | 3580.87
00-00117941 | Переходник симметричный (PR16.5927) | Промрукав | Переходник симметричный предназначен для перехода с одной ширины лотка на другую. Аксессуары в исполнении AISI 304 – это изделия, изготовленные из аустенитной низкоуглеродистой марки нержавеющей стали 08Х18Н10, обладающих высокой коррозионной стойкостью к агрессивным средам, износостойкостью и высокими прочностями показателями, что позволяет применять изделия, в пищевой, фармацевтической, химических, металлургических и других отраслях промышленности. | 3115.57 | 3115.57
00-00117940 | Переходник симметричный (PR16.5928) | Промрукав | Переходник симметричный предназначен для перехода с одной ширины лотка на другую. Аксессуары в исполнении AISI 304 – это изделия, изготовленные из аустенитной низкоуглеродистой марки нержавеющей стали 08Х18Н10, обладающих высокой коррозионной стойкостью к агрессивным средам, износостойкостью и высокими прочностями показателями, что позволяет применять изделия, в пищевой, фармацевтической, химических, металлургических и других отраслях промышленности. | 3458.25 | 3458.25
00-00117939 | Переходник симметричный (PR16.5929) | Промрукав | Переходник симметричный предназначен для перехода с одной ширины лотка на другую. Аксессуары в исполнении AISI 304 – это изделия, изготовленные из аустенитной низкоуглеродистой марки нержавеющей стали 08Х18Н10, обладающих высокой коррозионной стойкостью к агрессивным средам, износостойкостью и высокими прочностями показателями, что позволяет применять изделия, в пищевой, фармацевтической, химических, металлургических и других отраслях промышленности. | 4425.84 | 4425.84
00-00117938 | Переходник симметричный (PR16.5930) | Промрукав | Переходник симметричный предназначен для перехода с одной ширины лотка на другую. Аксессуары в исполнении AISI 304 – это изделия, изготовленные из аустенитной низкоуглеродистой марки нержавеющей стали 08Х18Н10, обладающих высокой коррозионной стойкостью к агрессивным средам, износостойкостью и высокими прочностями показателями, что позволяет применять изделия, в пищевой, фармацевтической, химических, металлургических и других отраслях промышленности. | 3698.31 | 3698.31
00-00117937 | Переходник симметричный (PR16.5931) | Промрукав | Переходник симметричный предназначен для перехода с одной ширины лотка на другую. Аксессуары в исполнении AISI 304 – это изделия, изготовленные из аустенитной низкоуглеродистой марки нержавеющей стали 08Х18Н10, обладающих высокой коррозионной стойкостью к агрессивным средам, износостойкостью и высокими прочностями показателями, что позволяет применять изделия, в пищевой, фармацевтической, химических, металлургических и других отраслях промышленности. | 4107 | 4107
00-00117936 | Переходник симметричный (PR16.5932) | Промрукав | Переходник симметричный предназначен для перехода с одной ширины лотка на другую. Аксессуары в исполнении AISI 304 – это изделия, изготовленные из аустенитной низкоуглеродистой марки нержавеющей стали 08Х18Н10, обладающих высокой коррозионной стойкостью к агрессивным средам, износостойкостью и высокими прочностями показателями, что позволяет применять изделия, в пищевой, фармацевтической, химических, металлургических и других отраслях промышленности. | 4183.78 | 4183.78
00-00118048 | Переходник симметричный (PR16.5933) | Промрукав | Переходник симметричный предназначен для перехода с одной ширины лотка на другую. Аксессуары в исполнении AISI 304 – это изделия, изготовленные из аустенитной низкоуглеродистой марки нержавеющей стали 08Х18Н10, обладающих высокой коррозионной стойкостью к агрессивным средам, износостойкостью и высокими прочностями показателями, что позволяет применять изделия, в пищевой, фармацевтической, химических, металлургических и других отраслях промышленности. | 3503.96 | 3503.96
00-00117935 | Переходник симметричный (PR16.5934) | Промрукав | Переходник симметричный предназначен для перехода с одной ширины лотка на другую. Аксессуары в исполнении AISI 304 – это изделия, изготовленные из аустенитной низкоуглеродистой марки нержавеющей стали 08Х18Н10, обладающих высокой коррозионной стойкостью к агрессивным средам, износостойкостью и высокими прочностями показателями, что позволяет применять изделия, в пищевой, фармацевтической, химических, металлургических и других отраслях промышленности. | 3875.59 | 3875.59
00-00117934 | Переходник симметричный (PR16.5935) | Промрукав | Переходник симметричный предназначен для перехода с одной ширины лотка на другую. Аксессуары в исполнении AISI 304 – это изделия, изготовленные из аустенитной низкоуглеродистой марки нержавеющей стали 08Х18Н10, обладающих высокой коррозионной стойкостью к агрессивным средам, износостойкостью и высокими прочностями показателями, что позволяет применять изделия, в пищевой, фармацевтической, химических, металлургических и других отраслях промышленности. | 3972.55 | 3972.55
00-00117933 | Переходник симметричный (PR16.5936) | Промрукав | Переходник симметричный предназначен для перехода с одной ширины лотка на другую. Аксессуары в исполнении AISI 304 – это изделия, изготовленные из аустенитной низкоуглеродистой марки нержавеющей стали 08Х18Н10, обладающих высокой коррозионной стойкостью к агрессивным средам, износостойкостью и высокими прочностями показателями, что позволяет применять изделия, в пищевой, фармацевтической, химических, металлургических и других отраслях промышленности. | 3337 | 3337
00-00117932 | Переходник симметричный (PR16.5937) | Промрукав | Переходник симметричный предназначен для перехода с одной ширины лотка на другую. Аксессуары в исполнении AISI 304 – это изделия, изготовленные из аустенитной низкоуглеродистой марки нержавеющей стали 08Х18Н10, обладающих высокой коррозионной стойкостью к агрессивным средам, износостойкостью и высокими прочностями показателями, что позволяет применять изделия, в пищевой, фармацевтической, химических, металлургических и других отраслях промышленности. | 3681.4 | 3681.4
00-00117931 | Переходник симметричный (PR16.5938) | Промрукав | Переходник симметричный предназначен для перехода с одной ширины лотка на другую. Аксессуары в исполнении AISI 304 – это изделия, изготовленные из аустенитной низкоуглеродистой марки нержавеющей стали 08Х18Н10, обладающих высокой коррозионной стойкостью к агрессивным средам, износостойкостью и высокими прочностями показателями, что позволяет применять изделия, в пищевой, фармацевтической, химических, металлургических и других отраслях промышленности. | 5255.28 | 5255.28
00-00117930 | Переходник симметричный (PR16.5939) | Промрукав | Переходник симметричный предназначен для перехода с одной ширины лотка на другую. Аксессуары в исполнении AISI 304 – это изделия, изготовленные из аустенитной низкоуглеродистой марки нержавеющей стали 08Х18Н10, обладающих высокой коррозионной стойкостью к агрессивным средам, износостойкостью и высокими прочностями показателями, что позволяет применять изделия, в пищевой, фармацевтической, химических, металлургических и других отраслях промышленности. | 4637.06 | 4637.06
00-00117929 | Переходник симметричный (PR16.5940) | Промрукав | Переходник симметричный предназначен для перехода с одной ширины лотка на другую. Аксессуары в исполнении AISI 304 – это изделия, изготовленные из аустенитной низкоуглеродистой марки нержавеющей стали 08Х18Н10, обладающих высокой коррозионной стойкостью к агрессивным средам, износостойкостью и высокими прочностями показателями, что позволяет применять изделия, в пищевой, фармацевтической, химических, металлургических и других отраслях промышленности. | 5074.73 | 5074.73
00-00117928 | Переходник симметричный (PR16.5941) | Промрукав | Переходник симметричный предназначен для перехода с одной ширины лотка на другую. Аксессуары в исполнении AISI 304 – это изделия, изготовленные из аустенитной низкоуглеродистой марки нержавеющей стали 08Х18Н10, обладающих высокой коррозионной стойкостью к агрессивным средам, износостойкостью и высокими прочностями показателями, что позволяет применять изделия, в пищевой, фармацевтической, химических, металлургических и других отраслях промышленности. | 4982.73 | 4982.73
00-00117927 | Переходник симметричный (PR16.5942) | Промрукав | Переходник симметричный предназначен для перехода с одной ширины лотка на другую. Аксессуары в исполнении AISI 304 – это изделия, изготовленные из аустенитной низкоуглеродистой марки нержавеющей стали 08Х18Н10, обладающих высокой коррозионной стойкостью к агрессивным средам, износостойкостью и высокими прочностями показателями, что позволяет применять изделия, в пищевой, фармацевтической, химических, металлургических и других отраслях промышленности. | 4412.22 | 4412.22
00-00117926 | Переходник симметричный (PR16.5943) | Промрукав | Переходник симметричный предназначен для перехода с одной ширины лотка на другую. Аксессуары в исполнении AISI 304 – это изделия, изготовленные из аустенитной низкоуглеродистой марки нержавеющей стали 08Х18Н10, обладающих высокой коррозионной стойкостью к агрессивным средам, износостойкостью и высокими прочностями показателями, что позволяет применять изделия, в пищевой, фармацевтической, химических, металлургических и других отраслях промышленности. | 4820.88 | 4820.88
00-00117925 | Переходник симметричный (PR16.5944) | Промрукав | Переходник симметричный предназначен для перехода с одной ширины лотка на другую. Аксессуары в исполнении AISI 304 – это изделия, изготовленные из аустенитной низкоуглеродистой марки нержавеющей стали 08Х18Н10, обладающих высокой коррозионной стойкостью к агрессивным средам, износостойкостью и высокими прочностями показателями, что позволяет применять изделия, в пищевой, фармацевтической, химических, металлургических и других отраслях промышленности. | 4652.77 | 4652.77
00-00117924 | Переходник симметричный (PR16.5945) | Промрукав | Переходник симметричный предназначен для перехода с одной ширины лотка на другую. Аксессуары в исполнении AISI 304 – это изделия, изготовленные из аустенитной низкоуглеродистой марки нержавеющей стали 08Х18Н10, обладающих высокой коррозионной стойкостью к агрессивным средам, износостойкостью и высокими прочностями показателями, что позволяет применять изделия, в пищевой, фармацевтической, химических, металлургических и других отраслях промышленности. | 3919.76 | 3919.76
00-00117923 | Переходник симметричный (PR16.5946) | Промрукав | Переходник симметричный предназначен для перехода с одной ширины лотка на другую. Аксессуары в исполнении AISI 304 – это изделия, изготовленные из аустенитной низкоуглеродистой марки нержавеющей стали 08Х18Н10, обладающих высокой коррозионной стойкостью к агрессивным средам, износостойкостью и высокими прочностями показателями, что позволяет применять изделия, в пищевой, фармацевтической, химических, металлургических и других отраслях промышленности. | 4272.24 | 4272.24
00-00117922 | Переходник симметричный (PR16.5947) | Промрукав | Переходник симметричный предназначен для перехода с одной ширины лотка на другую. Аксессуары в исполнении AISI 304 – это изделия, изготовленные из аустенитной низкоуглеродистой марки нержавеющей стали 08Х18Н10, обладающих высокой коррозионной стойкостью к агрессивным средам, износостойкостью и высокими прочностями показателями, что позволяет применять изделия, в пищевой, фармацевтической, химических, металлургических и других отраслях промышленности. | 6478.29 | 6478.29
00-00117921 | Переходник симметричный (PR16.5948) | Промрукав | Переходник симметричный предназначен для перехода с одной ширины лотка на другую. Аксессуары в исполнении AISI 304 – это изделия, изготовленные из аустенитной низкоуглеродистой марки нержавеющей стали 08Х18Н10, обладающих высокой коррозионной стойкостью к агрессивным средам, износостойкостью и высокими прочностями показателями, что позволяет применять изделия, в пищевой, фармацевтической, химических, металлургических и других отраслях промышленности. | 5766.35 | 5766.35
00-00117920 | Переходник симметричный (PR16.5949) | Промрукав | Переходник симметричный предназначен для перехода с одной ширины лотка на другую. Аксессуары в исполнении AISI 304 – это изделия, изготовленные из аустенитной низкоуглеродистой марки нержавеющей стали 08Х18Н10, обладающих высокой коррозионной стойкостью к агрессивным средам, износостойкостью и высокими прочностями показателями, что позволяет применять изделия, в пищевой, фармацевтической, химических, металлургических и других отраслях промышленности. | 6260.22 | 6260.22
00-00117919 | Переходник симметричный (PR16.5950) | Промрукав | Переходник симметричный предназначен для перехода с одной ширины лотка на другую. Аксессуары в исполнении AISI 304 – это изделия, изготовленные из аустенитной низкоуглеродистой марки нержавеющей стали 08Х18Н10, обладающих высокой коррозионной стойкостью к агрессивным средам, износостойкостью и высокими прочностями показателями, что позволяет применять изделия, в пищевой, фармацевтической, химических, металлургических и других отраслях промышленности. | 6164.8 | 6164.8
00-00117918 | Переходник симметричный (PR16.5951) | Промрукав | Переходник симметричный предназначен для перехода с одной ширины лотка на другую. Аксессуары в исполнении AISI 304 – это изделия, изготовленные из аустенитной низкоуглеродистой марки нержавеющей стали 08Х18Н10, обладающих высокой коррозионной стойкостью к агрессивным средам, износостойкостью и высокими прочностями показателями, что позволяет применять изделия, в пищевой, фармацевтической, химических, металлургических и других отраслях промышленности. | 5500.57 | 5500.57
00-00117917 | Переходник симметричный (PR16.5952) | Промрукав | Переходник симметричный предназначен для перехода с одной ширины лотка на другую. Аксессуары в исполнении AISI 304 – это изделия, изготовленные из аустенитной низкоуглеродистой марки нержавеющей стали 08Х18Н10, обладающих высокой коррозионной стойкостью к агрессивным средам, износостойкостью и высокими прочностями показателями, что позволяет применять изделия, в пищевой, фармацевтической, химических, металлургических и других отраслях промышленности. | 5965.5 | 5965.5
00-00117916 | Переходник симметричный (PR16.5953) | Промрукав | Переходник симметричный предназначен для перехода с одной ширины лотка на другую. Аксессуары в исполнении AISI 304 – это изделия, изготовленные из аустенитной низкоуглеродистой марки нержавеющей стали 08Х18Н10, обладающих высокой коррозионной стойкостью к агрессивным средам, износостойкостью и высокими прочностями показателями, что позволяет применять изделия, в пищевой, фармацевтической, химических, металлургических и других отраслях промышленности. | 5861.73 | 5861.73
00-00117915 | Переходник симметричный (PR16.5954) | Промрукав | Переходник симметричный предназначен для перехода с одной ширины лотка на другую. Аксессуары в исполнении AISI 304 – это изделия, изготовленные из аустенитной низкоуглеродистой марки нержавеющей стали 08Х18Н10, обладающих высокой коррозионной стойкостью к агрессивным средам, износостойкостью и высокими прочностями показателями, что позволяет применять изделия, в пищевой, фармацевтической, химических, металлургических и других отраслях промышленности. | 5134.21 | 5134.21
00-00117914 | Переходник симметричный (PR16.5955) | Промрукав | Переходник симметричный предназначен для перехода с одной ширины лотка на другую. Аксессуары в исполнении AISI 304 – это изделия, изготовленные из аустенитной низкоуглеродистой марки нержавеющей стали 08Х18Н10, обладающих высокой коррозионной стойкостью к агрессивным средам, износостойкостью и высокими прочностями показателями, что позволяет применять изделия, в пищевой, фармацевтической, химических, металлургических и других отраслях промышленности. | 5534.79 | 5534.79
00-00117913 | Переходник симметричный (PR16.5956) | Промрукав | Переходник симметричный предназначен для перехода с одной ширины лотка на другую. Аксессуары в исполнении AISI 304 – это изделия, изготовленные из аустенитной низкоуглеродистой марки нержавеющей стали 08Х18Н10, обладающих высокой коррозионной стойкостью к агрессивным средам, износостойкостью и высокими прочностями показателями, что позволяет применять изделия, в пищевой, фармацевтической, химических, металлургических и других отраслях промышленности. | 7220.01 | 7220.01
00-00117912 | Переходник симметричный (PR16.5957) | Промрукав | Переходник симметричный предназначен для перехода с одной ширины лотка на другую. Аксессуары в исполнении AISI 304 – это изделия, изготовленные из аустенитной низкоуглеродистой марки нержавеющей стали 08Х18Н10, обладающих высокой коррозионной стойкостью к агрессивным средам, износостойкостью и высокими прочностями показателями, что позволяет применять изделия, в пищевой, фармацевтической, химических, металлургических и других отраслях промышленности. | 6515.68 | 6515.68
00-00117911 | Переходник симметричный (PR16.5958) | Промрукав | Переходник симметричный предназначен для перехода с одной ширины лотка на другую. Аксессуары в исполнении AISI 304 – это изделия, изготовленные из аустенитной низкоуглеродистой марки нержавеющей стали 08Х18Н10, обладающих высокой коррозионной стойкостью к агрессивным средам, износостойкостью и высокими прочностями показателями, что позволяет применять изделия, в пищевой, фармацевтической, химических, металлургических и других отраслях промышленности. | 6796.73 | 6796.73
00-00117910 | Переходник симметричный (PR16.5959) | Промрукав | Переходник симметричный предназначен для перехода с одной ширины лотка на другую. Аксессуары в исполнении AISI 304 – это изделия, изготовленные из аустенитной низкоуглеродистой марки нержавеющей стали 08Х18Н10, обладающих высокой коррозионной стойкостью к агрессивным средам, износостойкостью и высокими прочностями показателями, что позволяет применять изделия, в пищевой, фармацевтической, химических, металлургических и других отраслях промышленности. | 6966.74 | 6966.74
00-00117909 | Переходник симметричный (PR16.5960) | Промрукав | Переходник симметричный предназначен для перехода с одной ширины лотка на другую. Аксессуары в исполнении AISI 304 – это изделия, изготовленные из аустенитной низкоуглеродистой марки нержавеющей стали 08Х18Н10, обладающих высокой коррозионной стойкостью к агрессивным средам, износостойкостью и высокими прочностями показателями, что позволяет применять изделия, в пищевой, фармацевтической, химических, металлургических и других отраслях промышленности. | 6137.55 | 6137.55
00-00117908 | Переходник симметричный (PR16.5961) | Промрукав | Переходник симметричный предназначен для перехода с одной ширины лотка на другую. Аксессуары в исполнении AISI 304 – это изделия, изготовленные из аустенитной низкоуглеродистой марки нержавеющей стали 08Х18Н10, обладающих высокой коррозионной стойкостью к агрессивным средам, износостойкостью и высокими прочностями показателями, что позволяет применять изделия, в пищевой, фармацевтической, химических, металлургических и других отраслях промышленности. | 6759.49 | 6759.49
00-00117907 | Переходник симметричный (PR16.5962) | Промрукав | Переходник симметричный предназначен для перехода с одной ширины лотка на другую. Аксессуары в исполнении AISI 304 – это изделия, изготовленные из аустенитной низкоуглеродистой марки нержавеющей стали 08Х18Н10, обладающих высокой коррозионной стойкостью к агрессивным средам, износостойкостью и высокими прочностями показателями, что позволяет применять изделия, в пищевой, фармацевтической, химических, металлургических и других отраслях промышленности. | 9307.02 | 9307.02
00-00117906 | Переходник симметричный (PR16.5963) | Промрукав | Переходник симметричный предназначен для перехода с одной ширины лотка на другую. Аксессуары в исполнении AISI 304 – это изделия, изготовленные из аустенитной низкоуглеродистой марки нержавеющей стали 08Х18Н10, обладающих высокой коррозионной стойкостью к агрессивным средам, износостойкостью и высокими прочностями показателями, что позволяет применять изделия, в пищевой, фармацевтической, химических, металлургических и других отраслях промышленности. | 8286.46 | 8286.46
00-00117905 | Переходник симметричный (PR16.5964) | Промрукав | Переходник симметричный предназначен для перехода с одной ширины лотка на другую. Аксессуары в исполнении AISI 304 – это изделия, изготовленные из аустенитной низкоуглеродистой марки нержавеющей стали 08Х18Н10, обладающих высокой коррозионной стойкостью к агрессивным средам, износостойкостью и высокими прочностями показателями, что позволяет применять изделия, в пищевой, фармацевтической, химических, металлургических и других отраслях промышленности. | 8887.34 | 8887.34
00-00117904 | Переходник симметричный (PR16.5965) | Промрукав | Переходник симметричный предназначен для перехода с одной ширины лотка на другую. Аксессуары в исполнении AISI 304 – это изделия, изготовленные из аустенитной низкоуглеродистой марки нержавеющей стали 08Х18Н10, обладающих высокой коррозионной стойкостью к агрессивным средам, износостойкостью и высокими прочностями показателями, что позволяет применять изделия, в пищевой, фармацевтической, химических, металлургических и других отраслях промышленности. | 9174.58 | 9174.58
00-00117903 | Переходник симметричный (PR16.5966) | Промрукав | Переходник симметричный предназначен для перехода с одной ширины лотка на другую. Аксессуары в исполнении AISI 304 – это изделия, изготовленные из аустенитной низкоуглеродистой марки нержавеющей стали 08Х18Н10, обладающих высокой коррозионной стойкостью к агрессивным средам, износостойкостью и высокими прочностями показателями, что позволяет применять изделия, в пищевой, фармацевтической, химических, металлургических и других отраслях промышленности. | 8745.17 | 8745.17
00-00117902 | Переходник симметричный (PR16.5967) | Промрукав | Переходник симметричный предназначен для перехода с одной ширины лотка на другую. Аксессуары в исполнении AISI 304 – это изделия, изготовленные из аустенитной низкоуглеродистой марки нержавеющей стали 08Х18Н10, обладающих высокой коррозионной стойкостью к агрессивным средам, износостойкостью и высокими прочностями показателями, что позволяет применять изделия, в пищевой, фармацевтической, химических, металлургических и других отраслях промышленности. | 8946.35 | 8946.35
00-00117901 | Переходник симметричный (PR16.5985) | Промрукав | Переходник симметричный предназначен для перехода с одной ширины лотка на другую. Аксессуары в исполнении AISI 316 – это изделия, изготовленные из аустенитной конструкционной марки нержавеющей стали 10Х17Н13М2 или А4, которая представляет собой улучшенную марку AISI 304 за счёт добавления в состав молибдена (который защищает от разрушения в морской воде) и более высокого содержания цветных металлов, в том числе и никеля. Изделия из AISI 316 характеризуются высокими показателями по коррозионной стойкостью к агрессивным средам, даже при высокой температуре эксплуатации, износостойкостью и высокими прочностями показателями, что позволяет применять изделия в: металлургической, кораблестроительной, пищевой, фармацевтической, химической, нефтедобывающей и нефтеперерабатывающей, и других отраслях промышленности. | 3505.96 | 3505.96
00-00117900 | Переходник симметричный (PR16.5986) | Промрукав | Переходник симметричный предназначен для перехода с одной ширины лотка на другую. Аксессуары в исполнении AISI 316 – это изделия, изготовленные из аустенитной конструкционной марки нержавеющей стали 10Х17Н13М2 или А4, которая представляет собой улучшенную марку AISI 304 за счёт добавления в состав молибдена (который защищает от разрушения в морской воде) и более высокого содержания цветных металлов, в том числе и никеля. Изделия из AISI 316 характеризуются высокими показателями по коррозионной стойкостью к агрессивным средам, даже при высокой температуре эксплуатации, износостойкостью и высокими прочностями показателями, что позволяет применять изделия в: металлургической, кораблестроительной, пищевой, фармацевтической, химической, нефтедобывающей и нефтеперерабатывающей, и других отраслях промышленности. | 4597.89 | 4597.89
00-00117899 | Переходник симметричный (PR16.5987) | Промрукав | Переходник симметричный предназначен для перехода с одной ширины лотка на другую. Аксессуары в исполнении AISI 316 – это изделия, изготовленные из аустенитной конструкционной марки нержавеющей стали 10Х17Н13М2 или А4, которая представляет собой улучшенную марку AISI 304 за счёт добавления в состав молибдена (который защищает от разрушения в морской воде) и более высокого содержания цветных металлов, в том числе и никеля. Изделия из AISI 316 характеризуются высокими показателями по коррозионной стойкостью к агрессивным средам, даже при высокой температуре эксплуатации, износостойкостью и высокими прочностями показателями, что позволяет применять изделия в: металлургической, кораблестроительной, пищевой, фармацевтической, химической, нефтедобывающей и нефтеперерабатывающей, и других отраслях промышленности. | 3935.07 | 3935.07
00-00117898 | Переходник симметричный (PR16.5988) | Промрукав | Переходник симметричный предназначен для перехода с одной ширины лотка на другую. Аксессуары в исполнении AISI 316 – это изделия, изготовленные из аустенитной конструкционной марки нержавеющей стали 10Х17Н13М2 или А4, которая представляет собой улучшенную марку AISI 304 за счёт добавления в состав молибдена (который защищает от разрушения в морской воде) и более высокого содержания цветных металлов, в том числе и никеля. Изделия из AISI 316 характеризуются высокими показателями по коррозионной стойкостью к агрессивным средам, даже при высокой температуре эксплуатации, износостойкостью и высокими прочностями показателями, что позволяет применять изделия в: металлургической, кораблестроительной, пищевой, фармацевтической, химической, нефтедобывающей и нефтеперерабатывающей, и других отраслях промышленности. | 4426.18 | 4426.18
00-00117897 | Переходник симметричный (PR16.5989) | Промрукав | Переходник симметричный предназначен для перехода с одной ширины лотка на другую. Аксессуары в исполнении AISI 316 – это изделия, изготовленные из аустенитной конструкционной марки нержавеющей стали 10Х17Н13М2 или А4, которая представляет собой улучшенную марку AISI 304 за счёт добавления в состав молибдена (который защищает от разрушения в морской воде) и более высокого содержания цветных металлов, в том числе и никеля. Изделия из AISI 316 характеризуются высокими показателями по коррозионной стойкостью к агрессивным средам, даже при высокой температуре эксплуатации, износостойкостью и высокими прочностями показателями, что позволяет применять изделия в: металлургической, кораблестроительной, пищевой, фармацевтической, химической, нефтедобывающей и нефтеперерабатывающей, и других отраслях промышленности. | 4745.76 | 4745.76
00-00117896 | Переходник симметричный (PR16.5990) | Промрукав | Переходник симметричный предназначен для перехода с одной ширины лотка на другую. Аксессуары в исполнении AISI 316 – это изделия, изготовленные из аустенитной конструкционной марки нержавеющей стали 10Х17Н13М2 или А4, которая представляет собой улучшенную марку AISI 304 за счёт добавления в состав молибдена (который защищает от разрушения в морской воде) и более высокого содержания цветных металлов, в том числе и никеля. Изделия из AISI 316 характеризуются высокими показателями по коррозионной стойкостью к агрессивным средам, даже при высокой температуре эксплуатации, износостойкостью и высокими прочностями показателями, что позволяет применять изделия в: металлургической, кораблестроительной, пищевой, фармацевтической, химической, нефтедобывающей и нефтеперерабатывающей, и других отраслях промышленности. | 4078.17 | 4078.17
00-00117895 | Переходник симметричный (PR16.5991) | Промрукав | Переходник симметричный предназначен для перехода с одной ширины лотка на другую. Аксессуары в исполнении AISI 316 – это изделия, изготовленные из аустенитной конструкционной марки нержавеющей стали 10Х17Н13М2 или А4, которая представляет собой улучшенную марку AISI 304 за счёт добавления в состав молибдена (который защищает от разрушения в морской воде) и более высокого содержания цветных металлов, в том числе и никеля. Изделия из AISI 316 характеризуются высокими показателями по коррозионной стойкостью к агрессивным средам, даже при высокой температуре эксплуатации, износостойкостью и высокими прочностями показателями, что позволяет применять изделия в: металлургической, кораблестроительной, пищевой, фармацевтической, химической, нефтедобывающей и нефтеперерабатывающей, и других отраслях промышленности. | 4571.67 | 4571.67
00-00117894 | Переходник симметричный (PR16.5992) | Промрукав | Переходник симметричный предназначен для перехода с одной ширины лотка на другую. Аксессуары в исполнении AISI 316 – это изделия, изготовленные из аустенитной конструкционной марки нержавеющей стали 10Х17Н13М2 или А4, которая представляет собой улучшенную марку AISI 304 за счёт добавления в состав молибдена (который защищает от разрушения в морской воде) и более высокого содержания цветных металлов, в том числе и никеля. Изделия из AISI 316 характеризуются высокими показателями по коррозионной стойкостью к агрессивным средам, даже при высокой температуре эксплуатации, износостойкостью и высокими прочностями показателями, что позволяет применять изделия в: металлургической, кораблестроительной, пищевой, фармацевтической, химической, нефтедобывающей и нефтеперерабатывающей, и других отраслях промышленности. | 5013.25 | 5013.25
00-00117893 | Переходник симметричный (PR16.5993) | Промрукав | Переходник симметричный предназначен для перехода с одной ширины лотка на другую. Аксессуары в исполнении AISI 316 – это изделия, изготовленные из аустенитной конструкционной марки нержавеющей стали 10Х17Н13М2 или А4, которая представляет собой улучшенную марку AISI 304 за счёт добавления в состав молибдена (который защищает от разрушения в морской воде) и более высокого содержания цветных металлов, в том числе и никеля. Изделия из AISI 316 характеризуются высокими показателями по коррозионной стойкостью к агрессивным средам, даже при высокой температуре эксплуатации, износостойкостью и высокими прочностями показателями, что позволяет применять изделия в: металлургической, кораблестроительной, пищевой, фармацевтической, химической, нефтедобывающей и нефтеперерабатывающей, и других отраслях промышленности. | 4361.8 | 4361.8
00-00117892 | Переходник симметричный (PR16.5994) | Промрукав | Переходник симметричный предназначен для перехода с одной ширины лотка на другую. Аксессуары в исполнении AISI 316 – это изделия, изготовленные из аустенитной конструкционной марки нержавеющей стали 10Х17Н13М2 или А4, которая представляет собой улучшенную марку AISI 304 за счёт добавления в состав молибдена (который защищает от разрушения в морской воде) и более высокого содержания цветных металлов, в том числе и никеля. Изделия из AISI 316 характеризуются высокими показателями по коррозионной стойкостью к агрессивным средам, даже при высокой температуре эксплуатации, износостойкостью и высокими прочностями показателями, что позволяет применять изделия в: металлургической, кораблестроительной, пищевой, фармацевтической, химической, нефтедобывающей и нефтеперерабатывающей, и других отраслях промышленности. | 4841.51 | 4841.51
00-00117891 | Переходник симметричный (PR16.5995) | Промрукав | Переходник симметричный предназначен для перехода с одной ширины лотка на другую. Аксессуары в исполнении AISI 316 – это изделия, изготовленные из аустенитной конструкционной марки нержавеющей стали 10Х17Н13М2 или А4, которая представляет собой улучшенную марку AISI 304 за счёт добавления в состав молибдена (который защищает от разрушения в морской воде) и более высокого содержания цветных металлов, в том числе и никеля. Изделия из AISI 316 характеризуются высокими показателями по коррозионной стойкостью к агрессивным средам, даже при высокой температуре эксплуатации, износостойкостью и высокими прочностями показателями, что позволяет применять изделия в: металлургической, кораблестроительной, пищевой, фармацевтической, химической, нефтедобывающей и нефтеперерабатывающей, и других отраслях промышленности. | 6196.16 | 6196.16
00-00117890 | Переходник симметричный (PR16.5996) | Промрукав | Переходник симметричный предназначен для перехода с одной ширины лотка на другую. Аксессуары в исполнении AISI 316 – это изделия, изготовленные из аустенитной конструкционной марки нержавеющей стали 10Х17Н13М2 или А4, которая представляет собой улучшенную марку AISI 304 за счёт добавления в состав молибдена (который защищает от разрушения в морской воде) и более высокого содержания цветных металлов, в том числе и никеля. Изделия из AISI 316 характеризуются высокими показателями по коррозионной стойкостью к агрессивным средам, даже при высокой температуре эксплуатации, износостойкостью и высокими прочностями показателями, что позволяет применять изделия в: металлургической, кораблестроительной, пищевой, фармацевтической, химической, нефтедобывающей и нефтеперерабатывающей, и других отраслях промышленности. | 5177.63 | 5177.63
00-00117889 | Переходник симметричный (PR16.5997) | Промрукав | Переходник симметричный предназначен для перехода с одной ширины лотка на другую. Аксессуары в исполнении AISI 316 – это изделия, изготовленные из аустенитной конструкционной марки нержавеющей стали 10Х17Н13М2 или А4, которая представляет собой улучшенную марку AISI 304 за счёт добавления в состав молибдена (который защищает от разрушения в морской воде) и более высокого содержания цветных металлов, в том числе и никеля. Изделия из AISI 316 характеризуются высокими показателями по коррозионной стойкостью к агрессивным средам, даже при высокой температуре эксплуатации, износостойкостью и высокими прочностями показателями, что позволяет применять изделия в: металлургической, кораблестроительной, пищевой, фармацевтической, химической, нефтедобывающей и нефтеперерабатывающей, и других отраслях промышленности. | 5749.81 | 5749.81
00-00117888 | Переходник симметричный (PR16.5998) | Промрукав | Переходник симметричный предназначен для перехода с одной ширины лотка на другую. Аксессуары в исполнении AISI 316 – это изделия, изготовленные из аустенитной конструкционной марки нержавеющей стали 10Х17Н13М2 или А4, которая представляет собой улучшенную марку AISI 304 за счёт добавления в состав молибдена (который защищает от разрушения в морской воде) и более высокого содержания цветных металлов, в том числе и никеля. Изделия из AISI 316 характеризуются высокими показателями по коррозионной стойкостью к агрессивным средам, даже при высокой температуре эксплуатации, износостойкостью и высокими прочностями показателями, что позволяет применять изделия в: металлургической, кораблестроительной, пищевой, фармацевтической, химической, нефтедобывающей и нефтеперерабатывающей, и других отраслях промышленности. | 5857.3 | 5857.3
00-00117887 | Переходник симметричный (PR16.5999) | Промрукав | Переходник симметричный предназначен для перехода с одной ширины лотка на другую. Аксессуары в исполнении AISI 316 – это изделия, изготовленные из аустенитной конструкционной марки нержавеющей стали 10Х17Н13М2 или А4, которая представляет собой улучшенную марку AISI 304 за счёт добавления в состав молибдена (который защищает от разрушения в морской воде) и более высокого содержания цветных металлов, в том числе и никеля. Изделия из AISI 316 характеризуются высокими показателями по коррозионной стойкостью к агрессивным средам, даже при высокой температуре эксплуатации, износостойкостью и высокими прочностями показателями, что позволяет применять изделия в: металлургической, кораблестроительной, пищевой, фармацевтической, химической, нефтедобывающей и нефтеперерабатывающей, и других отраслях промышленности. | 4905.55 | 4905.55
00-00117886 | Переходник симметричный (PR16.6000) | Промрукав | Переходник симметричный предназначен для перехода с одной ширины лотка на другую. Аксессуары в исполнении AISI 316 – это изделия, изготовленные из аустенитной конструкционной марки нержавеющей стали 10Х17Н13М2 или А4, которая представляет собой улучшенную марку AISI 304 за счёт добавления в состав молибдена (который защищает от разрушения в морской воде) и более высокого содержания цветных металлов, в том числе и никеля. Изделия из AISI 316 характеризуются высокими показателями по коррозионной стойкостью к агрессивным средам, даже при высокой температуре эксплуатации, износостойкостью и высокими прочностями показателями, что позволяет применять изделия в: металлургической, кораблестроительной, пищевой, фармацевтической, химической, нефтедобывающей и нефтеперерабатывающей, и других отраслях промышленности. | 5425.85 | 5425.85
00-00117885 | Переходник симметричный (PR16.6001) | Промрукав | Переходник симметричный предназначен для перехода с одной ширины лотка на другую. Аксессуары в исполнении AISI 316 – это изделия, изготовленные из аустенитной конструкционной марки нержавеющей стали 10Х17Н13М2 или А4, которая представляет собой улучшенную марку AISI 304 за счёт добавления в состав молибдена (который защищает от разрушения в морской воде) и более высокого содержания цветных металлов, в том числе и никеля. Изделия из AISI 316 характеризуются высокими показателями по коррозионной стойкостью к агрессивным средам, даже при высокой температуре эксплуатации, износостойкостью и высокими прочностями показателями, что позволяет применять изделия в: металлургической, кораблестроительной, пищевой, фармацевтической, химической, нефтедобывающей и нефтеперерабатывающей, и других отраслях промышленности. | 5561.56 | 5561.56
00-00117884 | Переходник симметричный (PR16.6002) | Промрукав | Переходник симметричный предназначен для перехода с одной ширины лотка на другую. Аксессуары в исполнении AISI 316 – это изделия, изготовленные из аустенитной конструкционной марки нержавеющей стали 10Х17Н13М2 или А4, которая представляет собой улучшенную марку AISI 304 за счёт добавления в состав молибдена (который защищает от разрушения в морской воде) и более высокого содержания цветных металлов, в том числе и никеля. Изделия из AISI 316 характеризуются высокими показателями по коррозионной стойкостью к агрессивным средам, даже при высокой температуре эксплуатации, износостойкостью и высокими прочностями показателями, что позволяет применять изделия в: металлургической, кораблестроительной, пищевой, фармацевтической, химической, нефтедобывающей и нефтеперерабатывающей, и других отраслях промышленности. | 4671.84 | 4671.84
00-00117883 | Переходник симметричный (PR16.6003) | Промрукав | Переходник симметричный предназначен для перехода с одной ширины лотка на другую. Аксессуары в исполнении AISI 316 – это изделия, изготовленные из аустенитной конструкционной марки нержавеющей стали 10Х17Н13М2 или А4, которая представляет собой улучшенную марку AISI 304 за счёт добавления в состав молибдена (который защищает от разрушения в морской воде) и более высокого содержания цветных металлов, в том числе и никеля. Изделия из AISI 316 характеризуются высокими показателями по коррозионной стойкостью к агрессивным средам, даже при высокой температуре эксплуатации, износостойкостью и высокими прочностями показателями, что позволяет применять изделия в: металлургической, кораблестроительной, пищевой, фармацевтической, химической, нефтедобывающей и нефтеперерабатывающей, и других отраслях промышленности. | 5153.95 | 5153.95
00-00117882 | Переходник симметричный (PR16.6004) | Промрукав | Переходник симметричный предназначен для перехода с одной ширины лотка на другую. Аксессуары в исполнении AISI 316 – это изделия, изготовленные из аустенитной конструкционной марки нержавеющей стали 10Х17Н13М2 или А4, которая представляет собой улучшенную марку AISI 304 за счёт добавления в состав молибдена (который защищает от разрушения в морской воде) и более высокого содержания цветных металлов, в том числе и никеля. Изделия из AISI 316 характеризуются высокими показателями по коррозионной стойкостью к агрессивным средам, даже при высокой температуре эксплуатации, износостойкостью и высокими прочностями показателями, что позволяет применять изделия в: металлургической, кораблестроительной, пищевой, фармацевтической, химической, нефтедобывающей и нефтеперерабатывающей, и других отраслях промышленности. | 7357.38 | 7357.38
00-00117881 | Переходник симметричный (PR16.6005) | Промрукав | Переходник симметричный предназначен для перехода с одной ширины лотка на другую. Аксессуары в исполнении AISI 316 – это изделия, изготовленные из аустенитной конструкционной марки нержавеющей стали 10Х17Н13М2 или А4, которая представляет собой улучшенную марку AISI 304 за счёт добавления в состав молибдена (который защищает от разрушения в морской воде) и более высокого содержания цветных металлов, в том числе и никеля. Изделия из AISI 316 характеризуются высокими показателями по коррозионной стойкостью к агрессивным средам, даже при высокой температуре эксплуатации, износостойкостью и высокими прочностями показателями, что позволяет применять изделия в: металлургической, кораблестроительной, пищевой, фармацевтической, химической, нефтедобывающей и нефтеперерабатывающей, и других отраслях промышленности. | 6491.87 | 6491.87
00-00117880 | Переходник симметричный (PR16.6006) | Промрукав | Переходник симметричный предназначен для перехода с одной ширины лотка на другую. Аксессуары в исполнении AISI 316 – это изделия, изготовленные из аустенитной конструкционной марки нержавеющей стали 10Х17Н13М2 или А4, которая представляет собой улучшенную марку AISI 304 за счёт добавления в состав молибдена (который защищает от разрушения в морской воде) и более высокого содержания цветных металлов, в том числе и никеля. Изделия из AISI 316 характеризуются высокими показателями по коррозионной стойкостью к агрессивным средам, даже при высокой температуре эксплуатации, износостойкостью и высокими прочностями показателями, что позволяет применять изделия в: металлургической, кораблестроительной, пищевой, фармацевтической, химической, нефтедобывающей и нефтеперерабатывающей, и других отраслях промышленности. | 7104.61 | 7104.61
00-00117879 | Переходник симметричный (PR16.6007) | Промрукав | Переходник симметричный предназначен для перехода с одной ширины лотка на другую. Аксессуары в исполнении AISI 316 – это изделия, изготовленные из аустенитной конструкционной марки нержавеющей стали 10Х17Н13М2 или А4, которая представляет собой улучшенную марку AISI 304 за счёт добавления в состав молибдена (который защищает от разрушения в морской воде) и более высокого содержания цветных металлов, в том числе и никеля. Изделия из AISI 316 характеризуются высокими показателями по коррозионной стойкостью к агрессивным средам, даже при высокой температуре эксплуатации, износостойкостью и высокими прочностями показателями, что позволяет применять изделия в: металлургической, кораблестроительной, пищевой, фармацевтической, химической, нефтедобывающей и нефтеперерабатывающей, и других отраслях промышленности. | 6975.83 | 6975.83
00-00117878 | Переходник симметричный (PR16.6008) | Промрукав | Переходник симметричный предназначен для перехода с одной ширины лотка на другую. Аксессуары в исполнении AISI 316 – это изделия, изготовленные из аустенитной конструкционной марки нержавеющей стали 10Х17Н13М2 или А4, которая представляет собой улучшенную марку AISI 304 за счёт добавления в состав молибдена (который защищает от разрушения в морской воде) и более высокого содержания цветных металлов, в том числе и никеля. Изделия из AISI 316 характеризуются высокими показателями по коррозионной стойкостью к агрессивным средам, даже при высокой температуре эксплуатации, износостойкостью и высокими прочностями показателями, что позволяет применять изделия в: металлургической, кораблестроительной, пищевой, фармацевтической, химической, нефтедобывающей и нефтеперерабатывающей, и других отраслях промышленности. | 6177.06 | 6177.06
00-00117877 | Переходник симметричный (PR16.6009) | Промрукав | Переходник симметричный предназначен для перехода с одной ширины лотка на другую. Аксессуары в исполнении AISI 316 – это изделия, изготовленные из аустенитной конструкционной марки нержавеющей стали 10Х17Н13М2 или А4, которая представляет собой улучшенную марку AISI 304 за счёт добавления в состав молибдена (который защищает от разрушения в морской воде) и более высокого содержания цветных металлов, в том числе и никеля. Изделия из AISI 316 характеризуются высокими показателями по коррозионной стойкостью к агрессивным средам, даже при высокой температуре эксплуатации, износостойкостью и высокими прочностями показателями, что позволяет применять изделия в: металлургической, кораблестроительной, пищевой, фармацевтической, химической, нефтедобывающей и нефтеперерабатывающей, и других отраслях промышленности. | 6749.27 | 6749.27
00-00117876 | Переходник симметричный (PR16.6010) | Промрукав | Переходник симметричный предназначен для перехода с одной ширины лотка на другую. Аксессуары в исполнении AISI 316 – это изделия, изготовленные из аустенитной конструкционной марки нержавеющей стали 10Х17Н13М2 или А4, которая представляет собой улучшенную марку AISI 304 за счёт добавления в состав молибдена (который защищает от разрушения в морской воде) и более высокого содержания цветных металлов, в том числе и никеля. Изделия из AISI 316 характеризуются высокими показателями по коррозионной стойкостью к агрессивным средам, даже при высокой температуре эксплуатации, износостойкостью и высокими прочностями показателями, что позволяет применять изделия в: металлургической, кораблестроительной, пищевой, фармацевтической, химической, нефтедобывающей и нефтеперерабатывающей, и других отраслях промышленности. | 6513.86 | 6513.86
00-00117875 | Переходник симметричный (PR16.6011) | Промрукав | Переходник симметричный предназначен для перехода с одной ширины лотка на другую. Аксессуары в исполнении AISI 316 – это изделия, изготовленные из аустенитной конструкционной марки нержавеющей стали 10Х17Н13М2 или А4, которая представляет собой улучшенную марку AISI 304 за счёт добавления в состав молибдена (который защищает от разрушения в морской воде) и более высокого содержания цветных металлов, в том числе и никеля. Изделия из AISI 316 характеризуются высокими показателями по коррозионной стойкостью к агрессивным средам, даже при высокой температуре эксплуатации, износостойкостью и высокими прочностями показателями, что позволяет применять изделия в: металлургической, кораблестроительной, пищевой, фармацевтической, химической, нефтедобывающей и нефтеперерабатывающей, и других отраслях промышленности. | 5487.64 | 5487.64
00-00117874 | Переходник симметричный (PR16.6012) | Промрукав | Переходник симметричный предназначен для перехода с одной ширины лотка на другую. Аксессуары в исполнении AISI 316 – это изделия, изготовленные из аустенитной конструкционной марки нержавеющей стали 10Х17Н13М2 или А4, которая представляет собой улучшенную марку AISI 304 за счёт добавления в состав молибдена (который защищает от разрушения в морской воде) и более высокого содержания цветных металлов, в том числе и никеля. Изделия из AISI 316 характеризуются высокими показателями по коррозионной стойкостью к агрессивным средам, даже при высокой температуре эксплуатации, износостойкостью и высокими прочностями показателями, что позволяет применять изделия в: металлургической, кораблестроительной, пищевой, фармацевтической, химической, нефтедобывающей и нефтеперерабатывающей, и других отраслях промышленности. | 5981.11 | 5981.11
00-00117873 | Переходник симметричный (PR16.6013) | Промрукав | Переходник симметричный предназначен для перехода с одной ширины лотка на другую. Аксессуары в исполнении AISI 316 – это изделия, изготовленные из аустенитной конструкционной марки нержавеющей стали 10Х17Н13М2 или А4, которая представляет собой улучшенную марку AISI 304 за счёт добавления в состав молибдена (который защищает от разрушения в морской воде) и более высокого содержания цветных металлов, в том числе и никеля. Изделия из AISI 316 характеризуются высокими показателями по коррозионной стойкостью к агрессивным средам, даже при высокой температуре эксплуатации, износостойкостью и высокими прочностями показателями, что позволяет применять изделия в: металлургической, кораблестроительной, пищевой, фармацевтической, химической, нефтедобывающей и нефтеперерабатывающей, и других отраслях промышленности. | 9069.58 | 9069.58
00-00117872 | Переходник симметричный (PR16.6014) | Промрукав | Переходник симметричный предназначен для перехода с одной ширины лотка на другую. Аксессуары в исполнении AISI 316 – это изделия, изготовленные из аустенитной конструкционной марки нержавеющей стали 10Х17Н13М2 или А4, которая представляет собой улучшенную марку AISI 304 за счёт добавления в состав молибдена (который защищает от разрушения в морской воде) и более высокого содержания цветных металлов, в том числе и никеля. Изделия из AISI 316 характеризуются высокими показателями по коррозионной стойкостью к агрессивным средам, даже при высокой температуре эксплуатации, износостойкостью и высокими прочностями показателями, что позволяет применять изделия в: металлургической, кораблестроительной, пищевой, фармацевтической, химической, нефтедобывающей и нефтеперерабатывающей, и других отраслях промышленности. | 8072.86 | 8072.86
00-00117871 | Переходник симметричный (PR16.6015) | Промрукав | Переходник симметричный предназначен для перехода с одной ширины лотка на другую. Аксессуары в исполнении AISI 316 – это изделия, изготовленные из аустенитной конструкционной марки нержавеющей стали 10Х17Н13М2 или А4, которая представляет собой улучшенную марку AISI 304 за счёт добавления в состав молибдена (который защищает от разрушения в морской воде) и более высокого содержания цветных металлов, в том числе и никеля. Изделия из AISI 316 характеризуются высокими показателями по коррозионной стойкостью к агрессивным средам, даже при высокой температуре эксплуатации, износостойкостью и высокими прочностями показателями, что позволяет применять изделия в: металлургической, кораблестроительной, пищевой, фармацевтической, химической, нефтедобывающей и нефтеперерабатывающей, и других отраслях промышленности. | 8764.29 | 8764.29
00-00117870 | Переходник симметричный (PR16.6016) | Промрукав | Переходник симметричный предназначен для перехода с одной ширины лотка на другую. Аксессуары в исполнении AISI 316 – это изделия, изготовленные из аустенитной конструкционной марки нержавеющей стали 10Х17Н13М2 или А4, которая представляет собой улучшенную марку AISI 304 за счёт добавления в состав молибдена (который защищает от разрушения в морской воде) и более высокого содержания цветных металлов, в том числе и никеля. Изделия из AISI 316 характеризуются высокими показателями по коррозионной стойкостью к агрессивным средам, даже при высокой температуре эксплуатации, износостойкостью и высокими прочностями показателями, что позволяет применять изделия в: металлургической, кораблестроительной, пищевой, фармацевтической, химической, нефтедобывающей и нефтеперерабатывающей, и других отраслях промышленности. | 8630.75 | 8630.75
00-00117869 | Переходник симметричный (PR16.6017) | Промрукав | Переходник симметричный предназначен для перехода с одной ширины лотка на другую. Аксессуары в исполнении AISI 316 – это изделия, изготовленные из аустенитной конструкционной марки нержавеющей стали 10Х17Н13М2 или А4, которая представляет собой улучшенную марку AISI 304 за счёт добавления в состав молибдена (который защищает от разрушения в морской воде) и более высокого содержания цветных металлов, в том числе и никеля. Изделия из AISI 316 характеризуются высокими показателями по коррозионной стойкостью к агрессивным средам, даже при высокой температуре эксплуатации, износостойкостью и высокими прочностями показателями, что позволяет применять изделия в: металлургической, кораблестроительной, пищевой, фармацевтической, химической, нефтедобывающей и нефтеперерабатывающей, и других отраслях промышленности. | 7700.83 | 7700.83
00-00117868 | Переходник симметричный (PR16.6018) | Промрукав | Переходник симметричный предназначен для перехода с одной ширины лотка на другую. Аксессуары в исполнении AISI 316 – это изделия, изготовленные из аустенитной конструкционной марки нержавеющей стали 10Х17Н13М2 или А4, которая представляет собой улучшенную марку AISI 304 за счёт добавления в состав молибдена (который защищает от разрушения в морской воде) и более высокого содержания цветных металлов, в том числе и никеля. Изделия из AISI 316 характеризуются высокими показателями по коррозионной стойкостью к агрессивным средам, даже при высокой температуре эксплуатации, износостойкостью и высокими прочностями показателями, что позволяет применять изделия в: металлургической, кораблестроительной, пищевой, фармацевтической, химической, нефтедобывающей и нефтеперерабатывающей, и других отраслях промышленности. | 8351.7 | 8351.7
00-00117867 | Переходник симметричный (PR16.6019) | Промрукав | Переходник симметричный предназначен для перехода с одной ширины лотка на другую. Аксессуары в исполнении AISI 316 – это изделия, изготовленные из аустенитной конструкционной марки нержавеющей стали 10Х17Н13М2 или А4, которая представляет собой улучшенную марку AISI 304 за счёт добавления в состав молибдена (который защищает от разрушения в морской воде) и более высокого содержания цветных металлов, в том числе и никеля. Изделия из AISI 316 характеризуются высокими показателями по коррозионной стойкостью к агрессивным средам, даже при высокой температуре эксплуатации, износостойкостью и высокими прочностями показателями, что позволяет применять изделия в: металлургической, кораблестроительной, пищевой, фармацевтической, химической, нефтедобывающей и нефтеперерабатывающей, и других отраслях промышленности. | 8206.44 | 8206.44
00-00117866 | Переходник симметричный (PR16.6020) | Промрукав | Переходник симметричный предназначен для перехода с одной ширины лотка на другую. Аксессуары в исполнении AISI 316 – это изделия, изготовленные из аустенитной конструкционной марки нержавеющей стали 10Х17Н13М2 или А4, которая представляет собой улучшенную марку AISI 304 за счёт добавления в состав молибдена (который защищает от разрушения в морской воде) и более высокого содержания цветных металлов, в том числе и никеля. Изделия из AISI 316 характеризуются высокими показателями по коррозионной стойкостью к агрессивным средам, даже при высокой температуре эксплуатации, износостойкостью и высокими прочностями показателями, что позволяет применять изделия в: металлургической, кораблестроительной, пищевой, фармацевтической, химической, нефтедобывающей и нефтеперерабатывающей, и других отраслях промышленности. | 7187.89 | 7187.89
00-00117865 | Переходник симметричный (PR16.6021) | Промрукав | Переходник симметричный предназначен для перехода с одной ширины лотка на другую. Аксессуары в исполнении AISI 316 – это изделия, изготовленные из аустенитной конструкционной марки нержавеющей стали 10Х17Н13М2 или А4, которая представляет собой улучшенную марку AISI 304 за счёт добавления в состав молибдена (который защищает от разрушения в морской воде) и более высокого содержания цветных металлов, в том числе и никеля. Изделия из AISI 316 характеризуются высокими показателями по коррозионной стойкостью к агрессивным средам, даже при высокой температуре эксплуатации, износостойкостью и высокими прочностями показателями, что позволяет применять изделия в: металлургической, кораблестроительной, пищевой, фармацевтической, химической, нефтедобывающей и нефтеперерабатывающей, и других отраслях промышленности. | 7748.69 | 7748.69
00-00117864 | Переходник симметричный (PR16.6022) | Промрукав | Переходник симметричный предназначен для перехода с одной ширины лотка на другую. Аксессуары в исполнении AISI 316 – это изделия, изготовленные из аустенитной конструкционной марки нержавеющей стали 10Х17Н13М2 или А4, которая представляет собой улучшенную марку AISI 304 за счёт добавления в состав молибдена (который защищает от разрушения в морской воде) и более высокого содержания цветных металлов, в том числе и никеля. Изделия из AISI 316 характеризуются высокими показателями по коррозионной стойкостью к агрессивным средам, даже при высокой температуре эксплуатации, износостойкостью и высокими прочностями показателями, что позволяет применять изделия в: металлургической, кораблестроительной, пищевой, фармацевтической, химической, нефтедобывающей и нефтеперерабатывающей, и других отраслях промышленности. | 10108.04 | 10108.04
00-00117863 | Переходник симметричный (PR16.6023) | Промрукав | Переходник симметричный предназначен для перехода с одной ширины лотка на другую. Аксессуары в исполнении AISI 316 – это изделия, изготовленные из аустенитной конструкционной марки нержавеющей стали 10Х17Н13М2 или А4, которая представляет собой улучшенную марку AISI 304 за счёт добавления в состав молибдена (который защищает от разрушения в морской воде) и более высокого содержания цветных металлов, в том числе и никеля. Изделия из AISI 316 характеризуются высокими показателями по коррозионной стойкостью к агрессивным средам, даже при высокой температуре эксплуатации, износостойкостью и высокими прочностями показателями, что позволяет применять изделия в: металлургической, кораблестроительной, пищевой, фармацевтической, химической, нефтедобывающей и нефтеперерабатывающей, и других отраслях промышленности. | 9121.94 | 9121.94
00-00117862 | Переходник симметричный (PR16.6024) | Промрукав | Переходник симметричный предназначен для перехода с одной ширины лотка на другую. Аксессуары в исполнении AISI 316 – это изделия, изготовленные из аустенитной конструкционной марки нержавеющей стали 10Х17Н13М2 или А4, которая представляет собой улучшенную марку AISI 304 за счёт добавления в состав молибдена (который защищает от разрушения в морской воде) и более высокого содержания цветных металлов, в том числе и никеля. Изделия из AISI 316 характеризуются высокими показателями по коррозионной стойкостью к агрессивным средам, даже при высокой температуре эксплуатации, износостойкостью и высокими прочностями показателями, что позволяет применять изделия в: металлургической, кораблестроительной, пищевой, фармацевтической, химической, нефтедобывающей и нефтеперерабатывающей, и других отраслях промышленности. | 9515.48 | 9515.48
00-00117861 | Переходник симметричный (PR16.6025) | Промрукав | Переходник симметричный предназначен для перехода с одной ширины лотка на другую. Аксессуары в исполнении AISI 316 – это изделия, изготовленные из аустенитной конструкционной марки нержавеющей стали 10Х17Н13М2 или А4, которая представляет собой улучшенную марку AISI 304 за счёт добавления в состав молибдена (который защищает от разрушения в морской воде) и более высокого содержания цветных металлов, в том числе и никеля. Изделия из AISI 316 характеризуются высокими показателями по коррозионной стойкостью к агрессивным средам, даже при высокой температуре эксплуатации, износостойкостью и высокими прочностями показателями, что позволяет применять изделия в: металлургической, кораблестроительной, пищевой, фармацевтической, химической, нефтедобывающей и нефтеперерабатывающей, и других отраслях промышленности. | 9753.44 | 9753.44
00-00117860 | Переходник симметричный (PR16.6026) | Промрукав | Переходник симметричный предназначен для перехода с одной ширины лотка на другую. Аксессуары в исполнении AISI 316 – это изделия, изготовленные из аустенитной конструкционной марки нержавеющей стали 10Х17Н13М2 или А4, которая представляет собой улучшенную марку AISI 304 за счёт добавления в состав молибдена (который защищает от разрушения в морской воде) и более высокого содержания цветных металлов, в том числе и никеля. Изделия из AISI 316 характеризуются высокими показателями по коррозионной стойкостью к агрессивным средам, даже при высокой температуре эксплуатации, износостойкостью и высокими прочностями показателями, что позволяет применять изделия в: металлургической, кораблестроительной, пищевой, фармацевтической, химической, нефтедобывающей и нефтеперерабатывающей, и других отраслях промышленности. | 8592.58 | 8592.58
00-00117859 | Переходник симметричный (PR16.6027) | Промрукав | Переходник симметричный предназначен для перехода с одной ширины лотка на другую. Аксессуары в исполнении AISI 316 – это изделия, изготовленные из аустенитной конструкционной марки нержавеющей стали 10Х17Н13М2 или А4, которая представляет собой улучшенную марку AISI 304 за счёт добавления в состав молибдена (который защищает от разрушения в морской воде) и более высокого содержания цветных металлов, в том числе и никеля. Изделия из AISI 316 характеризуются высокими показателями по коррозионной стойкостью к агрессивным средам, даже при высокой температуре эксплуатации, износостойкостью и высокими прочностями показателями, что позволяет применять изделия в: металлургической, кораблестроительной, пищевой, фармацевтической, химической, нефтедобывающей и нефтеперерабатывающей, и других отраслях промышленности. | 9463.27 | 9463.27
00-00117858 | Переходник симметричный (PR16.6028) | Промрукав | Переходник симметричный предназначен для перехода с одной ширины лотка на другую. Аксессуары в исполнении AISI 316 – это изделия, изготовленные из аустенитной конструкционной марки нержавеющей стали 10Х17Н13М2 или А4, которая представляет собой улучшенную марку AISI 304 за счёт добавления в состав молибдена (который защищает от разрушения в морской воде) и более высокого содержания цветных металлов, в том числе и никеля. Изделия из AISI 316 характеризуются высокими показателями по коррозионной стойкостью к агрессивным средам, даже при высокой температуре эксплуатации, износостойкостью и высокими прочностями показателями, что позволяет применять изделия в: металлургической, кораблестроительной, пищевой, фармацевтической, химической, нефтедобывающей и нефтеперерабатывающей, и других отраслях промышленности. | 13029.85 | 13029.85
00-00117857 | Переходник симметричный (PR16.6029) | Промрукав | Переходник симметричный предназначен для перехода с одной ширины лотка на другую. Аксессуары в исполнении AISI 316 – это изделия, изготовленные из аустенитной конструкционной марки нержавеющей стали 10Х17Н13М2 или А4, которая представляет собой улучшенную марку AISI 304 за счёт добавления в состав молибдена (который защищает от разрушения в морской воде) и более высокого содержания цветных металлов, в том числе и никеля. Изделия из AISI 316 характеризуются высокими показателями по коррозионной стойкостью к агрессивным средам, даже при высокой температуре эксплуатации, износостойкостью и высокими прочностями показателями, что позволяет применять изделия в: металлургической, кораблестроительной, пищевой, фармацевтической, химической, нефтедобывающей и нефтеперерабатывающей, и других отраслях промышленности. | 11601.04 | 11601.04
00-00117856 | Переходник симметричный (PR16.6030) | Промрукав | Переходник симметричный предназначен для перехода с одной ширины лотка на другую. Аксессуары в исполнении AISI 316 – это изделия, изготовленные из аустенитной конструкционной марки нержавеющей стали 10Х17Н13М2 или А4, которая представляет собой улучшенную марку AISI 304 за счёт добавления в состав молибдена (который защищает от разрушения в морской воде) и более высокого содержания цветных металлов, в том числе и никеля. Изделия из AISI 316 характеризуются высокими показателями по коррозионной стойкостью к агрессивным средам, даже при высокой температуре эксплуатации, износостойкостью и высокими прочностями показателями, что позволяет применять изделия в: металлургической, кораблестроительной, пищевой, фармацевтической, химической, нефтедобывающей и нефтеперерабатывающей, и других отраслях промышленности. | 12442.31 | 12442.31
00-00117855 | Переходник симметричный (PR16.6031) | Промрукав | Переходник симметричный предназначен для перехода с одной ширины лотка на другую. Аксессуары в исполнении AISI 316 – это изделия, изготовленные из аустенитной конструкционной марки нержавеющей стали 10Х17Н13М2 или А4, которая представляет собой улучшенную марку AISI 304 за счёт добавления в состав молибдена (который защищает от разрушения в морской воде) и более высокого содержания цветных металлов, в том числе и никеля. Изделия из AISI 316 характеризуются высокими показателями по коррозионной стойкостью к агрессивным средам, даже при высокой температуре эксплуатации, износостойкостью и высокими прочностями показателями, что позволяет применять изделия в: металлургической, кораблестроительной, пищевой, фармацевтической, химической, нефтедобывающей и нефтеперерабатывающей, и других отраслях промышленности. | 12844.4 | 12844.4
00-00117854 | Переходник симметричный (PR16.6032) | Промрукав | Переходник симметричный предназначен для перехода с одной ширины лотка на другую. Аксессуары в исполнении AISI 316 – это изделия, изготовленные из аустенитной конструкционной марки нержавеющей стали 10Х17Н13М2 или А4, которая представляет собой улучшенную марку AISI 304 за счёт добавления в состав молибдена (который защищает от разрушения в морской воде) и более высокого содержания цветных металлов, в том числе и никеля. Изделия из AISI 316 характеризуются высокими показателями по коррозионной стойкостью к агрессивным средам, даже при высокой температуре эксплуатации, износостойкостью и высокими прочностями показателями, что позволяет применять изделия в: металлургической, кораблестроительной, пищевой, фармацевтической, химической, нефтедобывающей и нефтеперерабатывающей, и других отраслях промышленности. | 12243.22 | 12243.22
00-00117853 | Переходник симметричный (PR16.6033) | Промрукав | Переходник симметричный предназначен для перехода с одной ширины лотка на другую. Аксессуары в исполнении AISI 316 – это изделия, изготовленные из аустенитной конструкционной марки нержавеющей стали 10Х17Н13М2 или А4, которая представляет собой улучшенную марку AISI 304 за счёт добавления в состав молибдена (который защищает от разрушения в морской воде) и более высокого содержания цветных металлов, в том числе и никеля. Изделия из AISI 316 характеризуются высокими показателями по коррозионной стойкостью к агрессивным средам, даже при высокой температуре эксплуатации, износостойкостью и высокими прочностями показателями, что позволяет применять изделия в: металлургической, кораблестроительной, пищевой, фармацевтической, химической, нефтедобывающей и нефтеперерабатывающей, и других отраслях промышленности. | 12524.85 | 12524.85
00-00111909 | Переходник (PR16.6051) | Промрукав | Переходник симметричный предназначен для перехода с одной ширины лотка на другую. Аксессуары в исполнении AISI 409 – это изделия, изготовленные из ферритовой марки нержавеющей стали 08Х13, обладающих коррозионной стойкостью и высокими прочностями показателями, что позволяет применять изделия, в различных непищевых отраслях промышленности. | 2003.45 | 2003.45
00-00111910 | Переходник (PR16.6052) | Промрукав | Переходник симметричный предназначен для перехода с одной ширины лотка на другую. Аксессуары в исполнении AISI 409 – это изделия, изготовленные из ферритовой марки нержавеющей стали 08Х13, обладающих коррозионной стойкостью и высокими прочностями показателями, что позволяет применять изделия, в различных непищевых отраслях промышленности. | 2627.36 | 2627.36
00-00111911 | Переходник (PR16.6053) | Промрукав | Переходник симметричный предназначен для перехода с одной ширины лотка на другую. Аксессуары в исполнении AISI 409 – это изделия, изготовленные из ферритовой марки нержавеющей стали 08Х13, обладающих коррозионной стойкостью и высокими прочностями показателями, что позволяет применять изделия, в различных непищевых отраслях промышленности. | 2248.58 | 2248.58
00-00111912 | Переходник (PR16.6054) | Промрукав | Переходник симметричный предназначен для перехода с одной ширины лотка на другую. Аксессуары в исполнении AISI 409 – это изделия, изготовленные из ферритовой марки нержавеющей стали 08Х13, обладающих коррозионной стойкостью и высокими прочностями показателями, что позволяет применять изделия, в различных непищевых отраслях промышленности. | 2529.23 | 2529.23
00-00111913 | Переходник (PR16.6055) | Промрукав | Переходник симметричный предназначен для перехода с одной ширины лотка на другую. Аксессуары в исполнении AISI 409 – это изделия, изготовленные из ферритовой марки нержавеющей стали 08Х13, обладающих коррозионной стойкостью и высокими прочностями показателями, что позволяет применять изделия, в различных непищевых отраслях промышленности. | 2711.88 | 2711.88
00-00111914 | Переходник (PR16.6056) | Промрукав | Переходник симметричный предназначен для перехода с одной ширины лотка на другую. Аксессуары в исполнении AISI 409 – это изделия, изготовленные из ферритовой марки нержавеющей стали 08Х13, обладающих коррозионной стойкостью и высокими прочностями показателями, что позволяет применять изделия, в различных непищевых отраслях промышленности. | 2330.39 | 2330.39
00-00111915 | Переходник (PR16.6057) | Промрукав | Переходник симметричный предназначен для перехода с одной ширины лотка на другую. Аксессуары в исполнении AISI 409 – это изделия, изготовленные из ферритовой марки нержавеющей стали 08Х13, обладающих коррозионной стойкостью и высокими прочностями показателями, что позволяет применять изделия, в различных непищевых отраслях промышленности. | 2612.39 | 2612.39
00-00111916 | Переходник (PR16.6058) | Промрукав | Переходник симметричный предназначен для перехода с одной ширины лотка на другую. Аксессуары в исполнении AISI 409 – это изделия, изготовленные из ферритовой марки нержавеющей стали 08Х13, обладающих коррозионной стойкостью и высокими прочностями показателями, что позволяет применять изделия, в различных непищевых отраслях промышленности. | 2864.71 | 2864.71
00-00111917 | Переходник (PR16.6059) | Промрукав | Переходник симметричный предназначен для перехода с одной ширины лотка на другую. Аксессуары в исполнении AISI 409 – это изделия, изготовленные из ферритовой марки нержавеющей стали 08Х13, обладающих коррозионной стойкостью и высокими прочностями показателями, что позволяет применять изделия, в различных непищевых отраслях промышленности. | 2492.46 | 2492.46
00-00111918 | Переходник (PR16.6060) | Промрукав | Переходник симметричный предназначен для перехода с одной ширины лотка на другую. Аксессуары в исполнении AISI 409 – это изделия, изготовленные из ферритовой марки нержавеющей стали 08Х13, обладающих коррозионной стойкостью и высокими прочностями показателями, что позволяет применять изделия, в различных непищевых отраслях промышленности. | 2766.58 | 2766.58
00-00111919 | Переходник (PR16.6061) | Промрукав | Переходник симметричный предназначен для перехода с одной ширины лотка на другую. Аксессуары в исполнении AISI 409 – это изделия, изготовленные из ферритовой марки нержавеющей стали 08Х13, обладающих коррозионной стойкостью и высокими прочностями показателями, что позволяет применять изделия, в различных непищевых отраслях промышленности. | 3540.64 | 3540.64
00-00111920 | Переходник (PR16.6062) | Промрукав | Переходник симметричный предназначен для перехода с одной ширины лотка на другую. Аксессуары в исполнении AISI 409 – это изделия, изготовленные из ферритовой марки нержавеющей стали 08Х13, обладающих коррозионной стойкостью и высокими прочностями показателями, что позволяет применять изделия, в различных непищевых отраслях промышленности. | 2958.62 | 2958.62
00-00111921 | Переходник (PR16.6063) | Промрукав | Переходник симметричный предназначен для перехода с одной ширины лотка на другую. Аксессуары в исполнении AISI 409 – это изделия, изготовленные из ферритовой марки нержавеющей стали 08Х13, обладающих коррозионной стойкостью и высокими прочностями показателями, что позволяет применять изделия, в различных непищевых отраслях промышленности. | 3285.59 | 3285.59
00-00111922 | Переходник (PR16.6064) | Промрукав | Переходник симметричный предназначен для перехода с одной ширины лотка на другую. Аксессуары в исполнении AISI 409 – это изделия, изготовленные из ферритовой марки нержавеющей стали 08Х13, обладающих коррозионной стойкостью и высокими прочностями показателями, что позволяет применять изделия, в различных непищевых отраслях промышленности. | 3347.04 | 3347.04
00-00111923 | Переходник (PR16.6065) | Промрукав | Переходник симметричный предназначен для перехода с одной ширины лотка на другую. Аксессуары в исполнении AISI 409 – это изделия, изготовленные из ферритовой марки нержавеющей стали 08Х13, обладающих коррозионной стойкостью и высокими прочностями показателями, что позволяет применять изделия, в различных непищевых отраслях промышленности. | 2803.17 | 2803.17
00-00111924 | Переходник (PR16.6066) | Промрукав | Переходник симметричный предназначен для перехода с одной ширины лотка на другую. Аксессуары в исполнении AISI 409 – это изделия, изготовленные из ферритовой марки нержавеющей стали 08Х13, обладающих коррозионной стойкостью и высокими прочностями показателями, что позволяет применять изделия, в различных непищевых отраслях промышленности. | 3100.48 | 3100.48
00-00111925 | Переходник (PR16.6067) | Промрукав | Переходник симметричный предназначен для перехода с одной ширины лотка на другую. Аксессуары в исполнении AISI 409 – это изделия, изготовленные из ферритовой марки нержавеющей стали 08Х13, обладающих коррозионной стойкостью и высокими прочностями показателями, что позволяет применять изделия, в различных непищевых отраслях промышленности. | 3178.07 | 3178.07
00-00111926 | Переходник (PR16.6068) | Промрукав | Переходник симметричный предназначен для перехода с одной ширины лотка на другую. Аксессуары в исполнении AISI 409 – это изделия, изготовленные из ферритовой марки нержавеющей стали 08Х13, обладающих коррозионной стойкостью и высокими прочностями показателями, что позволяет применять изделия, в различных непищевых отраслях промышленности. | 2669.59 | 2669.59
00-00111927 | Переходник (PR16.6069) | Промрукав | Переходник симметричный предназначен для перехода с одной ширины лотка на другую. Аксессуары в исполнении AISI 409 – это изделия, изготовленные из ферритовой марки нержавеющей стали 08Х13, обладающих коррозионной стойкостью и высокими прочностями показателями, что позволяет применять изделия, в различных непищевых отраслях промышленности. | 2945.1 | 2945.1
00-00111928 | Переходник (PR16.6070) | Промрукав | Переходник симметричный предназначен для перехода с одной ширины лотка на другую. Аксессуары в исполнении AISI 409 – это изделия, изготовленные из ферритовой марки нержавеющей стали 08Х13, обладающих коррозионной стойкостью и высокими прочностями показателями, что позволяет применять изделия, в различных непищевых отраслях промышленности. | 4204.23 | 4204.23
00-00111929 | Переходник (PR16.6071) | Промрукав | Переходник симметричный предназначен для перехода с одной ширины лотка на другую. Аксессуары в исполнении AISI 409 – это изделия, изготовленные из ферритовой марки нержавеющей стали 08Х13, обладающих коррозионной стойкостью и высокими прочностями показателями, что позволяет применять изделия, в различных непищевых отраслях промышленности. | 3709.64 | 3709.64
00-00111930 | Переходник (PR16.6072) | Промрукав | Переходник симметричный предназначен для перехода с одной ширины лотка на другую. Аксессуары в исполнении AISI 409 – это изделия, изготовленные из ферритовой марки нержавеющей стали 08Х13, обладающих коррозионной стойкостью и высокими прочностями показателями, что позволяет применять изделия, в различных непищевых отраслях промышленности. | 4059.78 | 4059.78
00-00111931 | Переходник (PR16.6073) | Промрукав | Переходник симметричный предназначен для перехода с одной ширины лотка на другую. Аксессуары в исполнении AISI 409 – это изделия, изготовленные из ферритовой марки нержавеющей стали 08Х13, обладающих коррозионной стойкостью и высокими прочностями показателями, что позволяет применять изделия, в различных непищевых отраслях промышленности. | 3986.2 | 3986.2
00-00111932 | Переходник (PR16.6074) | Промрукав | Переходник симметричный предназначен для перехода с одной ширины лотка на другую. Аксессуары в исполнении AISI 409 – это изделия, изготовленные из ферритовой марки нержавеющей стали 08Х13, обладающих коррозионной стойкостью и высокими прочностями показателями, что позволяет применять изделия, в различных непищевых отраслях промышленности. | 3529.74 | 3529.74
00-00111933 | Переходник (PR16.6075) | Промрукав | Переходник симметричный предназначен для перехода с одной ширины лотка на другую. Аксессуары в исполнении AISI 409 – это изделия, изготовленные из ферритовой марки нержавеющей стали 08Х13, обладающих коррозионной стойкостью и высокими прочностями показателями, что позволяет применять изделия, в различных непищевых отраслях промышленности. | 3856.71 | 3856.71
00-00111934 | Переходник (PR16.6076) | Промрукав | Переходник симметричный предназначен для перехода с одной ширины лотка на другую. Аксессуары в исполнении AISI 409 – это изделия, изготовленные из ферритовой марки нержавеющей стали 08Х13, обладающих коррозионной стойкостью и высокими прочностями показателями, что позволяет применять изделия, в различных непищевых отраслях промышленности. | 3722.21 | 3722.21
00-00111935 | Переходник (PR16.6077) | Промрукав | Переходник симметричный предназначен для перехода с одной ширины лотка на другую. Аксессуары в исполнении AISI 409 – это изделия, изготовленные из ферритовой марки нержавеющей стали 08Х13, обладающих коррозионной стойкостью и высокими прочностями показателями, что позволяет применять изделия, в различных непищевых отраслях промышленности. | 3135.81 | 3135.81
00-00111936 | Переходник (PR16.6078) | Промрукав | Переходник симметричный предназначен для перехода с одной ширины лотка на другую. Аксессуары в исполнении AISI 409 – это изделия, изготовленные из ферритовой марки нержавеющей стали 08Х13, обладающих коррозионной стойкостью и высокими прочностями показателями, что позволяет применять изделия, в различных непищевых отраслях промышленности. | 3417.78 | 3417.78
00-00111937 | Переходник (PR16.6079) | Промрукав | Переходник симметричный предназначен для перехода с одной ширины лотка на другую. Аксессуары в исполнении AISI 409 – это изделия, изготовленные из ферритовой марки нержавеющей стали 08Х13, обладающих коррозионной стойкостью и высокими прочностями показателями, что позволяет применять изделия, в различных непищевых отраслях промышленности. | 5182.62 | 5182.62
00-00111938 | Переходник (PR16.6080) | Промрукав | Переходник симметричный предназначен для перехода с одной ширины лотка на другую. Аксессуары в исполнении AISI 409 – это изделия, изготовленные из ферритовой марки нержавеющей стали 08Х13, обладающих коррозионной стойкостью и высокими прочностями показателями, что позволяет применять изделия, в различных непищевых отраслях промышленности. | 4613.07 | 4613.07
00-00111939 | Переходник (PR16.6081) | Промрукав | Переходник симметричный предназначен для перехода с одной ширины лотка на другую. Аксессуары в исполнении AISI 409 – это изделия, изготовленные из ферритовой марки нержавеющей стали 08Х13, обладающих коррозионной стойкостью и высокими прочностями показателями, что позволяет применять изделия, в различных непищевых отраслях промышленности. | 5008.17 | 5008.17
00-00111940 | Переходник (PR16.6082) | Промрукав | Переходник симметричный предназначен для перехода с одной ширины лотка на другую. Аксессуары в исполнении AISI 409 – это изделия, изготовленные из ферритовой марки нержавеющей стали 08Х13, обладающих коррозионной стойкостью и высокими прочностями показателями, что позволяет применять изделия, в различных непищевых отраслях промышленности. | 4931.85 | 4931.85
00-00111941 | Переходник (PR16.6083) | Промрукав | Переходник симметричный предназначен для перехода с одной ширины лотка на другую. Аксессуары в исполнении AISI 409 – это изделия, изготовленные из ферритовой марки нержавеющей стали 08Х13, обладающих коррозионной стойкостью и высокими прочностями показателями, что позволяет применять изделия, в различных непищевых отраслях промышленности. | 4400.46 | 4400.46
00-00111942 | Переходник (PR16.6084) | Промрукав | Переходник симметричный предназначен для перехода с одной ширины лотка на другую. Аксессуары в исполнении AISI 409 – это изделия, изготовленные из ферритовой марки нержавеющей стали 08Х13, обладающих коррозионной стойкостью и высокими прочностями показателями, что позволяет применять изделия, в различных непищевых отраслях промышленности. | 4772.43 | 4772.43
00-00111943 | Переходник (PR16.6085) | Промрукав | Переходник симметричный предназначен для перехода с одной ширины лотка на другую. Аксессуары в исполнении AISI 409 – это изделия, изготовленные из ферритовой марки нержавеющей стали 08Х13, обладающих коррозионной стойкостью и высокими прочностями показателями, что позволяет применять изделия, в различных непищевых отраслях промышленности. | 4689.39 | 4689.39
00-00111944 | Переходник (PR16.6086) | Промрукав | Переходник симметричный предназначен для перехода с одной ширины лотка на другую. Аксессуары в исполнении AISI 409 – это изделия, изготовленные из ферритовой марки нержавеющей стали 08Х13, обладающих коррозионной стойкостью и высокими прочностями показателями, что позволяет применять изделия, в различных непищевых отраслях промышленности. | 4107.36 | 4107.36
00-00111945 | Переходник (PR16.6087) | Промрукав | Переходник симметричный предназначен для перехода с одной ширины лотка на другую. Аксессуары в исполнении AISI 409 – это изделия, изготовленные из ферритовой марки нержавеющей стали 08Х13, обладающих коррозионной стойкостью и высокими прочностями показателями, что позволяет применять изделия, в различных непищевых отраслях промышленности. | 4427.84 | 4427.84
00-00111946 | Переходник (PR16.6088) | Промрукав | Переходник симметричный предназначен для перехода с одной ширины лотка на другую. Аксессуары в исполнении AISI 409 – это изделия, изготовленные из ферритовой марки нержавеющей стали 08Х13, обладающих коррозионной стойкостью и высокими прочностями показателями, что позволяет применять изделия, в различных непищевых отраслях промышленности. | 5776.02 | 5776.02
00-00111947 | Переходник (PR16.6089) | Промрукав | Переходник симметричный предназначен для перехода с одной ширины лотка на другую. Аксессуары в исполнении AISI 409 – это изделия, изготовленные из ферритовой марки нержавеющей стали 08Х13, обладающих коррозионной стойкостью и высокими прочностями показателями, что позволяет применять изделия, в различных непищевых отраслях промышленности. | 5212.53 | 5212.53
00-00111948 | Переходник (PR16.6090) | Промрукав | Переходник симметричный предназначен для перехода с одной ширины лотка на другую. Аксессуары в исполнении AISI 409 – это изделия, изготовленные из ферритовой марки нержавеющей стали 08Х13, обладающих коррозионной стойкостью и высокими прочностями показателями, что позволяет применять изделия, в различных непищевых отраслях промышленности. | 5437.4 | 5437.4
00-00111949 | Переходник (PR16.6091) | Промрукав | Переходник симметричный предназначен для перехода с одной ширины лотка на другую. Аксессуары в исполнении AISI 409 – это изделия, изготовленные из ферритовой марки нержавеющей стали 08Х13, обладающих коррозионной стойкостью и высокими прочностями показателями, что позволяет применять изделия, в различных непищевых отраслях промышленности. | 5573.38 | 5573.38
00-00111950 | Переходник (PR16.6092) | Промрукав | Переходник симметричный предназначен для перехода с одной ширины лотка на другую. Аксессуары в исполнении AISI 409 – это изделия, изготовленные из ферритовой марки нержавеющей стали 08Х13, обладающих коррозионной стойкостью и высокими прочностями показателями, что позволяет применять изделия, в различных непищевых отраслях промышленности. | 4910.04 | 4910.04
00-00111951 | Переходник (PR16.6093) | Промрукав | Переходник симметричный предназначен для перехода с одной ширины лотка на другую. Аксессуары в исполнении AISI 409 – это изделия, изготовленные из ферритовой марки нержавеющей стали 08Х13, обладающих коррозионной стойкостью и высокими прочностями показателями, что позволяет применять изделия, в различных непищевых отраслях промышленности. | 5407.56 | 5407.56
00-00111952 | Переходник (PR16.6094) | Промрукав | Переходник симметричный предназначен для перехода с одной ширины лотка на другую. Аксессуары в исполнении AISI 409 – это изделия, изготовленные из ферритовой марки нержавеющей стали 08Х13, обладающих коррозионной стойкостью и высокими прочностями показателями, что позволяет применять изделия, в различных непищевых отраслях промышленности. | 7445.62 | 7445.62
00-00111953 | Переходник (PR16.6095) | Промрукав | Переходник симметричный предназначен для перехода с одной ширины лотка на другую. Аксессуары в исполнении AISI 409 – это изделия, изготовленные из ферритовой марки нержавеющей стали 08Х13, обладающих коррозионной стойкостью и высокими прочностями показателями, что позволяет применять изделия, в различных непищевых отраслях промышленности. | 6629.18 | 6629.18
00-00111954 | Переходник (PR16.6096) | Промрукав | Переходник симметричный предназначен для перехода с одной ширины лотка на другую. Аксессуары в исполнении AISI 409 – это изделия, изготовленные из ферритовой марки нержавеющей стали 08Х13, обладающих коррозионной стойкостью и высокими прочностями показателями, что позволяет применять изделия, в различных непищевых отраслях промышленности. | 7109.87 | 7109.87
00-00111955 | Переходник (PR16.6097) | Промрукав | Переходник симметричный предназначен для перехода с одной ширины лотка на другую. Аксессуары в исполнении AISI 409 – это изделия, изготовленные из ферритовой марки нержавеющей стали 08Х13, обладающих коррозионной стойкостью и высокими прочностями показателями, что позволяет применять изделия, в различных непищевых отраслях промышленности. | 7339.67 | 7339.67
00-00111956 | Переходник (PR16.6098) | Промрукав | Переходник симметричный предназначен для перехода с одной ширины лотка на другую. Аксессуары в исполнении AISI 409 – это изделия, изготовленные из ферритовой марки нержавеющей стали 08Х13, обладающих коррозионной стойкостью и высокими прочностями показателями, что позволяет применять изделия, в различных непищевых отраслях промышленности. | 6996.16 | 6996.16
00-00111957 | Переходник (PR16.6099) | Промрукав | Переходник симметричный предназначен для перехода с одной ширины лотка на другую. Аксессуары в исполнении AISI 409 – это изделия, изготовленные из ферритовой марки нержавеющей стали 08Х13, обладающих коррозионной стойкостью и высокими прочностями показателями, что позволяет применять изделия, в различных непищевых отраслях промышленности. | 7157.06 | 7157.06
00-00111958 | Переходник (PR16.6179) | Промрукав | Переходник упрощенный горизонтальный обеспечивает фиксированный переход с одной ширины на другую при формировании кабеленесущей линии из лотков с разной шириной основания. Аксессуары в исполнении AISI 409 – это изделия, изготовленные из ферритовой марки нержавеющей стали 08Х13, обладающих коррозионной стойкостью и высокими прочностями показателями, что позволяет применять изделия, в различных непищевых отраслях промышленности. | 756.45 | 756.45
00-00111959 | Переходник (PR16.6180) | Промрукав | Переходник упрощенный горизонтальный обеспечивает фиксированный переход с одной ширины на другую при формировании кабеленесущей линии из лотков с разной шириной основания. Аксессуары в исполнении AISI 409 – это изделия, изготовленные из ферритовой марки нержавеющей стали 08Х13, обладающих коррозионной стойкостью и высокими прочностями показателями, что позволяет применять изделия, в различных непищевых отраслях промышленности. | 558.9 | 558.9
00-00111960 | Переходник (PR16.6181) | Промрукав | Переходник упрощенный горизонтальный обеспечивает фиксированный переход с одной ширины на другую при формировании кабеленесущей линии из лотков с разной шириной основания. Аксессуары в исполнении AISI 409 – это изделия, изготовленные из ферритовой марки нержавеющей стали 08Х13, обладающих коррозионной стойкостью и высокими прочностями показателями, что позволяет применять изделия, в различных непищевых отраслях промышленности. | 675.32 | 675.32
00-00111961 | Переходник (PR16.6182) | Промрукав | Переходник упрощенный горизонтальный обеспечивает фиксированный переход с одной ширины на другую при формировании кабеленесущей линии из лотков с разной шириной основания. Аксессуары в исполнении AISI 409 – это изделия, изготовленные из ферритовой марки нержавеющей стали 08Х13, обладающих коррозионной стойкостью и высокими прочностями показателями, что позволяет применять изделия, в различных непищевых отраслях промышленности. | 836.07 | 836.07
00-00111962 | Переходник (PR16.6183) | Промрукав | Переходник упрощенный горизонтальный обеспечивает фиксированный переход с одной ширины на другую при формировании кабеленесущей линии из лотков с разной шириной основания. Аксессуары в исполнении AISI 409 – это изделия, изготовленные из ферритовой марки нержавеющей стали 08Х13, обладающих коррозионной стойкостью и высокими прочностями показателями, что позволяет применять изделия, в различных непищевых отраслях промышленности. | 604.67 | 604.67
00-00111963 | Переходник (PR16.6184) | Промрукав | Переходник упрощенный горизонтальный обеспечивает фиксированный переход с одной ширины на другую при формировании кабеленесущей линии из лотков с разной шириной основания. Аксессуары в исполнении AISI 409 – это изделия, изготовленные из ферритовой марки нержавеющей стали 08Х13, обладающих коррозионной стойкостью и высокими прочностями показателями, что позволяет применять изделия, в различных непищевых отраслях промышленности. | 741.33 | 741.33
00-00111964 | Переходник (PR16.6185) | Промрукав | Переходник упрощенный горизонтальный обеспечивает фиксированный переход с одной ширины на другую при формировании кабеленесущей линии из лотков с разной шириной основания. Аксессуары в исполнении AISI 409 – это изделия, изготовленные из ферритовой марки нержавеющей стали 08Х13, обладающих коррозионной стойкостью и высокими прочностями показателями, что позволяет применять изделия, в различных непищевых отраслях промышленности. | 915.65 | 915.65
00-00111965 | Переходник (PR16.6186) | Промрукав | Переходник упрощенный горизонтальный обеспечивает фиксированный переход с одной ширины на другую при формировании кабеленесущей линии из лотков с разной шириной основания. Аксессуары в исполнении AISI 409 – это изделия, изготовленные из ферритовой марки нержавеющей стали 08Х13, обладающих коррозионной стойкостью и высокими прочностями показателями, что позволяет применять изделия, в различных непищевых отраслях промышленности. | 639.16 | 639.16
00-00111966 | Переходник (PR16.6187) | Промрукав | Переходник упрощенный горизонтальный обеспечивает фиксированный переход с одной ширины на другую при формировании кабеленесущей линии из лотков с разной шириной основания. Аксессуары в исполнении AISI 409 – это изделия, изготовленные из ферритовой марки нержавеющей стали 08Х13, обладающих коррозионной стойкостью и высокими прочностями показателями, что позволяет применять изделия, в различных непищевых отраслях промышленности. | 796.27 | 796.27
00-00111967 | Переходник (PR16.6188) | Промрукав | Переходник упрощенный горизонтальный обеспечивает фиксированный переход с одной ширины на другую при формировании кабеленесущей линии из лотков с разной шириной основания. Аксессуары в исполнении AISI 409 – это изделия, изготовленные из ферритовой марки нержавеющей стали 08Х13, обладающих коррозионной стойкостью и высокими прочностями показателями, что позволяет применять изделия, в различных непищевых отраслях промышленности. | 995.24 | 995.24
00-00111968 | Переходник (PR16.6189) | Промрукав | Переходник упрощенный горизонтальный обеспечивает фиксированный переход с одной ширины на другую при формировании кабеленесущей линии из лотков с разной шириной основания. Аксессуары в исполнении AISI 409 – это изделия, изготовленные из ферритовой марки нержавеющей стали 08Х13, обладающих коррозионной стойкостью и высокими прочностями показателями, что позволяет применять изделия, в различных непищевых отраслях промышленности. | 684.9 | 684.9
00-00111969 | Переходник (PR16.6190) | Промрукав | Переходник упрощенный горизонтальный обеспечивает фиксированный переход с одной ширины на другую при формировании кабеленесущей линии из лотков с разной шириной основания. Аксессуары в исполнении AISI 409 – это изделия, изготовленные из ферритовой марки нержавеющей стали 08Х13, обладающих коррозионной стойкостью и высокими прочностями показателями, что позволяет применять изделия, в различных непищевых отраслях промышленности. | 862.31 | 862.31
00-00111970 | Переходник (PR16.6191) | Промрукав | Переходник упрощенный горизонтальный обеспечивает фиксированный переход с одной ширины на другую при формировании кабеленесущей линии из лотков с разной шириной основания. Аксессуары в исполнении AISI 409 – это изделия, изготовленные из ферритовой марки нержавеющей стали 08Х13, обладающих коррозионной стойкостью и высокими прочностями показателями, что позволяет применять изделия, в различных непищевых отраслях промышленности. | 1074.83 | 1074.83
00-00111971 | Переходник (PR16.6192) | Промрукав | Переходник упрощенный горизонтальный обеспечивает фиксированный переход с одной ширины на другую при формировании кабеленесущей линии из лотков с разной шириной основания. Аксессуары в исполнении AISI 409 – это изделия, изготовленные из ферритовой марки нержавеющей стали 08Х13, обладающих коррозионной стойкостью и высокими прочностями показателями, что позволяет применять изделия, в различных непищевых отраслях промышленности. | 730.45 | 730.45
00-00111972 | Переходник (PR16.6193) | Промрукав | Переходник упрощенный горизонтальный обеспечивает фиксированный переход с одной ширины на другую при формировании кабеленесущей линии из лотков с разной шириной основания. Аксессуары в исполнении AISI 409 – это изделия, изготовленные из ферритовой марки нержавеющей стали 08Х13, обладающих коррозионной стойкостью и высокими прочностями показателями, что позволяет применять изделия, в различных непищевых отраслях промышленности. | 928.31 | 928.31
00-00111973 | Переходник (PR16.6194) | Промрукав | Переходник упрощенный горизонтальный обеспечивает фиксированный переход с одной ширины на другую при формировании кабеленесущей линии из лотков с разной шириной основания. Аксессуары в исполнении AISI 409 – это изделия, изготовленные из ферритовой марки нержавеющей стали 08Х13, обладающих коррозионной стойкостью и высокими прочностями показателями, что позволяет применять изделия, в различных непищевых отраслях промышленности. | 1143.36 | 1143.36
00-00111974 | Переходник (PR16.6195) | Промрукав | Переходник упрощенный горизонтальный обеспечивает фиксированный переход с одной ширины на другую при формировании кабеленесущей линии из лотков с разной шириной основания. Аксессуары в исполнении AISI 409 – это изделия, изготовленные из ферритовой марки нержавеющей стали 08Х13, обладающих коррозионной стойкостью и высокими прочностями показателями, что позволяет применять изделия, в различных непищевых отраслях промышленности. | 765.13 | 765.13
00-00111975 | Переходник (PR16.6196) | Промрукав | Переходник упрощенный горизонтальный обеспечивает фиксированный переход с одной ширины на другую при формировании кабеленесущей линии из лотков с разной шириной основания. Аксессуары в исполнении AISI 409 – это изделия, изготовленные из ферритовой марки нержавеющей стали 08Х13, обладающих коррозионной стойкостью и высокими прочностями показателями, что позволяет применять изделия, в различных непищевых отраслях промышленности. | 994.19 | 994.19
00-00111976 | Переходник (PR16.6197) | Промрукав | Переходник упрощенный горизонтальный обеспечивает фиксированный переход с одной ширины на другую при формировании кабеленесущей линии из лотков с разной шириной основания. Аксессуары в исполнении AISI 409 – это изделия, изготовленные из ферритовой марки нержавеющей стали 08Х13, обладающих коррозионной стойкостью и высокими прочностями показателями, что позволяет применять изделия, в различных непищевых отраслях промышленности. | 1222.94 | 1222.94
00-00111977 | Переходник (PR16.6198) | Промрукав | Переходник упрощенный горизонтальный обеспечивает фиксированный переход с одной ширины на другую при формировании кабеленесущей линии из лотков с разной шириной основания. Аксессуары в исполнении AISI 409 – это изделия, изготовленные из ферритовой марки нержавеющей стали 08Х13, обладающих коррозионной стойкостью и высокими прочностями показателями, что позволяет применять изделия, в различных непищевых отраслях промышленности. | 810.72 | 810.72
00-00111978 | Переходник (PR16.6199) | Промрукав | Переходник упрощенный горизонтальный обеспечивает фиксированный переход с одной ширины на другую при формировании кабеленесущей линии из лотков с разной шириной основания. Аксессуары в исполнении AISI 409 – это изделия, изготовленные из ферритовой марки нержавеющей стали 08Х13, обладающих коррозионной стойкостью и высокими прочностями показателями, что позволяет применять изделия, в различных непищевых отраслях промышленности. | 1060.2 | 1060.2
00-00111979 | Переходник (PR16.6200) | Промрукав | Переходник упрощенный горизонтальный обеспечивает фиксированный переход с одной ширины на другую при формировании кабеленесущей линии из лотков с разной шириной основания. Аксессуары в исполнении AISI 409 – это изделия, изготовленные из ферритовой марки нержавеющей стали 08Х13, обладающих коррозионной стойкостью и высокими прочностями показателями, что позволяет применять изделия, в различных непищевых отраслях промышленности. | 1345.22 | 1345.22
00-00111980 | Переходник (PR16.6201) | Промрукав | Переходник упрощенный горизонтальный обеспечивает фиксированный переход с одной ширины на другую при формировании кабеленесущей линии из лотков с разной шириной основания. Аксессуары в исполнении AISI 409 – это изделия, изготовленные из ферритовой марки нержавеющей стали 08Х13, обладающих коррозионной стойкостью и высокими прочностями показателями, что позволяет применять изделия, в различных непищевых отраслях промышленности. | 891.81 | 891.81
00-00111981 | Переходник (PR16.6202) | Промрукав | Переходник упрощенный горизонтальный обеспечивает фиксированный переход с одной ширины на другую при формировании кабеленесущей линии из лотков с разной шириной основания. Аксессуары в исполнении AISI 409 – это изделия, изготовленные из ферритовой марки нержавеющей стали 08Х13, обладающих коррозионной стойкостью и высокими прочностями показателями, что позволяет применять изделия, в различных непищевых отраслях промышленности. | 1166.21 | 1166.21
00-00111982 | Переходник (PR16.6203) | Промрукав | Переходник упрощенный горизонтальный обеспечивает фиксированный переход с одной ширины на другую при формировании кабеленесущей линии из лотков с разной шириной основания. Аксессуары в исполнении AISI 409 – это изделия, изготовленные из ферритовой марки нержавеющей стали 08Х13, обладающих коррозионной стойкостью и высокими прочностями показателями, что позволяет применять изделия, в различных непищевых отраслях промышленности. | 687.92 | 687.92
00-00111985 | Переходник (PR16.6206) | Промрукав | Переходник упрощенный горизонтальный обеспечивает фиксированный переход с одной ширины на другую при формировании кабеленесущей линии из лотков с разной шириной основания. Аксессуары в исполнении AISI 409 – это изделия, изготовленные из ферритовой марки нержавеющей стали 08Х13, обладающих коррозионной стойкостью и высокими прочностями показателями, что позволяет применять изделия, в различных непищевых отраслях промышленности. | 1479.76 | 1479.76
00-00111986 | Переходник (PR16.6207) | Промрукав | Переходник упрощенный горизонтальный обеспечивает фиксированный переход с одной ширины на другую при формировании кабеленесущей линии из лотков с разной шириной основания. Аксессуары в исполнении AISI 409 – это изделия, изготовленные из ферритовой марки нержавеющей стали 08Х13, обладающих коррозионной стойкостью и высокими прочностями показателями, что позволяет применять изделия, в различных непищевых отраслях промышленности. | 980.98 | 980.98
00-00111987 | Переходник (PR16.6208) | Промрукав | Переходник упрощенный горизонтальный обеспечивает фиксированный переход с одной ширины на другую при формировании кабеленесущей линии из лотков с разной шириной основания. Аксессуары в исполнении AISI 409 – это изделия, изготовленные из ферритовой марки нержавеющей стали 08Х13, обладающих коррозионной стойкостью и высокими прочностями показателями, что позволяет применять изделия, в различных непищевых отраслях промышленности. | 1282.82 | 1282.82
00-00111988 | Переходник (PR16.6209) | Промрукав | Переходник упрощенный горизонтальный обеспечивает фиксированный переход с одной ширины на другую при формировании кабеленесущей линии из лотков с разной шириной основания. Аксессуары в исполнении AISI 409 – это изделия, изготовленные из ферритовой марки нержавеющей стали 08Х13, обладающих коррозионной стойкостью и высокими прочностями показателями, что позволяет применять изделия, в различных непищевых отраслях промышленности. | 1079.05 | 1079.05
00-00117852 | Переходник упрощённый горизонтальный (PR16.6117) | Промрукав | Переходник упрощенный горизонтальный обеспечивает фиксированный переход с одной ширины на другую при формировании кабеленесущей линии из лотков с разной шириной основания. Аксессуары в исполнении AISI 304 – это изделия, изготовленные из аустенитной низкоуглеродистой марки нержавеющей стали 08Х18Н10, обладающих высокой коррозионной стойкостью к агрессивным средам, износостойкостью и высокими прочностями показателями, что позволяет применять изделия, в пищевой, фармацевтической, химических, металлургических и других отраслях промышленности. | 945.56 | 945.56
00-00117851 | Переходник упрощённый горизонтальный (PR16.6118) | Промрукав | Переходник упрощенный горизонтальный обеспечивает фиксированный переход с одной ширины на другую при формировании кабеленесущей линии из лотков с разной шириной основания. Аксессуары в исполнении AISI 304 – это изделия, изготовленные из аустенитной низкоуглеродистой марки нержавеющей стали 08Х18Н10, обладающих высокой коррозионной стойкостью к агрессивным средам, износостойкостью и высокими прочностями показателями, что позволяет применять изделия, в пищевой, фармацевтической, химических, металлургических и других отраслях промышленности. | 698.64 | 698.64
00-00117850 | Переходник упрощённый горизонтальный (PR16.6119) | Промрукав | Переходник упрощенный горизонтальный обеспечивает фиксированный переход с одной ширины на другую при формировании кабеленесущей линии из лотков с разной шириной основания. Аксессуары в исполнении AISI 304 – это изделия, изготовленные из аустенитной низкоуглеродистой марки нержавеющей стали 08Х18Н10, обладающих высокой коррозионной стойкостью к агрессивным средам, износостойкостью и высокими прочностями показателями, что позволяет применять изделия, в пищевой, фармацевтической, химических, металлургических и других отраслях промышленности. | 844.14 | 844.14
00-00117849 | Переходник упрощённый горизонтальный (PR16.6120) | Промрукав | Переходник упрощенный горизонтальный обеспечивает фиксированный переход с одной ширины на другую при формировании кабеленесущей линии из лотков с разной шириной основания. Аксессуары в исполнении AISI 304 – это изделия, изготовленные из аустенитной низкоуглеродистой марки нержавеющей стали 08Х18Н10, обладающих высокой коррозионной стойкостью к агрессивным средам, износостойкостью и высокими прочностями показателями, что позволяет применять изделия, в пищевой, фармацевтической, химических, металлургических и других отраслях промышленности. | 1045.04 | 1045.04
00-00117848 | Переходник упрощённый горизонтальный (PR16.6121) | Промрукав | Переходник упрощенный горизонтальный обеспечивает фиксированный переход с одной ширины на другую при формировании кабеленесущей линии из лотков с разной шириной основания. Аксессуары в исполнении AISI 304 – это изделия, изготовленные из аустенитной низкоуглеродистой марки нержавеющей стали 08Х18Н10, обладающих высокой коррозионной стойкостью к агрессивным средам, износостойкостью и высокими прочностями показателями, что позволяет применять изделия, в пищевой, фармацевтической, химических, металлургических и других отраслях промышленности. | 755.83 | 755.83
00-00117847 | Переходник упрощённый горизонтальный (PR16.6122) | Промрукав | Переходник упрощенный горизонтальный обеспечивает фиксированный переход с одной ширины на другую при формировании кабеленесущей линии из лотков с разной шириной основания. Аксессуары в исполнении AISI 304 – это изделия, изготовленные из аустенитной низкоуглеродистой марки нержавеющей стали 08Х18Н10, обладающих высокой коррозионной стойкостью к агрессивным средам, износостойкостью и высокими прочностями показателями, что позволяет применять изделия, в пищевой, фармацевтической, химических, металлургических и других отраслях промышленности. | 926.68 | 926.68
00-00117846 | Переходник упрощённый горизонтальный (PR16.6123) | Промрукав | Переходник упрощенный горизонтальный обеспечивает фиксированный переход с одной ширины на другую при формировании кабеленесущей линии из лотков с разной шириной основания. Аксессуары в исполнении AISI 304 – это изделия, изготовленные из аустенитной низкоуглеродистой марки нержавеющей стали 08Х18Н10, обладающих высокой коррозионной стойкостью к агрессивным средам, износостойкостью и высокими прочностями показателями, что позволяет применять изделия, в пищевой, фармацевтической, химических, металлургических и других отраслях промышленности. | 1144.56 | 1144.56
00-00117844 | Переходник упрощённый горизонтальный (PR16.6124) | Промрукав | Переходник упрощенный горизонтальный обеспечивает фиксированный переход с одной ширины на другую при формировании кабеленесущей линии из лотков с разной шириной основания. Аксессуары в исполнении AISI 304 – это изделия, изготовленные из аустенитной низкоуглеродистой марки нержавеющей стали 08Х18Н10, обладающих высокой коррозионной стойкостью к агрессивным средам, износостойкостью и высокими прочностями показателями, что позволяет применять изделия, в пищевой, фармацевтической, химических, металлургических и других отраслях промышленности. | 798.95 | 798.95
00-00117845 | Переходник упрощённый горизонтальный (PR16.6125) | Промрукав | Переходник упрощенный горизонтальный обеспечивает фиксированный переход с одной ширины на другую при формировании кабеленесущей линии из лотков с разной шириной основания. Аксессуары в исполнении AISI 304 – это изделия, изготовленные из аустенитной низкоуглеродистой марки нержавеющей стали 08Х18Н10, обладающих высокой коррозионной стойкостью к агрессивным средам, износостойкостью и высокими прочностями показателями, что позволяет применять изделия, в пищевой, фармацевтической, химических, металлургических и других отраслях промышленности. | 995.36 | 995.36
00-00117843 | Переходник упрощённый горизонтальный (PR16.6126) | Промрукав | Переходник упрощенный горизонтальный обеспечивает фиксированный переход с одной ширины на другую при формировании кабеленесущей линии из лотков с разной шириной основания. Аксессуары в исполнении AISI 304 – это изделия, изготовленные из аустенитной низкоуглеродистой марки нержавеющей стали 08Х18Н10, обладающих высокой коррозионной стойкостью к агрессивным средам, износостойкостью и высокими прочностями показателями, что позволяет применять изделия, в пищевой, фармацевтической, химических, металлургических и других отраслях промышленности. | 1244.01 | 1244.01
00-00117842 | Переходник упрощённый горизонтальный (PR16.6127) | Промрукав | Переходник упрощенный горизонтальный обеспечивает фиксированный переход с одной ширины на другую при формировании кабеленесущей линии из лотков с разной шириной основания. Аксессуары в исполнении AISI 304 – это изделия, изготовленные из аустенитной низкоуглеродистой марки нержавеющей стали 08Х18Н10, обладающих высокой коррозионной стойкостью к агрессивным средам, износостойкостью и высокими прочностями показателями, что позволяет применять изделия, в пищевой, фармацевтической, химических, металлургических и других отраслях промышленности. | 856.15 | 856.15
00-00117841 | Переходник упрощённый горизонтальный (PR16.6128) | Промрукав | Переходник упрощенный горизонтальный обеспечивает фиксированный переход с одной ширины на другую при формировании кабеленесущей линии из лотков с разной шириной основания. Аксессуары в исполнении AISI 304 – это изделия, изготовленные из аустенитной низкоуглеродистой марки нержавеющей стали 08Х18Н10, обладающих высокой коррозионной стойкостью к агрессивным средам, износостойкостью и высокими прочностями показателями, что позволяет применять изделия, в пищевой, фармацевтической, химических, металлургических и других отраслях промышленности. | 1077.88 | 1077.88
00-00117840 | Переходник упрощённый горизонтальный (PR16.6129) | Промрукав | Переходник упрощенный горизонтальный обеспечивает фиксированный переход с одной ширины на другую при формировании кабеленесущей линии из лотков с разной шириной основания. Аксессуары в исполнении AISI 304 – это изделия, изготовленные из аустенитной низкоуглеродистой марки нержавеющей стали 08Х18Н10, обладающих высокой коррозионной стойкостью к агрессивным средам, износостойкостью и высокими прочностями показателями, что позволяет применять изделия, в пищевой, фармацевтической, химических, металлургических и других отраслях промышленности. | 1343.53 | 1343.53
00-00117839 | Переходник упрощённый горизонтальный (PR16.6130) | Промрукав | Переходник упрощенный горизонтальный обеспечивает фиксированный переход с одной ширины на другую при формировании кабеленесущей линии из лотков с разной шириной основания. Аксессуары в исполнении AISI 304 – это изделия, изготовленные из аустенитной низкоуглеродистой марки нержавеющей стали 08Х18Н10, обладающих высокой коррозионной стойкостью к агрессивным средам, износостойкостью и высокими прочностями показателями, что позволяет применять изделия, в пищевой, фармацевтической, химических, металлургических и других отраслях промышленности. | 913.1 | 913.1
00-00117838 | Переходник упрощённый горизонтальный (PR16.6131) | Промрукав | Переходник упрощенный горизонтальный обеспечивает фиксированный переход с одной ширины на другую при формировании кабеленесущей линии из лотков с разной шириной основания. Аксессуары в исполнении AISI 304 – это изделия, изготовленные из аустенитной низкоуглеродистой марки нержавеющей стали 08Х18Н10, обладающих высокой коррозионной стойкостью к агрессивным средам, износостойкостью и высокими прочностями показателями, что позволяет применять изделия, в пищевой, фармацевтической, химических, металлургических и других отраслях промышленности. | 1160.39 | 1160.39
00-00117837 | Переходник упрощённый горизонтальный (PR16.6132) | Промрукав | Переходник упрощенный горизонтальный обеспечивает фиксированный переход с одной ширины на другую при формировании кабеленесущей линии из лотков с разной шириной основания. Аксессуары в исполнении AISI 304 – это изделия, изготовленные из аустенитной низкоуглеродистой марки нержавеющей стали 08Х18Н10, обладающих высокой коррозионной стойкостью к агрессивным средам, износостойкостью и высокими прочностями показателями, что позволяет применять изделия, в пищевой, фармацевтической, химических, металлургических и других отраслях промышленности. | 1429.18 | 1429.18
00-00117836 | Переходник упрощённый горизонтальный (PR16.6133) | Промрукав | Переходник упрощенный горизонтальный обеспечивает фиксированный переход с одной ширины на другую при формировании кабеленесущей линии из лотков с разной шириной основания. Аксессуары в исполнении AISI 304 – это изделия, изготовленные из аустенитной низкоуглеродистой марки нержавеющей стали 08Х18Н10, обладающих высокой коррозионной стойкостью к агрессивным средам, износостойкостью и высокими прочностями показателями, что позволяет применять изделия, в пищевой, фармацевтической, химических, металлургических и других отраслях промышленности. | 956.43 | 956.43
00-00117835 | Переходник упрощённый горизонтальный (PR16.6134) | Промрукав | Переходник упрощенный горизонтальный обеспечивает фиксированный переход с одной ширины на другую при формировании кабеленесущей линии из лотков с разной шириной основания. Аксессуары в исполнении AISI 304 – это изделия, изготовленные из аустенитной низкоуглеродистой марки нержавеющей стали 08Х18Н10, обладающих высокой коррозионной стойкостью к агрессивным средам, износостойкостью и высокими прочностями показателями, что позволяет применять изделия, в пищевой, фармацевтической, химических, металлургических и других отраслях промышленности. | 1242.72 | 1242.72
00-00117834 | Переходник упрощённый горизонтальный (PR16.6135) | Промрукав | Переходник упрощенный горизонтальный обеспечивает фиксированный переход с одной ширины на другую при формировании кабеленесущей линии из лотков с разной шириной основания. Аксессуары в исполнении AISI 304 – это изделия, изготовленные из аустенитной низкоуглеродистой марки нержавеющей стали 08Х18Н10, обладающих высокой коррозионной стойкостью к агрессивным средам, износостойкостью и высокими прочностями показателями, что позволяет применять изделия, в пищевой, фармацевтической, химических, металлургических и других отраслях промышленности. | 1528.67 | 1528.67
00-00117833 | Переходник упрощённый горизонтальный (PR16.6136) | Промрукав | Переходник упрощенный горизонтальный обеспечивает фиксированный переход с одной ширины на другую при формировании кабеленесущей линии из лотков с разной шириной основания. Аксессуары в исполнении AISI 304 – это изделия, изготовленные из аустенитной низкоуглеродистой марки нержавеющей стали 08Х18Н10, обладающих высокой коррозионной стойкостью к агрессивным средам, износостойкостью и высокими прочностями показателями, что позволяет применять изделия, в пищевой, фармацевтической, химических, металлургических и других отраслях промышленности. | 1013.41 | 1013.41
00-00117832 | Переходник упрощённый горизонтальный (PR16.6137) | Промрукав | Переходник упрощенный горизонтальный обеспечивает фиксированный переход с одной ширины на другую при формировании кабеленесущей линии из лотков с разной шириной основания. Аксессуары в исполнении AISI 304 – это изделия, изготовленные из аустенитной низкоуглеродистой марки нержавеющей стали 08Х18Н10, обладающих высокой коррозионной стойкостью к агрессивным средам, износостойкостью и высокими прочностями показателями, что позволяет применять изделия, в пищевой, фармацевтической, химических, металлургических и других отраслях промышленности. | 1325.26 | 1325.26
00-00117831 | Переходник упрощённый горизонтальный (PR16.6138) | Промрукав | Переходник упрощенный горизонтальный обеспечивает фиксированный переход с одной ширины на другую при формировании кабеленесущей линии из лотков с разной шириной основания. Аксессуары в исполнении AISI 304 – это изделия, изготовленные из аустенитной низкоуглеродистой марки нержавеющей стали 08Х18Н10, обладающих высокой коррозионной стойкостью к агрессивным средам, износостойкостью и высокими прочностями показателями, что позволяет применять изделия, в пищевой, фармацевтической, химических, металлургических и других отраслях промышленности. | 1681.56 | 1681.56
00-00117830 | Переходник упрощённый горизонтальный (PR16.6139) | Промрукав | Переходник упрощенный горизонтальный обеспечивает фиксированный переход с одной ширины на другую при формировании кабеленесущей линии из лотков с разной шириной основания. Аксессуары в исполнении AISI 304 – это изделия, изготовленные из аустенитной низкоуглеродистой марки нержавеющей стали 08Х18Н10, обладающих высокой коррозионной стойкостью к агрессивным средам, износостойкостью и высокими прочностями показателями, что позволяет применять изделия, в пищевой, фармацевтической, химических, металлургических и других отраслях промышленности. | 1114.71 | 1114.71
00-00117829 | Переходник упрощённый горизонтальный (PR16.6140) | Промрукав | Переходник упрощенный горизонтальный обеспечивает фиксированный переход с одной ширины на другую при формировании кабеленесущей линии из лотков с разной шириной основания. Аксессуары в исполнении AISI 304 – это изделия, изготовленные из аустенитной низкоуглеродистой марки нержавеющей стали 08Х18Н10, обладающих высокой коррозионной стойкостью к агрессивным средам, износостойкостью и высокими прочностями показателями, что позволяет применять изделия, в пищевой, фармацевтической, химических, металлургических и других отраслях промышленности. | 1457.79 | 1457.79
00-00117828 | Переходник упрощённый горизонтальный (PR16.6141) | Промрукав | Переходник упрощенный горизонтальный обеспечивает фиксированный переход с одной ширины на другую при формировании кабеленесущей линии из лотков с разной шириной основания. Аксессуары в исполнении AISI 304 – это изделия, изготовленные из аустенитной низкоуглеродистой марки нержавеющей стали 08Х18Н10, обладающих высокой коррозионной стойкостью к агрессивным средам, износостойкостью и высокими прочностями показателями, что позволяет применять изделия, в пищевой, фармацевтической, химических, металлургических и других отраслях промышленности. | 859.87 | 859.87
00-00117827 | Переходник упрощённый горизонтальный (PR16.6142) | Промрукав | Переходник упрощенный горизонтальный обеспечивает фиксированный переход с одной ширины на другую при формировании кабеленесущей линии из лотков с разной шириной основания. Аксессуары в исполнении AISI 304 – это изделия, изготовленные из аустенитной низкоуглеродистой марки нержавеющей стали 08Х18Н10, обладающих высокой коррозионной стойкостью к агрессивным средам, износостойкостью и высокими прочностями показателями, что позволяет применять изделия, в пищевой, фармацевтической, химических, металлургических и других отраслях промышленности. | 588.16 | 588.16
00-00117826 | Переходник упрощённый горизонтальный (PR16.6143) | Промрукав | Переходник упрощенный горизонтальный обеспечивает фиксированный переход с одной ширины на другую при формировании кабеленесущей линии из лотков с разной шириной основания. Аксессуары в исполнении AISI 304 – это изделия, изготовленные из аустенитной низкоуглеродистой марки нержавеющей стали 08Х18Н10, обладающих высокой коррозионной стойкостью к агрессивным средам, износостойкостью и высокими прочностями показателями, что позволяет применять изделия, в пищевой, фармацевтической, химических, металлургических и других отраслях промышленности. | 775.45 | 775.45
00-00117825 | Переходник упрощённый горизонтальный (PR16.6144) | Промрукав | Переходник упрощенный горизонтальный обеспечивает фиксированный переход с одной ширины на другую при формировании кабеленесущей линии из лотков с разной шириной основания. Аксессуары в исполнении AISI 304 – это изделия, изготовленные из аустенитной низкоуглеродистой марки нержавеющей стали 08Х18Н10, обладающих высокой коррозионной стойкостью к агрессивным средам, износостойкостью и высокими прочностями показателями, что позволяет применять изделия, в пищевой, фармацевтической, химических, металлургических и других отраслях промышленности. | 1849.69 | 1849.69
00-00117824 | Переходник упрощённый горизонтальный (PR16.6145) | Промрукав | Переходник упрощенный горизонтальный обеспечивает фиксированный переход с одной ширины на другую при формировании кабеленесущей линии из лотков с разной шириной основания. Аксессуары в исполнении AISI 304 – это изделия, изготовленные из аустенитной низкоуглеродистой марки нержавеющей стали 08Х18Н10, обладающих высокой коррозионной стойкостью к агрессивным средам, износостойкостью и высокими прочностями показателями, что позволяет применять изделия, в пищевой, фармацевтической, химических, металлургических и других отраслях промышленности. | 1226.21 | 1226.21
00-00117823 | Переходник упрощённый горизонтальный (PR16.6146) | Промрукав | Переходник упрощенный горизонтальный обеспечивает фиксированный переход с одной ширины на другую при формировании кабеленесущей линии из лотков с разной шириной основания. Аксессуары в исполнении AISI 304 – это изделия, изготовленные из аустенитной низкоуглеродистой марки нержавеющей стали 08Х18Н10, обладающих высокой коррозионной стойкостью к агрессивным средам, износостойкостью и высокими прочностями показателями, что позволяет применять изделия, в пищевой, фармацевтической, химических, металлургических и других отраслях промышленности. | 1603.54 | 1603.54
00-00117822 | Переходник упрощённый горизонтальный (PR16.6147) | Промрукав | Переходник упрощенный горизонтальный обеспечивает фиксированный переход с одной ширины на другую при формировании кабеленесущей линии из лотков с разной шириной основания. Аксессуары в исполнении AISI 304 – это изделия, изготовленные из аустенитной низкоуглеродистой марки нержавеющей стали 08Х18Н10, обладающих высокой коррозионной стойкостью к агрессивным средам, износостойкостью и высокими прочностями показателями, что позволяет применять изделия, в пищевой, фармацевтической, химических, металлургических и других отраслях промышленности. | 1348.82 | 1348.82
00-00117821 | Переходник упрощённый горизонтальный (PR16.6148) | Промрукав | Переходник упрощенный горизонтальный обеспечивает фиксированный переход с одной ширины на другую при формировании кабеленесущей линии из лотков с разной шириной основания. Аксессуары в исполнении AISI 316 – это изделия, изготовленные из аустенитной конструкционной марки нержавеющей стали 10Х17Н13М2 или А4, которая представляет собой улучшенную марку AISI 304 за счёт добавления в состав молибдена (который защищает от разрушения в морской воде) и более высокого содержания цветных металлов, в том числе и никеля. Изделия из AISI 316 характеризуются высокими показателями по коррозионной стойкостью к агрессивным средам, даже при высокой температуре эксплуатации, износостойкостью и высокими прочностями показателями, что позволяет применять изделия в: металлургической, кораблестроительной, пищевой, фармацевтической, химической, нефтедобывающей и нефтеперерабатывающей, и других отраслях промышленности. | 1323.78 | 1323.78
00-00117820 | Переходник упрощённый горизонтальный (PR16.6149) | Промрукав | Переходник упрощенный горизонтальный обеспечивает фиксированный переход с одной ширины на другую при формировании кабеленесущей линии из лотков с разной шириной основания. Аксессуары в исполнении AISI 316 – это изделия, изготовленные из аустенитной конструкционной марки нержавеющей стали 10Х17Н13М2 или А4, которая представляет собой улучшенную марку AISI 304 за счёт добавления в состав молибдена (который защищает от разрушения в морской воде) и более высокого содержания цветных металлов, в том числе и никеля. Изделия из AISI 316 характеризуются высокими показателями по коррозионной стойкостью к агрессивным средам, даже при высокой температуре эксплуатации, износостойкостью и высокими прочностями показателями, что позволяет применять изделия в: металлургической, кораблестроительной, пищевой, фармацевтической, химической, нефтедобывающей и нефтеперерабатывающей, и других отраслях промышленности. | 978.08 | 978.08
00-00117819 | Переходник упрощённый горизонтальный (PR16.6150) | Промрукав | Переходник упрощенный горизонтальный обеспечивает фиксированный переход с одной ширины на другую при формировании кабеленесущей линии из лотков с разной шириной основания. Аксессуары в исполнении AISI 316 – это изделия, изготовленные из аустенитной конструкционной марки нержавеющей стали 10Х17Н13М2 или А4, которая представляет собой улучшенную марку AISI 304 за счёт добавления в состав молибдена (который защищает от разрушения в морской воде) и более высокого содержания цветных металлов, в том числе и никеля. Изделия из AISI 316 характеризуются высокими показателями по коррозионной стойкостью к агрессивным средам, даже при высокой температуре эксплуатации, износостойкостью и высокими прочностями показателями, что позволяет применять изделия в: металлургической, кораблестроительной, пищевой, фармацевтической, химической, нефтедобывающей и нефтеперерабатывающей, и других отраслях промышленности. | 1181.8 | 1181.8
00-00117818 | Переходник упрощённый горизонтальный (PR16.6151) | Промрукав | Переходник упрощенный горизонтальный обеспечивает фиксированный переход с одной ширины на другую при формировании кабеленесущей линии из лотков с разной шириной основания. Аксессуары в исполнении AISI 316 – это изделия, изготовленные из аустенитной конструкционной марки нержавеющей стали 10Х17Н13М2 или А4, которая представляет собой улучшенную марку AISI 304 за счёт добавления в состав молибдена (который защищает от разрушения в морской воде) и более высокого содержания цветных металлов, в том числе и никеля. Изделия из AISI 316 характеризуются высокими показателями по коррозионной стойкостью к агрессивным средам, даже при высокой температуре эксплуатации, износостойкостью и высокими прочностями показателями, что позволяет применять изделия в: металлургической, кораблестроительной, пищевой, фармацевтической, химической, нефтедобывающей и нефтеперерабатывающей, и других отраслях промышленности. | 1463.06 | 1463.06
00-00117817 | Переходник упрощённый горизонтальный (PR16.6152) | Промрукав | Переходник упрощенный горизонтальный обеспечивает фиксированный переход с одной ширины на другую при формировании кабеленесущей линии из лотков с разной шириной основания. Аксессуары в исполнении AISI 316 – это изделия, изготовленные из аустенитной конструкционной марки нержавеющей стали 10Х17Н13М2 или А4, которая представляет собой улучшенную марку AISI 304 за счёт добавления в состав молибдена (который защищает от разрушения в морской воде) и более высокого содержания цветных металлов, в том числе и никеля. Изделия из AISI 316 характеризуются высокими показателями по коррозионной стойкостью к агрессивным средам, даже при высокой температуре эксплуатации, износостойкостью и высокими прочностями показателями, что позволяет применять изделия в: металлургической, кораблестроительной, пищевой, фармацевтической, химической, нефтедобывающей и нефтеперерабатывающей, и других отраслях промышленности. | 1058.13 | 1058.13
00-00117816 | Переходник упрощённый горизонтальный (PR16.6153) | Промрукав | Переходник упрощенный горизонтальный обеспечивает фиксированный переход с одной ширины на другую при формировании кабеленесущей линии из лотков с разной шириной основания. Аксессуары в исполнении AISI 316 – это изделия, изготовленные из аустенитной конструкционной марки нержавеющей стали 10Х17Н13М2 или А4, которая представляет собой улучшенную марку AISI 304 за счёт добавления в состав молибдена (который защищает от разрушения в морской воде) и более высокого содержания цветных металлов, в том числе и никеля. Изделия из AISI 316 характеризуются высокими показателями по коррозионной стойкостью к агрессивным средам, даже при высокой температуре эксплуатации, износостойкостью и высокими прочностями показателями, что позволяет применять изделия в: металлургической, кораблестроительной, пищевой, фармацевтической, химической, нефтедобывающей и нефтеперерабатывающей, и других отраслях промышленности. | 1297.36 | 1297.36
00-00117815 | Переходник упрощённый горизонтальный (PR16.6154) | Промрукав | Переходник упрощенный горизонтальный обеспечивает фиксированный переход с одной ширины на другую при формировании кабеленесущей линии из лотков с разной шириной основания. Аксессуары в исполнении AISI 316 – это изделия, изготовленные из аустенитной конструкционной марки нержавеющей стали 10Х17Н13М2 или А4, которая представляет собой улучшенную марку AISI 304 за счёт добавления в состав молибдена (который защищает от разрушения в морской воде) и более высокого содержания цветных металлов, в том числе и никеля. Изделия из AISI 316 характеризуются высокими показателями по коррозионной стойкостью к агрессивным средам, даже при высокой температуре эксплуатации, износостойкостью и высокими прочностями показателями, что позволяет применять изделия в: металлургической, кораблестроительной, пищевой, фармацевтической, химической, нефтедобывающей и нефтеперерабатывающей, и других отраслях промышленности. | 1602.34 | 1602.34
00-00117814 | Переходник упрощённый горизонтальный (PR16.6155) | Промрукав | Переходник упрощенный горизонтальный обеспечивает фиксированный переход с одной ширины на другую при формировании кабеленесущей линии из лотков с разной шириной основания. Аксессуары в исполнении AISI 316 – это изделия, изготовленные из аустенитной конструкционной марки нержавеющей стали 10Х17Н13М2 или А4, которая представляет собой улучшенную марку AISI 304 за счёт добавления в состав молибдена (который защищает от разрушения в морской воде) и более высокого содержания цветных металлов, в том числе и никеля. Изделия из AISI 316 характеризуются высокими показателями по коррозионной стойкостью к агрессивным средам, даже при высокой температуре эксплуатации, износостойкостью и высокими прочностями показателями, что позволяет применять изделия в: металлургической, кораблестроительной, пищевой, фармацевтической, химической, нефтедобывающей и нефтеперерабатывающей, и других отраслях промышленности. | 1118.5 | 1118.5
00-00117813 | Переходник упрощённый горизонтальный (PR16.6156) | Промрукав | Переходник упрощенный горизонтальный обеспечивает фиксированный переход с одной ширины на другую при формировании кабеленесущей линии из лотков с разной шириной основания. Аксессуары в исполнении AISI 316 – это изделия, изготовленные из аустенитной конструкционной марки нержавеющей стали 10Х17Н13М2 или А4, которая представляет собой улучшенную марку AISI 304 за счёт добавления в состав молибдена (который защищает от разрушения в морской воде) и более высокого содержания цветных металлов, в том числе и никеля. Изделия из AISI 316 характеризуются высокими показателями по коррозионной стойкостью к агрессивным средам, даже при высокой температуре эксплуатации, износостойкостью и высокими прочностями показателями, что позволяет применять изделия в: металлургической, кораблестроительной, пищевой, фармацевтической, химической, нефтедобывающей и нефтеперерабатывающей, и других отраслях промышленности. | 1393.48 | 1393.48
00-00117812 | Переходник упрощённый горизонтальный (PR16.6157) | Промрукав | Переходник упрощенный горизонтальный обеспечивает фиксированный переход с одной ширины на другую при формировании кабеленесущей линии из лотков с разной шириной основания. Аксессуары в исполнении AISI 316 – это изделия, изготовленные из аустенитной конструкционной марки нержавеющей стали 10Х17Н13М2 или А4, которая представляет собой улучшенную марку AISI 304 за счёт добавления в состав молибдена (который защищает от разрушения в морской воде) и более высокого содержания цветных металлов, в том числе и никеля. Изделия из AISI 316 характеризуются высокими показателями по коррозионной стойкостью к агрессивным средам, даже при высокой температуре эксплуатации, износостойкостью и высокими прочностями показателями, что позволяет применять изделия в: металлургической, кораблестроительной, пищевой, фармацевтической, химической, нефтедобывающей и нефтеперерабатывающей, и других отраслях промышленности. | 1741.65 | 1741.65
00-00117811 | Переходник упрощённый горизонтальный (PR16.6158) | Промрукав | Переходник упрощенный горизонтальный обеспечивает фиксированный переход с одной ширины на другую при формировании кабеленесущей линии из лотков с разной шириной основания. Аксессуары в исполнении AISI 316 – это изделия, изготовленные из аустенитной конструкционной марки нержавеющей стали 10Х17Н13М2 или А4, которая представляет собой улучшенную марку AISI 304 за счёт добавления в состав молибдена (который защищает от разрушения в морской воде) и более высокого содержания цветных металлов, в том числе и никеля. Изделия из AISI 316 характеризуются высокими показателями по коррозионной стойкостью к агрессивным средам, даже при высокой температуре эксплуатации, износостойкостью и высокими прочностями показателями, что позволяет применять изделия в: металлургической, кораблестроительной, пищевой, фармацевтической, химической, нефтедобывающей и нефтеперерабатывающей, и других отраслях промышленности. | 1198.58 | 1198.58
00-00117810 | Переходник упрощённый горизонтальный (PR16.6159) | Промрукав | Переходник упрощенный горизонтальный обеспечивает фиксированный переход с одной ширины на другую при формировании кабеленесущей линии из лотков с разной шириной основания. Аксессуары в исполнении AISI 316 – это изделия, изготовленные из аустенитной конструкционной марки нержавеющей стали 10Х17Н13М2 или А4, которая представляет собой улучшенную марку AISI 304 за счёт добавления в состав молибдена (который защищает от разрушения в морской воде) и более высокого содержания цветных металлов, в том числе и никеля. Изделия из AISI 316 характеризуются высокими показателями по коррозионной стойкостью к агрессивным средам, даже при высокой температуре эксплуатации, износостойкостью и высокими прочностями показателями, что позволяет применять изделия в: металлургической, кораблестроительной, пищевой, фармацевтической, химической, нефтедобывающей и нефтеперерабатывающей, и других отраслях промышленности. | 1509.05 | 1509.05
00-00117809 | Переходник упрощённый горизонтальный (PR16.6160) | Промрукав | Переходник упрощенный горизонтальный обеспечивает фиксированный переход с одной ширины на другую при формировании кабеленесущей линии из лотков с разной шириной основания. Аксессуары в исполнении AISI 316 – это изделия, изготовленные из аустенитной конструкционной марки нержавеющей стали 10Х17Н13М2 или А4, которая представляет собой улучшенную марку AISI 304 за счёт добавления в состав молибдена (который защищает от разрушения в морской воде) и более высокого содержания цветных металлов, в том числе и никеля. Изделия из AISI 316 характеризуются высокими показателями по коррозионной стойкостью к агрессивным средам, даже при высокой температуре эксплуатации, износостойкостью и высокими прочностями показателями, что позволяет применять изделия в: металлургической, кораблестроительной, пищевой, фармацевтической, химической, нефтедобывающей и нефтеперерабатывающей, и других отраслях промышленности. | 1880.96 | 1880.96
00-00117808 | Переходник упрощённый горизонтальный (PR16.6161) | Промрукав | Переходник упрощенный горизонтальный обеспечивает фиксированный переход с одной ширины на другую при формировании кабеленесущей линии из лотков с разной шириной основания. Аксессуары в исполнении AISI 316 – это изделия, изготовленные из аустенитной конструкционной марки нержавеющей стали 10Х17Н13М2 или А4, которая представляет собой улучшенную марку AISI 304 за счёт добавления в состав молибдена (который защищает от разрушения в морской воде) и более высокого содержания цветных металлов, в том числе и никеля. Изделия из AISI 316 характеризуются высокими показателями по коррозионной стойкостью к агрессивным средам, даже при высокой температуре эксплуатации, износостойкостью и высокими прочностями показателями, что позволяет применять изделия в: металлургической, кораблестроительной, пищевой, фармацевтической, химической, нефтедобывающей и нефтеперерабатывающей, и других отраслях промышленности. | 1278.35 | 1278.35
00-00117807 | Переходник упрощённый горизонтальный (PR16.6162) | Промрукав | Переходник упрощенный горизонтальный обеспечивает фиксированный переход с одной ширины на другую при формировании кабеленесущей линии из лотков с разной шириной основания. Аксессуары в исполнении AISI 316 – это изделия, изготовленные из аустенитной конструкционной марки нержавеющей стали 10Х17Н13М2 или А4, которая представляет собой улучшенную марку AISI 304 за счёт добавления в состав молибдена (который защищает от разрушения в морской воде) и более высокого содержания цветных металлов, в том числе и никеля. Изделия из AISI 316 характеризуются высокими показателями по коррозионной стойкостью к агрессивным средам, даже при высокой температуре эксплуатации, износостойкостью и высокими прочностями показателями, что позволяет применять изделия в: металлургической, кораблестроительной, пищевой, фармацевтической, химической, нефтедобывающей и нефтеперерабатывающей, и других отраслях промышленности. | 1624.58 | 1624.58
00-00117806 | Переходник упрощённый горизонтальный (PR16.6163) | Промрукав | Переходник упрощенный горизонтальный обеспечивает фиксированный переход с одной ширины на другую при формировании кабеленесущей линии из лотков с разной шириной основания. Аксессуары в исполнении AISI 316 – это изделия, изготовленные из аустенитной конструкционной марки нержавеющей стали 10Х17Н13М2 или А4, которая представляет собой улучшенную марку AISI 304 за счёт добавления в состав молибдена (который защищает от разрушения в морской воде) и более высокого содержания цветных металлов, в том числе и никеля. Изделия из AISI 316 характеризуются высокими показателями по коррозионной стойкостью к агрессивным средам, даже при высокой температуре эксплуатации, износостойкостью и высокими прочностями показателями, что позволяет применять изделия в: металлургической, кораблестроительной, пищевой, фармацевтической, химической, нефтедобывающей и нефтеперерабатывающей, и других отраслях промышленности. | 2000.83 | 2000.83
00-00117805 | Переходник упрощённый горизонтальный (PR16.6164) | Промрукав | Переходник упрощенный горизонтальный обеспечивает фиксированный переход с одной ширины на другую при формировании кабеленесущей линии из лотков с разной шириной основания. Аксессуары в исполнении AISI 316 – это изделия, изготовленные из аустенитной конструкционной марки нержавеющей стали 10Х17Н13М2 или А4, которая представляет собой улучшенную марку AISI 304 за счёт добавления в состав молибдена (который защищает от разрушения в морской воде) и более высокого содержания цветных металлов, в том числе и никеля. Изделия из AISI 316 характеризуются высокими показателями по коррозионной стойкостью к агрессивным средам, даже при высокой температуре эксплуатации, износостойкостью и высокими прочностями показателями, что позволяет применять изделия в: металлургической, кораблестроительной, пищевой, фармацевтической, химической, нефтедобывающей и нефтеперерабатывающей, и других отраслях промышленности. | 1339 | 1339
00-00117804 | Переходник упрощённый горизонтальный (PR16.6165) | Промрукав | Переходник упрощенный горизонтальный обеспечивает фиксированный переход с одной ширины на другую при формировании кабеленесущей линии из лотков с разной шириной основания. Аксессуары в исполнении AISI 316 – это изделия, изготовленные из аустенитной конструкционной марки нержавеющей стали 10Х17Н13М2 или А4, которая представляет собой улучшенную марку AISI 304 за счёт добавления в состав молибдена (который защищает от разрушения в морской воде) и более высокого содержания цветных металлов, в том числе и никеля. Изделия из AISI 316 характеризуются высокими показателями по коррозионной стойкостью к агрессивным средам, даже при высокой температуре эксплуатации, износостойкостью и высокими прочностями показателями, что позволяет применять изделия в: металлургической, кораблестроительной, пищевой, фармацевтической, химической, нефтедобывающей и нефтеперерабатывающей, и других отраслях промышленности. | 1739.83 | 1739.83
00-00117803 | Переходник упрощённый горизонтальный (PR16.6166) | Промрукав | Переходник упрощенный горизонтальный обеспечивает фиксированный переход с одной ширины на другую при формировании кабеленесущей линии из лотков с разной шириной основания. Аксессуары в исполнении AISI 316 – это изделия, изготовленные из аустенитной конструкционной марки нержавеющей стали 10Х17Н13М2 или А4, которая представляет собой улучшенную марку AISI 304 за счёт добавления в состав молибдена (который защищает от разрушения в морской воде) и более высокого содержания цветных металлов, в том числе и никеля. Изделия из AISI 316 характеризуются высокими показателями по коррозионной стойкостью к агрессивным средам, даже при высокой температуре эксплуатации, износостойкостью и высокими прочностями показателями, что позволяет применять изделия в: металлургической, кораблестроительной, пищевой, фармацевтической, химической, нефтедобывающей и нефтеперерабатывающей, и других отраслях промышленности. | 2140.14 | 2140.14
00-00117802 | Переходник упрощённый горизонтальный (PR16.6167) | Промрукав | Переходник упрощенный горизонтальный обеспечивает фиксированный переход с одной ширины на другую при формировании кабеленесущей линии из лотков с разной шириной основания. Аксессуары в исполнении AISI 316 – это изделия, изготовленные из аустенитной конструкционной марки нержавеющей стали 10Х17Н13М2 или А4, которая представляет собой улучшенную марку AISI 304 за счёт добавления в состав молибдена (который защищает от разрушения в морской воде) и более высокого содержания цветных металлов, в том числе и никеля. Изделия из AISI 316 характеризуются высокими показателями по коррозионной стойкостью к агрессивным средам, даже при высокой температуре эксплуатации, износостойкостью и высокими прочностями показателями, что позволяет применять изделия в: металлургической, кораблестроительной, пищевой, фармацевтической, химической, нефтедобывающей и нефтеперерабатывающей, и других отраслях промышленности. | 1418.77 | 1418.77
00-00117801 | Переходник упрощённый горизонтальный (PR16.6168) | Промрукав | Переходник упрощенный горизонтальный обеспечивает фиксированный переход с одной ширины на другую при формировании кабеленесущей линии из лотков с разной шириной основания. Аксессуары в исполнении AISI 316 – это изделия, изготовленные из аустенитной конструкционной марки нержавеющей стали 10Х17Н13М2 или А4, которая представляет собой улучшенную марку AISI 304 за счёт добавления в состав молибдена (который защищает от разрушения в морской воде) и более высокого содержания цветных металлов, в том числе и никеля. Изделия из AISI 316 характеризуются высокими показателями по коррозионной стойкостью к агрессивным средам, даже при высокой температуре эксплуатации, износостойкостью и высокими прочностями показателями, что позволяет применять изделия в: металлургической, кораблестроительной, пищевой, фармацевтической, химической, нефтедобывающей и нефтеперерабатывающей, и других отраслях промышленности. | 1855.36 | 1855.36
00-00117800 | Переходник упрощённый горизонтальный (PR16.6169) | Промрукав | Переходник упрощенный горизонтальный обеспечивает фиксированный переход с одной ширины на другую при формировании кабеленесущей линии из лотков с разной шириной основания. Аксессуары в исполнении AISI 316 – это изделия, изготовленные из аустенитной конструкционной марки нержавеющей стали 10Х17Н13М2 или А4, которая представляет собой улучшенную марку AISI 304 за счёт добавления в состав молибдена (который защищает от разрушения в морской воде) и более высокого содержания цветных металлов, в том числе и никеля. Изделия из AISI 316 характеризуются высокими показателями по коррозионной стойкостью к агрессивным средам, даже при высокой температуре эксплуатации, износостойкостью и высокими прочностями показателями, что позволяет применять изделия в: металлургической, кораблестроительной, пищевой, фармацевтической, химической, нефтедобывающей и нефтеперерабатывающей, и других отраслях промышленности. | 2354.17 | 2354.17
00-00117799 | Переходник упрощённый горизонтальный (PR16.6170) | Промрукав | Переходник упрощенный горизонтальный обеспечивает фиксированный переход с одной ширины на другую при формировании кабеленесущей линии из лотков с разной шириной основания. Аксессуары в исполнении AISI 316 – это изделия, изготовленные из аустенитной конструкционной марки нержавеющей стали 10Х17Н13М2 или А4, которая представляет собой улучшенную марку AISI 304 за счёт добавления в состав молибдена (который защищает от разрушения в морской воде) и более высокого содержания цветных металлов, в том числе и никеля. Изделия из AISI 316 характеризуются высокими показателями по коррозионной стойкостью к агрессивным средам, даже при высокой температуре эксплуатации, износостойкостью и высокими прочностями показателями, что позволяет применять изделия в: металлургической, кораблестроительной, пищевой, фармацевтической, химической, нефтедобывающей и нефтеперерабатывающей, и других отраслях промышленности. | 1560.64 | 1560.64
00-00117798 | Переходник упрощённый горизонтальный (PR16.6171) | Промрукав | Переходник упрощенный горизонтальный обеспечивает фиксированный переход с одной ширины на другую при формировании кабеленесущей линии из лотков с разной шириной основания. Аксессуары в исполнении AISI 316 – это изделия, изготовленные из аустенитной конструкционной марки нержавеющей стали 10Х17Н13М2 или А4, которая представляет собой улучшенную марку AISI 304 за счёт добавления в состав молибдена (который защищает от разрушения в морской воде) и более высокого содержания цветных металлов, в том числе и никеля. Изделия из AISI 316 характеризуются высокими показателями по коррозионной стойкостью к агрессивным средам, даже при высокой температуре эксплуатации, износостойкостью и высокими прочностями показателями, что позволяет применять изделия в: металлургической, кораблестроительной, пищевой, фармацевтической, химической, нефтедобывающей и нефтеперерабатывающей, и других отраслях промышленности. | 2040.87 | 2040.87
00-00117797 | Переходник упрощённый горизонтальный (PR16.6172) | Промрукав | Переходник упрощенный горизонтальный обеспечивает фиксированный переход с одной ширины на другую при формировании кабеленесущей линии из лотков с разной шириной основания. Аксессуары в исполнении AISI 316 – это изделия, изготовленные из аустенитной конструкционной марки нержавеющей стали 10Х17Н13М2 или А4, которая представляет собой улучшенную марку AISI 304 за счёт добавления в состав молибдена (который защищает от разрушения в морской воде) и более высокого содержания цветных металлов, в том числе и никеля. Изделия из AISI 316 характеризуются высокими показателями по коррозионной стойкостью к агрессивным средам, даже при высокой температуре эксплуатации, износостойкостью и высокими прочностями показателями, что позволяет применять изделия в: металлургической, кораблестроительной, пищевой, фармацевтической, химической, нефтедобывающей и нефтеперерабатывающей, и других отраслях промышленности. | 1203.85 | 1203.85
00-00117796 | Переходник упрощённый горизонтальный (PR16.6173) | Промрукав | Переходник упрощенный горизонтальный обеспечивает фиксированный переход с одной ширины на другую при формировании кабеленесущей линии из лотков с разной шириной основания. Аксессуары в исполнении AISI 316 – это изделия, изготовленные из аустенитной конструкционной марки нержавеющей стали 10Х17Н13М2 или А4, которая представляет собой улучшенную марку AISI 304 за счёт добавления в состав молибдена (который защищает от разрушения в морской воде) и более высокого содержания цветных металлов, в том числе и никеля. Изделия из AISI 316 характеризуются высокими показателями по коррозионной стойкостью к агрессивным средам, даже при высокой температуре эксплуатации, износостойкостью и высокими прочностями показателями, что позволяет применять изделия в: металлургической, кораблестроительной, пищевой, фармацевтической, химической, нефтедобывающей и нефтеперерабатывающей, и других отраслях промышленности. | 823.44 | 823.44
00-00117795 | Переходник упрощённый горизонтальный (PR16.6174) | Промрукав | Переходник упрощенный горизонтальный обеспечивает фиксированный переход с одной ширины на другую при формировании кабеленесущей линии из лотков с разной шириной основания. Аксессуары в исполнении AISI 316 – это изделия, изготовленные из аустенитной конструкционной марки нержавеющей стали 10Х17Н13М2 или А4, которая представляет собой улучшенную марку AISI 304 за счёт добавления в состав молибдена (который защищает от разрушения в морской воде) и более высокого содержания цветных металлов, в том числе и никеля. Изделия из AISI 316 характеризуются высокими показателями по коррозионной стойкостью к агрессивным средам, даже при высокой температуре эксплуатации, износостойкостью и высокими прочностями показателями, что позволяет применять изделия в: металлургической, кораблестроительной, пищевой, фармацевтической, химической, нефтедобывающей и нефтеперерабатывающей, и других отраслях промышленности. | 1085.67 | 1085.67
00-00117794 | Переходник упрощённый горизонтальный (PR16.6175) | Промрукав | Переходник упрощенный горизонтальный обеспечивает фиксированный переход с одной ширины на другую при формировании кабеленесущей линии из лотков с разной шириной основания. Аксессуары в исполнении AISI 316 – это изделия, изготовленные из аустенитной конструкционной марки нержавеющей стали 10Х17Н13М2 или А4, которая представляет собой улучшенную марку AISI 304 за счёт добавления в состав молибдена (который защищает от разрушения в морской воде) и более высокого содержания цветных металлов, в том числе и никеля. Изделия из AISI 316 характеризуются высокими показателями по коррозионной стойкостью к агрессивным средам, даже при высокой температуре эксплуатации, износостойкостью и высокими прочностями показателями, что позволяет применять изделия в: металлургической, кораблестроительной, пищевой, фармацевтической, химической, нефтедобывающей и нефтеперерабатывающей, и других отраслях промышленности. | 2589.57 | 2589.57
00-00117793 | Переходник упрощённый горизонтальный (PR16.6176) | Промрукав | Переходник упрощенный горизонтальный обеспечивает фиксированный переход с одной ширины на другую при формировании кабеленесущей линии из лотков с разной шириной основания. Аксессуары в исполнении AISI 316 – это изделия, изготовленные из аустенитной конструкционной марки нержавеющей стали 10Х17Н13М2 или А4, которая представляет собой улучшенную марку AISI 304 за счёт добавления в состав молибдена (который защищает от разрушения в морской воде) и более высокого содержания цветных металлов, в том числе и никеля. Изделия из AISI 316 характеризуются высокими показателями по коррозионной стойкостью к агрессивным средам, даже при высокой температуре эксплуатации, износостойкостью и высокими прочностями показателями, что позволяет применять изделия в: металлургической, кораблестроительной, пищевой, фармацевтической, химической, нефтедобывающей и нефтеперерабатывающей, и других отраслях промышленности. | 1716.7 | 1716.7
00-00117792 | Переходник упрощённый горизонтальный (PR16.6177) | Промрукав | Переходник упрощенный горизонтальный обеспечивает фиксированный переход с одной ширины на другую при формировании кабеленесущей линии из лотков с разной шириной основания. Аксессуары в исполнении AISI 316 – это изделия, изготовленные из аустенитной конструкционной марки нержавеющей стали 10Х17Н13М2 или А4, которая представляет собой улучшенную марку AISI 304 за счёт добавления в состав молибдена (который защищает от разрушения в морской воде) и более высокого содержания цветных металлов, в том числе и никеля. Изделия из AISI 316 характеризуются высокими показателями по коррозионной стойкостью к агрессивным средам, даже при высокой температуре эксплуатации, износостойкостью и высокими прочностями показателями, что позволяет применять изделия в: металлургической, кораблестроительной, пищевой, фармацевтической, химической, нефтедобывающей и нефтеперерабатывающей, и других отраслях промышленности. | 2244.98 | 2244.98
00-00117791 | Переходник упрощённый горизонтальный (PR16.6178) | Промрукав | Переходник упрощенный горизонтальный обеспечивает фиксированный переход с одной ширины на другую при формировании кабеленесущей линии из лотков с разной шириной основания. Аксессуары в исполнении AISI 316 – это изделия, изготовленные из аустенитной конструкционной марки нержавеющей стали 10Х17Н13М2 или А4, которая представляет собой улучшенную марку AISI 304 за счёт добавления в состав молибдена (который защищает от разрушения в морской воде) и более высокого содержания цветных металлов, в том числе и никеля. Изделия из AISI 316 характеризуются высокими показателями по коррозионной стойкостью к агрессивным средам, даже при высокой температуре эксплуатации, износостойкостью и высокими прочностями показателями, что позволяет применять изделия в: металлургической, кораблестроительной, пищевой, фармацевтической, химической, нефтедобывающей и нефтеперерабатывающей, и других отраслях промышленности. | 1888.38 | 1888.38
00-00086374 | Переходник упр.гориз.на 100 мм Н100(PR16.1050) | Промрукав | Переходник упрощённый горизонтальный обеспечивает фиксированный переход с одной ширины на другую при формировании кабеленесущей линии из лотков с разной шириной основания. | 276.91 | 276.91
00-00086375 | Переходник упр.гориз.на 100 мм Н50(PR16.1048) | Промрукав | Переходник упрощённый горизонтальный обеспечивает фиксированный переход с одной ширины на другую при формировании кабеленесущей линии из лотков с разной шириной основания. | 143.38 | 143.38
00-00086376 | Переходник упр.гориз.на 100 мм Н80(PR16.1049) | Промрукав | Переходник упрощённый горизонтальный обеспечивает фиксированный переход с одной ширины на другую при формировании кабеленесущей линии из лотков с разной шириной основания. | 199.1 | 199.1
00-00086377 | Переходник упр.гориз.на 150 мм Н100(PR16.1053) | Промрукав | Переходник упрощённый горизонтальный обеспечивает фиксированный переход с одной ширины на другую при формировании кабеленесущей линии из лотков с разной шириной основания. | 283.22 | 283.22
00-00086378 | Переходник упр.гориз.на 150 мм Н50(PR16.1051) | Промрукав | Переходник упрощённый горизонтальный обеспечивает фиксированный переход с одной ширины на другую при формировании кабеленесущей линии из лотков с разной шириной основания. | 158.61 | 158.61
00-00086379 | Переходник упр.гориз.на 150 мм Н80(PR16.1052) | Промрукав | Переходник упрощённый горизонтальный обеспечивает фиксированный переход с одной ширины на другую при формировании кабеленесущей линии из лотков с разной шириной основания. | 222.65 | 222.65
00-00086380 | Переходник упр.гориз.на 200 мм Н100(PR16.1056) | Промрукав | Переходник упрощённый горизонтальный обеспечивает фиксированный переход с одной ширины на другую при формировании кабеленесущей линии из лотков с разной шириной основания. | 334.09 | 334.09
00-00086381 | Переходник упр.гориз.на 200 мм Н50(PR16.1054) | Промрукав | Переходник упрощённый горизонтальный обеспечивает фиксированный переход с одной ширины на другую при формировании кабеленесущей линии из лотков с разной шириной основания. | 179.58 | 179.58
00-00086382 | Переходник упр.гориз.на 200 мм Н80(PR16.1055) | Промрукав | Переходник упрощённый горизонтальный обеспечивает фиксированный переход с одной ширины на другую при формировании кабеленесущей линии из лотков с разной шириной основания. | 246.27 | 246.27
00-00086383 | Переходник упр.гориз.на 250 мм Н100(PR16.1059) | Промрукав | Переходник упрощённый горизонтальный обеспечивает фиксированный переход с одной ширины на другую при формировании кабеленесущей линии из лотков с разной шириной основания. | 367.52 | 367.52
00-00086384 | Переходник упр.гориз.на 250 мм Н50(PR16.1057) | Промрукав | Переходник упрощённый горизонтальный обеспечивает фиксированный переход с одной ширины на другую при формировании кабеленесущей линии из лотков с разной шириной основания. | 197.54 | 197.54
00-00086385 | Переходник упр.гориз.на 250 мм Н80(PR16.1058) | Промрукав | Переходник упрощённый горизонтальный обеспечивает фиксированный переход с одной ширины на другую при формировании кабеленесущей линии из лотков с разной шириной основания. | 270.86 | 270.86
00-00086386 | Переходник упр.гориз.на 300 мм Н100(PR16.1062) | Промрукав | Переходник упрощённый горизонтальный обеспечивает фиксированный переход с одной ширины на другую при формировании кабеленесущей линии из лотков с разной шириной основания. | 458.26 | 458.26
00-00086387 | Переходник упр.гориз.на 300 мм Н50(PR16.1060) | Промрукав | Переходник упрощённый горизонтальный обеспечивает фиксированный переход с одной ширины на другую при формировании кабеленесущей линии из лотков с разной шириной основания. | 225.34 | 225.34
00-00086388 | Переходник упр.гориз.на 300 мм Н80(PR16.1061) | Промрукав | Переходник упрощённый горизонтальный обеспечивает фиксированный переход с одной ширины на другую при формировании кабеленесущей линии из лотков с разной шириной основания. | 355.94 | 355.94
00-00086389 | Переходник упр.гориз.на 350 мм Н100(PR16.1075) | Промрукав | Переходник упрощённый горизонтальный обеспечивает фиксированный переход с одной ширины на другую при формировании кабеленесущей линии из лотков с разной шириной основания. | 504.1 | 504.1
00-00086390 | Переходник упр.гориз.на 350 мм Н50(PR16.1063) | Промрукав | Переходник упрощённый горизонтальный обеспечивает фиксированный переход с одной ширины на другую при формировании кабеленесущей линии из лотков с разной шириной основания. | 247.91 | 247.91
00-00086391 | Переходник упр.гориз.на 350 мм Н80(PR16.1064) | Промрукав | Переходник упрощённый горизонтальный обеспечивает фиксированный переход с одной ширины на другую при формировании кабеленесущей линии из лотков с разной шириной основания. | 391.49 | 391.49
00-00086392 | Переходник упр.гориз.на 400 мм Н100(PR16.1067) | Промрукав | Переходник упрощённый горизонтальный обеспечивает фиксированный переход с одной ширины на другую при формировании кабеленесущей линии из лотков с разной шириной основания. | 582.06 | 582.06
00-00086393 | Переходник упр.гориз.на 400 мм Н50(PR16.1065) | Промрукав | Переходник упрощённый горизонтальный обеспечивает фиксированный переход с одной ширины на другую при формировании кабеленесущей линии из лотков с разной шириной основания. | 271.53 | 271.53
00-00086394 | Переходник упр.гориз.на 400 мм Н80(PR16.1066) | Промрукав | Переходник упрощённый горизонтальный обеспечивает фиксированный переход с одной ширины на другую при формировании кабеленесущей линии из лотков с разной шириной основания. | 402.87 | 402.87
00-00086395 | Переходник упр.гориз.на 450 мм Н100(PR16.1070) | Промрукав | Переходник упрощённый горизонтальный обеспечивает фиксированный переход с одной ширины на другую при формировании кабеленесущей линии из лотков с разной шириной основания. | 640.22 | 640.22
00-00086396 | Переходник упр.гориз.на 450 мм Н50(PR16.1068) | Промрукав | Переходник упрощённый горизонтальный обеспечивает фиксированный переход с одной ширины на другую при формировании кабеленесущей линии из лотков с разной шириной основания. | 298.67 | 298.67
00-00086397 | Переходник упр.гориз.на 450 мм Н80(PR16.1069) | Промрукав | Переходник упрощённый горизонтальный обеспечивает фиксированный переход с одной ширины на другую при формировании кабеленесущей линии из лотков с разной шириной основания. | 443.18 | 443.18
00-00086398 | Переходник упр.гориз.на 50 мм Н100(PR16.1047) | Промрукав | Переходник упрощённый горизонтальный обеспечивает фиксированный переход с одной ширины на другую при формировании кабеленесущей линии из лотков с разной шириной основания. | 161.48 | 161.48
00-00086399 | Переходник упр.гориз.на 50 мм Н50(PR16.1045) | Промрукав | Переходник упрощённый горизонтальный обеспечивает фиксированный переход с одной ширины на другую при формировании кабеленесущей линии из лотков с разной шириной основания. | 133.5 | 133.5
00-00086400 | Переходник упр.гориз.на 50 мм Н80(PR16.1046) | Промрукав | Переходник упрощённый горизонтальный обеспечивает фиксированный переход с одной ширины на другую при формировании кабеленесущей линии из лотков с разной шириной основания. | 146.79 | 146.79
00-00086401 | Переходник упр.гориз.на 500 мм Н100(PR16.1073) | Промрукав | Переходник упрощённый горизонтальный обеспечивает фиксированный переход с одной ширины на другую при формировании кабеленесущей линии из лотков с разной шириной основания. | 707.12 | 707.12
00-00086402 | Переходник упр.гориз.на 500 мм Н50(PR16.1071) | Промрукав | Переходник упрощённый горизонтальный обеспечивает фиксированный переход с одной ширины на другую при формировании кабеленесущей линии из лотков с разной шириной основания. | 298.84 | 298.84
00-00086403 | Переходник упр.гориз.на 500 мм Н80(PR16.1072) | Промрукав | Переходник упрощённый горизонтальный обеспечивает фиксированный переход с одной ширины на другую при формировании кабеленесущей линии из лотков с разной шириной основания. | 518.44 | 518.44
00-00086404 | Переходник упр.гориз.на 550 мм Н50(PR16.1074) | Промрукав | Переходник упрощённый горизонтальный обеспечивает фиксированный переход с одной ширины на другую при формировании кабеленесущей линии из лотков с разной шириной основания. | 328.69 | 328.69
00-00103567 | Переходник (PR16.1512) | Промрукав | Переходник упрощенный горизонтальный обеспечивает фиксированный переход с одной ширины на другую при формировании кабеленесущей линии из лотков с разной шириной основания. Аксессуары в исполнении HDZ – это изделия с защитным покрытием горячий цинк (по ГОСТ 9.307), подходят для соединения между собой лотков серии «Стандарт» в любой комбинации как внутри помещений, так и на открытом воздухе. | 688.69 | 688.69
00-00103566 | Переходник (PR16.1513) | Промрукав | Переходник упрощенный горизонтальный обеспечивает фиксированный переход с одной ширины на другую при формировании кабеленесущей линии из лотков с разной шириной основания. Аксессуары в исполнении HDZ – это изделия с защитным покрытием горячий цинк (по ГОСТ 9.307), подходят для соединения между собой лотков серии «Стандарт» в любой комбинации как внутри помещений, так и на открытом воздухе. | 408.16 | 408.16
00-00103565 | Переходник (PR16.1514) | Промрукав | Переходник упрощенный горизонтальный обеспечивает фиксированный переход с одной ширины на другую при формировании кабеленесущей линии из лотков с разной шириной основания. Аксессуары в исполнении HDZ – это изделия с защитным покрытием горячий цинк (по ГОСТ 9.307), подходят для соединения между собой лотков серии «Стандарт» в любой комбинации как внутри помещений, так и на открытом воздухе. | 567.77 | 567.77
00-00103564 | Переходник (PR16.1515) | Промрукав | Переходник упрощенный горизонтальный обеспечивает фиксированный переход с одной ширины на другую при формировании кабеленесущей линии из лотков с разной шириной основания. Аксессуары в исполнении HDZ – это изделия с защитным покрытием горячий цинк (по ГОСТ 9.307), подходят для соединения между собой лотков серии «Стандарт» в любой комбинации как внутри помещений, так и на открытом воздухе. | 817.96 | 817.96
00-00103563 | Переходник (PR16.1516) | Промрукав | Переходник упрощенный горизонтальный обеспечивает фиксированный переход с одной ширины на другую при формировании кабеленесущей линии из лотков с разной шириной основания. Аксессуары в исполнении HDZ – это изделия с защитным покрытием горячий цинк (по ГОСТ 9.307), подходят для соединения между собой лотков серии «Стандарт» в любой комбинации как внутри помещений, так и на открытом воздухе. | 470.35 | 470.35
00-00103562 | Переходник (PR16.1517) | Промрукав | Переходник упрощенный горизонтальный обеспечивает фиксированный переход с одной ширины на другую при формировании кабеленесущей линии из лотков с разной шириной основания. Аксессуары в исполнении HDZ – это изделия с защитным покрытием горячий цинк (по ГОСТ 9.307), подходят для соединения между собой лотков серии «Стандарт» в любой комбинации как внутри помещений, так и на открытом воздухе. | 671.26 | 671.26
00-00103561 | Переходник (PR16.1518) | Промрукав | Переходник упрощенный горизонтальный обеспечивает фиксированный переход с одной ширины на другую при формировании кабеленесущей линии из лотков с разной шириной основания. Аксессуары в исполнении HDZ – это изделия с защитным покрытием горячий цинк (по ГОСТ 9.307), подходят для соединения между собой лотков серии «Стандарт» в любой комбинации как внутри помещений, так и на открытом воздухе. | 943.59 | 943.59
00-00103560 | Переходник (PR16.1519) | Промрукав | Переходник упрощенный горизонтальный обеспечивает фиксированный переход с одной ширины на другую при формировании кабеленесущей линии из лотков с разной шириной основания. Аксессуары в исполнении HDZ – это изделия с защитным покрытием горячий цинк (по ГОСТ 9.307), подходят для соединения между собой лотков серии «Стандарт» в любой комбинации как внутри помещений, так и на открытом воздухе. | 513.77 | 513.77
00-00103559 | Переходник (PR16.1520) | Промрукав | Переходник упрощенный горизонтальный обеспечивает фиксированный переход с одной ширины на другую при формировании кабеленесущей линии из лотков с разной шириной основания. Аксессуары в исполнении HDZ – это изделия с защитным покрытием горячий цинк (по ГОСТ 9.307), подходят для соединения между собой лотков серии «Стандарт» в любой комбинации как внутри помещений, так и на открытом воздухе. | 774.77 | 774.77
00-00103558 | Переходник (PR16.1521) | Промрукав | Переходник упрощенный горизонтальный обеспечивает фиксированный переход с одной ширины на другую при формировании кабеленесущей линии из лотков с разной шириной основания. Аксессуары в исполнении HDZ – это изделия с защитным покрытием горячий цинк (по ГОСТ 9.307), подходят для соединения между собой лотков серии «Стандарт» в любой комбинации как внутри помещений, так и на открытом воздухе. | 1069.22 | 1069.22
00-00103557 | Переходник (PR16.1522) | Промрукав | Переходник упрощенный горизонтальный обеспечивает фиксированный переход с одной ширины на другую при формировании кабеленесущей линии из лотков с разной шириной основания. Аксессуары в исполнении HDZ – это изделия с защитным покрытием горячий цинк (по ГОСТ 9.307), подходят для соединения между собой лотков серии «Стандарт» в любой комбинации как внутри помещений, так и на открытом воздухе. | 582.58 | 582.58
00-00103556 | Переходник (PR16.1523) | Промрукав | Переходник упрощенный горизонтальный обеспечивает фиксированный переход с одной ширины на другую при формировании кабеленесущей линии из лотков с разной шириной основания. Аксессуары в исполнении HDZ – это изделия с защитным покрытием горячий цинк (по ГОСТ 9.307), подходят для соединения между собой лотков серии «Стандарт» в любой комбинации как внутри помещений, так и на открытом воздухе. | 881.28 | 881.28
00-00103546 | Переходник (PR16.1524) | Промрукав | Переходник упрощенный горизонтальный обеспечивает фиксированный переход с одной ширины на другую при формировании кабеленесущей линии из лотков с разной шириной основания. Аксессуары в исполнении HDZ – это изделия с защитным покрытием горячий цинк (по ГОСТ 9.307), подходят для соединения между собой лотков серии «Стандарт» в любой комбинации как внутри помещений, так и на открытом воздухе. | 1192.51 | 1192.51
00-00103545 | Переходник (PR16.1525) | Промрукав | Переходник упрощенный горизонтальный обеспечивает фиксированный переход с одной ширины на другую при формировании кабеленесущей линии из лотков с разной шириной основания. Аксессуары в исполнении HDZ – это изделия с защитным покрытием горячий цинк (по ГОСТ 9.307), подходят для соединения между собой лотков серии «Стандарт» в любой комбинации как внутри помещений, так и на открытом воздухе. | 648.43 | 648.43
00-00103544 | Переходник (PR16.1526) | Промрукав | Переходник упрощенный горизонтальный обеспечивает фиксированный переход с одной ширины на другую при формировании кабеленесущей линии из лотков с разной шириной основания. Аксессуары в исполнении HDZ – это изделия с защитным покрытием горячий цинк (по ГОСТ 9.307), подходят для соединения между собой лотков серии «Стандарт» в любой комбинации как внутри помещений, так и на открытом воздухе. | 985.42 | 985.42
00-00103543 | Переходник (PR16.1527) | Промрукав | Переходник упрощенный горизонтальный обеспечивает фиксированный переход с одной ширины на другую при формировании кабеленесущей линии из лотков с разной шириной основания. Аксессуары в исполнении HDZ – это изделия с защитным покрытием горячий цинк (по ГОСТ 9.307), подходят для соединения между собой лотков серии «Стандарт» в любой комбинации как внутри помещений, так и на открытом воздухе. | 1324.12 | 1324.12
00-00103542 | Переходник (PR16.1528) | Промрукав | Переходник упрощенный горизонтальный обеспечивает фиксированный переход с одной ширины на другую при формировании кабеленесущей линии из лотков с разной шириной основания. Аксессуары в исполнении HDZ – это изделия с защитным покрытием горячий цинк (по ГОСТ 9.307), подходят для соединения между собой лотков серии «Стандарт» в любой комбинации как внутри помещений, так и на открытом воздухе. | 723.21 | 723.21
00-00103541 | Переходник (PR16.1529) | Промрукав | Переходник упрощенный горизонтальный обеспечивает фиксированный переход с одной ширины на другую при формировании кабеленесущей линии из лотков с разной шириной основания. Аксессуары в исполнении HDZ – это изделия с защитным покрытием горячий цинк (по ГОСТ 9.307), подходят для соединения между собой лотков серии «Стандарт» в любой комбинации как внутри помещений, так и на открытом воздухе. | 1091.92 | 1091.92
00-00103540 | Переходник (PR16.1530) | Промрукав | Переходник упрощенный горизонтальный обеспечивает фиксированный переход с одной ширины на другую при формировании кабеленесущей линии из лотков с разной шириной основания. Аксессуары в исполнении HDZ – это изделия с защитным покрытием горячий цинк (по ГОСТ 9.307), подходят для соединения между собой лотков серии «Стандарт» в любой комбинации как внутри помещений, так и на открытом воздухе. | 1356.49 | 1356.49
00-00103539 | Переходник (PR16.1531) | Промрукав | Переходник упрощенный горизонтальный обеспечивает фиксированный переход с одной ширины на другую при формировании кабеленесущей линии из лотков с разной шириной основания. Аксессуары в исполнении HDZ – это изделия с защитным покрытием горячий цинк (по ГОСТ 9.307), подходят для соединения между собой лотков серии «Стандарт» в любой комбинации как внутри помещений, так и на открытом воздухе. | 786.05 | 786.05
00-00103538 | Переходник (PR16.1532) | Промрукав | Переходник упрощенный горизонтальный обеспечивает фиксированный переход с одной ширины на другую при формировании кабеленесущей линии из лотков с разной шириной основания. Аксессуары в исполнении HDZ – это изделия с защитным покрытием горячий цинк (по ГОСТ 9.307), подходят для соединения между собой лотков серии «Стандарт» в любой комбинации как внутри помещений, так и на открытом воздухе. | 1112.99 | 1112.99
00-00103537 | Переходник (PR16.1533) | Промрукав | Переходник упрощенный горизонтальный обеспечивает фиксированный переход с одной ширины на другую при формировании кабеленесущей линии из лотков с разной шириной основания. Аксессуары в исполнении HDZ – это изделия с защитным покрытием горячий цинк (по ГОСТ 9.307), подходят для соединения между собой лотков серии «Стандарт» в любой комбинации как внутри помещений, так и на открытом воздухе. | 1505.72 | 1505.72
00-00103536 | Переходник (PR16.1534) | Промрукав | Переходник упрощенный горизонтальный обеспечивает фиксированный переход с одной ширины на другую при формировании кабеленесущей линии из лотков с разной шириной основания. Аксессуары в исполнении HDZ – это изделия с защитным покрытием горячий цинк (по ГОСТ 9.307), подходят для соединения между собой лотков серии «Стандарт» в любой комбинации как внутри помещений, так и на открытом воздухе. | 880.39 | 880.39
00-00103535 | Переходник (PR16.1535) | Промрукав | Переходник упрощенный горизонтальный обеспечивает фиксированный переход с одной ширины на другую при формировании кабеленесущей линии из лотков с разной шириной основания. Аксессуары в исполнении HDZ – это изделия с защитным покрытием горячий цинк (по ГОСТ 9.307), подходят для соединения между собой лотков серии «Стандарт» в любой комбинации как внутри помещений, так и на открытом воздухе. | 1235.39 | 1235.39
00-00103534 | Переходник (PR16.1536) | Промрукав | Переходник упрощенный горизонтальный обеспечивает фиксированный переход с одной ширины на другую при формировании кабеленесущей линии из лотков с разной шириной основания. Аксессуары в исполнении HDZ – это изделия с защитным покрытием горячий цинк (по ГОСТ 9.307), подходят для соединения между собой лотков серии «Стандарт» в любой комбинации как внутри помещений, так и на открытом воздухе. | 551.04 | 551.04
00-00103533 | Переходник (PR16.1537) | Промрукав | Переходник упрощенный горизонтальный обеспечивает фиксированный переход с одной ширины на другую при формировании кабеленесущей линии из лотков с разной шириной основания. Аксессуары в исполнении HDZ – это изделия с защитным покрытием горячий цинк (по ГОСТ 9.307), подходят для соединения между собой лотков серии «Стандарт» в любой комбинации как внутри помещений, так и на открытом воздухе. | 379.61 | 379.61
00-00103532 | Переходник (PR16.1538) | Промрукав | Переходник упрощенный горизонтальный обеспечивает фиксированный переход с одной ширины на другую при формировании кабеленесущей линии из лотков с разной шириной основания. Аксессуары в исполнении HDZ – это изделия с защитным покрытием горячий цинк (по ГОСТ 9.307), подходят для соединения между собой лотков серии «Стандарт» в любой комбинации как внутри помещений, так и на открытом воздухе. | 456.12 | 456.12
00-00103531 | Переходник (PR16.1539) | Промрукав | Переходник упрощенный горизонтальный обеспечивает фиксированный переход с одной ширины на другую при формировании кабеленесущей линии из лотков с разной шириной основания. Аксессуары в исполнении HDZ – это изделия с защитным покрытием горячий цинк (по ГОСТ 9.307), подходят для соединения между собой лотков серии «Стандарт» в любой комбинации как внутри помещений, так и на открытом воздухе. | 1580.99 | 1580.99
00-00103530 | Переходник (PR16.1540) | Промрукав | Переходник упрощенный горизонтальный обеспечивает фиксированный переход с одной ширины на другую при формировании кабеленесущей линии из лотков с разной шириной основания. Аксессуары в исполнении HDZ – это изделия с защитным покрытием горячий цинк (по ГОСТ 9.307), подходят для соединения между собой лотков серии «Стандарт» в любой комбинации как внутри помещений, так и на открытом воздухе. | 986.06 | 986.06
00-00103529 | Переходник (PR16.1541) | Промрукав | Переходник упрощенный горизонтальный обеспечивает фиксированный переход с одной ширины на другую при формировании кабеленесущей линии из лотков с разной шириной основания. Аксессуары в исполнении HDZ – это изделия с защитным покрытием горячий цинк (по ГОСТ 9.307), подходят для соединения между собой лотков серии «Стандарт» в любой комбинации как внутри помещений, так и на открытом воздухе. | 1297.14 | 1297.14
00-00103528 | Переходник (PR16.1542) | Промрукав | Переходник упрощенный горизонтальный обеспечивает фиксированный переход с одной ширины на другую при формировании кабеленесущей линии из лотков с разной шириной основания. Аксессуары в исполнении HDZ – это изделия с защитным покрытием горячий цинк (по ГОСТ 9.307), подходят для соединения между собой лотков серии «Стандарт» в любой комбинации как внутри помещений, так и на открытом воздухе. | 1035.34 | 1035.34
00-00111983 | Переходник (PR16.6204) | Промрукав | Переходник упрощенный горизонтальный обеспечивает фиксированный переход с одной ширины на другую при формировании кабеленесущей линии из лотков с разной шириной основания. Аксессуары в исполнении AISI 409 – это изделия, изготовленные из ферритовой марки нержавеющей стали 08Х13, обладающих коррозионной стойкостью и высокими прочностями показателями, что позволяет применять изделия, в различных непищевых отраслях промышленности. | 470.56 | 470.56
00-00111984 | Переходник (PR16.6205) | Промрукав | Переходник упрощенный горизонтальный обеспечивает фиксированный переход с одной ширины на другую при формировании кабеленесущей линии из лотков с разной шириной основания. Аксессуары в исполнении AISI 409 – это изделия, изготовленные из ферритовой марки нержавеющей стали 08Х13, обладающих коррозионной стойкостью и высокими прочностями показателями, что позволяет применять изделия, в различных непищевых отраслях промышленности. | 620.37 | 620.37
00-00083873 | Пластина соединительная 100(PR16.0827) | Промрукав | Пластина соединительная позволяет соединить отрезанные лотки между собой. | 121.59 | 121.59
00-00083874 | Пластина соединительная 50(PR16.0825) | Промрукав | Пластина соединительная позволяет соединить отрезанные лотки между собой. | 92.97 | 92.97
00-00106447 | Пластина соединительная (PR16.5454) | Промрукав | Пластина соединительная 50х50 | 104.31 | 104.31
00-00083875 | Пластина соединительная 80(PR16.0826) | Промрукав | Пластина соединительная позволяет соединить отрезанные лотки между собой. | 104.31 | 104.31
00-00050946 | CLP1S-100 | IEK | Пластина соединительная служит для соединения лотков и аксессуаров между собой. Все аксессуары для металлических лотков изготовлены из стали горячего цинкования методом Сендзимира (защитный слой цинка 10-20 мкм). | 132.86 | 119.57
03-00011266 | CLP1S-050 | IEK | Пластина соединительная служит для соединения лотков и аксессуаров между собой. Все аксессуары для металлических лотков изготовлены из стали горячего цинкования методом Сендзимира (защитный слой цинка 10-20 мкм). | 101.6 | 91.44
00-00042140 | CLP1S-050-M-HDZ | IEK | Пластина соединительная служит для соединения лотков и аксессуаров между собой. HDZ - продукция из стали с цинковым покрытием, нанесенным погружением изделий в расплав цинка. | 503.62 | 453.26
00-00050945 | CLP1S-080 | IEK | Пластина соединительная служит для соединения лотков и аксессуаров между собой. Все аксессуары для металлических лотков изготовлены из стали горячего цинкования методом Сендзимира (защитный слой цинка 10-20 мкм). | 114.01 | 102.61
00-00050944 | CLP1S-035-1 | IEK | Пластина соединительная служит для соединения лотков и аксессуаров между собой. Все аксессуары для металлических лотков изготовлены из стали горячего цинкования методом Сендзимира (защитный слой цинка 10-20 мкм). | 83.14 | 74.83
00-00083882 | Пластина соединительная для лотка(PR08.2282) | Промрукав | Пластина соединительная позволяет соединить отрезанные лотки между собой. | 119.25 | 119.25
00-00103527 | Пластина (PR16.2101) | Промрукав | Пластина соединительная позволяет соединить отрезанные лотки между собой. Аксессуары в исполнении HDZ – это изделия с защитным покрытием горячий цинк (по ГОСТ 9.307), подходят для соединения между собой лотков серии «Стандарт» в любой комбинации как внутри помещений, так и на открытом воздухе. | 222.53 | 222.53
00-00103526 | Пластина (PR16.2102) | Промрукав | Пластина соединительная позволяет соединить отрезанные лотки между собой. Аксессуары в исполнении HDZ – это изделия с защитным покрытием горячий цинк (по ГОСТ 9.307), подходят для соединения между собой лотков серии «Стандарт» в любой комбинации как внутри помещений, так и на открытом воздухе. | 180.36 | 180.36
00-00103525 | Пластина (PR16.2121) | Промрукав | Пластина соединительная позволяет соединить отрезанные лотки между собой. Аксессуары в исполнении HDZ – это изделия с защитным покрытием горячий цинк (по ГОСТ 9.307), подходят для соединения между собой лотков серии «Стандарт» в любой комбинации как внутри помещений, так и на открытом воздухе. | 180.36 | 180.36
00-00103524 | Пластина (PR16.2103) | Промрукав | Пластина соединительная позволяет соединить отрезанные лотки между собой. Аксессуары в исполнении HDZ – это изделия с защитным покрытием горячий цинк (по ГОСТ 9.307), подходят для соединения между собой лотков серии «Стандарт» в любой комбинации как внутри помещений, так и на открытом воздухе. | 189.3 | 189.3
00-00117790 | Пластина соединительная (PR16.3750) | Промрукав | Аксессуары в исполнении AISI 304 – это изделия, изготовленные из аустенитной низкоуглеродистой марки нержавеющей стали 08Х18Н10, обладающих высокой коррозионной стойкостью к агрессивным средам, износостойкостью и высокими прочностями показателями, что позволяет применять изделия, в пищевой, фармацевтической, химических, металлургических и других отраслях промышленности. Пластина соединительная позволяет соединить отрезанные лотки между собой. | 224.47 | 224.47
00-00117789 | Пластина соединительная (PR16.3748) | Промрукав | Аксессуары в исполнении AISI 304 – это изделия, изготовленные из аустенитной низкоуглеродистой марки нержавеющей стали 08Х18Н10, обладающих высокой коррозионной стойкостью к агрессивным средам, износостойкостью и высокими прочностями показателями, что позволяет применять изделия, в пищевой, фармацевтической, химических, металлургических и других отраслях промышленности. Пластина соединительная позволяет соединить отрезанные лотки между собой. | 168.04 | 168.04
00-00117788 | Пластина соединительная (PR16.3747) | Промрукав | Аксессуары в исполнении AISI 304 – это изделия, изготовленные из аустенитной низкоуглеродистой марки нержавеющей стали 08Х18Н10, обладающих высокой коррозионной стойкостью к агрессивным средам, износостойкостью и высокими прочностями показателями, что позволяет применять изделия, в пищевой, фармацевтической, химических, металлургических и других отраслях промышленности. Пластина соединительная позволяет соединить отрезанные лотки между собой. | 168.04 | 168.04
00-00117787 | Пластина соединительная (PR16.3749) | Промрукав | Аксессуары в исполнении AISI 304 – это изделия, изготовленные из аустенитной низкоуглеродистой марки нержавеющей стали 08Х18Н10, обладающих высокой коррозионной стойкостью к агрессивным средам, износостойкостью и высокими прочностями показателями, что позволяет применять изделия, в пищевой, фармацевтической, химических, металлургических и других отраслях промышленности. Пластина соединительная позволяет соединить отрезанные лотки между собой. | 189.08 | 189.08
00-00117786 | Пластина соединительная (PR16.3754) | Промрукав | Аксессуары в исполнении AISI 304 – это изделия, изготовленные из аустенитной низкоуглеродистой марки нержавеющей стали 08Х18Н10, обладающих высокой коррозионной стойкостью к агрессивным средам, износостойкостью и высокими прочностями показателями, что позволяет применять изделия, в пищевой, фармацевтической, химических, металлургических и других отраслях промышленности. Пластина соединительная позволяет соединить отрезанные лотки между собой. | 306.43 | 306.43
00-00117785 | Пластина соединительная (PR16.3752) | Промрукав | Аксессуары в исполнении AISI 304 – это изделия, изготовленные из аустенитной низкоуглеродистой марки нержавеющей стали 08Х18Н10, обладающих высокой коррозионной стойкостью к агрессивным средам, износостойкостью и высокими прочностями показателями, что позволяет применять изделия, в пищевой, фармацевтической, химических, металлургических и других отраслях промышленности. Пластина соединительная позволяет соединить отрезанные лотки между собой. | 218.46 | 218.46
00-00117784 | Пластина соединительная (PR16.3751) | Промрукав | Аксессуары в исполнении AISI 304 – это изделия, изготовленные из аустенитной низкоуглеродистой марки нержавеющей стали 08Х18Н10, обладающих высокой коррозионной стойкостью к агрессивным средам, износостойкостью и высокими прочностями показателями, что позволяет применять изделия, в пищевой, фармацевтической, химических, металлургических и других отраслях промышленности. Пластина соединительная позволяет соединить отрезанные лотки между собой. | 218.46 | 218.46
00-00117783 | Пластина соединительная (PR16.3753) | Промрукав | Аксессуары в исполнении AISI 304 – это изделия, изготовленные из аустенитной низкоуглеродистой марки нержавеющей стали 08Х18Н10, обладающих высокой коррозионной стойкостью к агрессивным средам, износостойкостью и высокими прочностями показателями, что позволяет применять изделия, в пищевой, фармацевтической, химических, металлургических и других отраслях промышленности. Пластина соединительная позволяет соединить отрезанные лотки между собой. | 245.75 | 245.75
00-00112239 | Пластина (PR16.3758) | Промрукав | Аксессуары в исполнении AISI 409 – это изделия, изготовленные из ферритовой марки нержавеющей стали 08Х13, обладающих коррозионной стойкостью и высокими прочностями показателями, что позволяет применять изделия, в различных непищевых отраслях промышленности. Пластина соединительная позволяет соединить отрезанные лотки между собой. | 181.84 | 181.84
00-00112240 | Пластина (PR16.3756) | Промрукав | Аксессуары в исполнении AISI 409 – это изделия, изготовленные из ферритовой марки нержавеющей стали 08Х13, обладающих коррозионной стойкостью и высокими прочностями показателями, что позволяет применять изделия, в различных непищевых отраслях промышленности. Пластина соединительная позволяет соединить отрезанные лотки между собой. | 134.44 | 134.44
00-00112241 | Пластина (PR16.3755) | Промрукав | Аксессуары в исполнении AISI 409 – это изделия, изготовленные из ферритовой марки нержавеющей стали 08Х13, обладающих коррозионной стойкостью и высокими прочностями показателями, что позволяет применять изделия, в различных непищевых отраслях промышленности. Пластина соединительная позволяет соединить отрезанные лотки между собой. | 134.44 | 134.44
00-00112242 | Пластина (PR16.3757) | Промрукав | Аксессуары в исполнении AISI 409 – это изделия, изготовленные из ферритовой марки нержавеющей стали 08Х13, обладающих коррозионной стойкостью и высокими прочностями показателями, что позволяет применять изделия, в различных непищевых отраслях промышленности. Пластина соединительная позволяет соединить отрезанные лотки между собой. | 151.26 | 151.26
00-00120315 | Пластина угловая (PR08.8815) | Промрукав | STRUT монтажные элементы в исполнении HDZ - это изделия с защитным покрытием горячий цинк (по ГОСТ 9.307), которые предназначены для создания инженерных систем как внутри помещений, так и на открытом воздухе. Пластина угловая 90 градусов 4 отверстия - Г-образного вида металлическая пластина толщина материала 5 мм. Четыре отверстия d=12 мм. Применяется для соединения отрезков страт-профиля между собой под углом 90 градусов, для этого используется страт-гайка и болт соответствующего диаметра. | 579.19 | 579.19
00-00050949 | CLP1SH-100 | IEK | Пластина шарнирного соединения служит для соединения лотков под произвольным углом. Все аксессуары для металлических лотков изготовлены из стали горячего цинкования методом Сендзимира (защитный слой цинка 10-20 мкм). | 246.73 | 222.06
00-00050947 | CLP1SH-035-1 | IEK | Пластина шарнирного соединения служит для соединения лотков под произвольным углом. Все аксессуары для металлических лотков изготовлены из стали горячего цинкования методом Сендзимира (защитный слой цинка 10-20 мкм). | 169.58 | 152.62
03-00011267 | CLP1SH-050 | IEK | Пластина шарнирного соединения служит для соединения лотков под произвольным углом. Все аксессуары для металлических лотков изготовлены из стали горячего цинкования методом Сендзимира (защитный слой цинка 10-20 мкм). | 207.26 | 186.53
00-00050948 | CLP1SH-080 | IEK | Пластина шарнирного соединения служит для соединения лотков под произвольным углом. Все аксессуары для металлических лотков изготовлены из стали горячего цинкования методом Сендзимира (защитный слой цинка 10-20 мкм). | 235.01 | 211.51
00-00095015 | CLW10-CR | IEK | Системы подвесов для металлических лотков предназначены для монтажа металлических лотков (прокатных или проволочных) по элементам здания (потолок, стены, пол). Площадка фиксаторная CR служит для подвеса лотков на шпильке. Возможно использование для бокового крепления к стене или для соединения лотков. | 117.54 | 105.79
00-00050908 | CLP3P-100-100 | IEK | Поворот на 45° служит для организации горизонтального поворота кабельной трассы на 45°. Данный аксессуар поставляется в комплекте с крышкой. Все аксессуары для металлических лотков изготовлены из стали горячего цинкования методом Сендзимира (защитный слой цинка 10-20 мкм). | 1123.37 | 1011.03
00-00050909 | CLP3P-100-200 | IEK | Поворот на 45° служит для организации горизонтального поворота кабельной трассы на 45°. Данный аксессуар поставляется в комплекте с крышкой. Все аксессуары для металлических лотков изготовлены из стали горячего цинкования методом Сендзимира (защитный слой цинка 10-20 мкм). | 1551.48 | 1396.33
00-00050910 | CLP3P-100-300 | IEK | Поворот на 45° служит для организации горизонтального поворота кабельной трассы на 45°. Данный аксессуар поставляется в комплекте с крышкой. Все аксессуары для металлических лотков изготовлены из стали горячего цинкования методом Сендзимира (защитный слой цинка 10-20 мкм). | 2183.88 | 1965.49
00-00047728 | CLP3P-050-050-M-HDZ | IEK | Поворот на 45° служит для организации горизонтального поворота кабельной трассы на 45°. Данный аксессуар поставляется в комплекте с крышкой. HDZ - продукция из стали с цинковым покрытием, нанесенным погружением изделий в расплав цинка. | 1675.06 | 1507.55
00-00050907 | CLP3P-050-050 | IEK | Поворот на 45° служит для организации горизонтального поворота кабельной трассы на 45°. Данный аксессуар поставляется в комплекте с крышкой. Все аксессуары для металлических лотков изготовлены из стали горячего цинкования методом Сендзимира (защитный слой цинка 10-20 мкм). | 852.7 | 767.43
00-00050915 | CLP3N-100-300 | IEK | Поворот на 45° вертикальный внешний служит для организации вертикального поворота кабельной трассы на 45°. Данный аксессуар поставляется в комплекте с крышкой. Все аксессуары для металлических лотков изготовлены из стали горячего цинкования методом Сендзимира (защитный слой цинка 10-20 мкм). | 2121.48 | 1909.33
00-00050912 | CLP3N-050-100 | IEK | Поворот на 45° вертикальный внешний служит для организации вертикального поворота кабельной трассы на 45°. Данный аксессуар поставляется в комплекте с крышкой. Все аксессуары для металлических лотков изготовлены из стали горячего цинкования методом Сендзимира (защитный слой цинка 10-20 мкм). | 1175.95 | 1058.36
00-00050911 | CLP3N-050-050 | IEK | Поворот на 45° вертикальный внешний служит для организации вертикального поворота кабельной трассы на 45°. Данный аксессуар поставляется в комплекте с крышкой. Все аксессуары для металлических лотков изготовлены из стали горячего цинкования методом Сендзимира (защитный слой цинка 10-20 мкм). | 1162.33 | 1046.1
00-00050913 | CLP3N-080-150 | IEK | Поворот на 45° вертикальный внешний служит для организации вертикального поворота кабельной трассы на 45°. Данный аксессуар поставляется в комплекте с крышкой. Все аксессуары для металлических лотков изготовлены из стали горячего цинкования методом Сендзимира (защитный слой цинка 10-20 мкм). | 1425.77 | 1283.19
00-00050914 | CLP3N-080-200 | IEK | Поворот на 45° вертикальный внешний служит для организации вертикального поворота кабельной трассы на 45°. Данный аксессуар поставляется в комплекте с крышкой. Все аксессуары для металлических лотков изготовлены из стали горячего цинкования методом Сендзимира (защитный слой цинка 10-20 мкм). | 1712.89 | 1541.6
00-00050919 | CLP3V-100-100 | IEK | Поворот на 45° вертикальный внешний служит для организации вертикального поворота кабельной трассы на 45°. Данный аксессуар поставляется в комплекте с крышкой. Все аксессуары для металлических лотков изготовлены из стали горячего цинкования методом Сендзимира (защитный слой цинка 10-20 мкм). | 1322.74 | 1190.47
00-00050917 | CLP3V-050-100 | IEK | Поворот на 45° вертикальный внешний служит для организации вертикального поворота кабельной трассы на 45°. Данный аксессуар поставляется в комплекте с крышкой. Все аксессуары для металлических лотков изготовлены из стали горячего цинкования методом Сендзимира (защитный слой цинка 10-20 мкм). | 1181.62 | 1063.46
00-00050916 | CLP3V-050-050 | IEK | Поворот на 45° вертикальный внешний служит для организации вертикального поворота кабельной трассы на 45°. Данный аксессуар поставляется в комплекте с крышкой. Все аксессуары для металлических лотков изготовлены из стали горячего цинкования методом Сендзимира (защитный слой цинка 10-20 мкм). | 1090.42 | 981.38
00-00050918 | CLP3V-080-200 | IEK | Поворот на 45° вертикальный внешний служит для организации вертикального поворота кабельной трассы на 45°. Данный аксессуар поставляется в комплекте с крышкой. Все аксессуары для металлических лотков изготовлены из стали горячего цинкования методом Сендзимира (защитный слой цинка 10-20 мкм). | 1709.51 | 1538.56
00-00050871 | CLP2P-100-100 | IEK | Поворот на 90° служит для организации горизонтального поворота кабельной трассы на 90°. Данный аксессуар поставляется в комплекте с крышкой. Все аксессуары для металлических лотков изготовлены из стали горячего цинкования методом Сендзимира (защитный слой цинка 10-20 мкм). | 1103.32 | 992.99
00-00050872 | CLP2P-100-150 | IEK | Поворот на 90° служит для организации горизонтального поворота кабельной трассы на 90°. Данный аксессуар поставляется в комплекте с крышкой. Все аксессуары для металлических лотков изготовлены из стали горячего цинкования методом Сендзимира (защитный слой цинка 10-20 мкм). | 1339.04 | 1205.14
00-00050873 | CLP2P-100-200 | IEK | Поворот на 90° служит для организации горизонтального поворота кабельной трассы на 90°. Данный аксессуар поставляется в комплекте с крышкой. Все аксессуары для металлических лотков изготовлены из стали горячего цинкования методом Сендзимира (защитный слой цинка 10-20 мкм). | 1602.38 | 1442.14
00-00050874 | CLP2P-100-300 | IEK | Поворот на 90° служит для организации горизонтального поворота кабельной трассы на 90°. Данный аксессуар поставляется в комплекте с крышкой. Все аксессуары для металлических лотков изготовлены из стали горячего цинкования методом Сендзимира (защитный слой цинка 10-20 мкм). | 2243.16 | 2018.84
00-00050875 | CLP2P-100-400 | IEK | Поворот на 90° служит для организации горизонтального поворота кабельной трассы на 90°. Данный аксессуар поставляется в комплекте с крышкой. Все аксессуары для металлических лотков изготовлены из стали горячего цинкования методом Сендзимира (защитный слой цинка 10-20 мкм). | 2965.9 | 2669.31
00-00050876 | CLP2P-100-500 | IEK | Поворот на 90° служит для организации горизонтального поворота кабельной трассы на 90°. Данный аксессуар поставляется в комплекте с крышкой. Все аксессуары для металлических лотков изготовлены из стали горячего цинкования методом Сендзимира (защитный слой цинка 10-20 мкм). | 3554.08 | 3198.67
00-00050858 | CLP1P-035-100-1 | IEK | Поворот на 90° служит для организации горизонтального поворота кабельной трассы на 90°. Данный аксессуар поставляется в комплекте с крышкой. Все аксессуары для металлических лотков изготовлены из стали горячего цинкования методом Сендзимира (защитный слой цинка 10-20 мкм). | 934.49 | 841.04
00-00050859 | CLP1P-035-200-1 | IEK | Поворот на 90° служит для организации горизонтального поворота кабельной трассы на 90°. Данный аксессуар поставляется в комплекте с крышкой. Все аксессуары для металлических лотков изготовлены из стали горячего цинкования методом Сендзимира (защитный слой цинка 10-20 мкм). | 1345.91 | 1211.32
00-00050857 | CLP1P-035-050-1 | IEK | Поворот на 90° служит для организации горизонтального поворота кабельной трассы на 90°. Данный аксессуар поставляется в комплекте с крышкой. Все аксессуары для металлических лотков изготовлены из стали горячего цинкования методом Сендзимира (защитный слой цинка 10-20 мкм). | 793.61 | 714.25
00-00024170 | CLP2P-050-100 | IEK | Поворот на 90° служит для организации горизонтального поворота кабельной трассы на 90°. Данный аксессуар поставляется в комплекте с крышкой. Все аксессуары для металлических лотков изготовлены из стали горячего цинкования методом Сендзимира (защитный слой цинка 10-20 мкм). | 1027.96 | 925.16
00-00042138 | CLP2P-050-100-M-HDZ | IEK | Поворот на 90° служит для организации горизонтального поворота кабельной трассы на 90°. Данный аксессуар поставляется в комплекте с крышкой. HDZ - продукция из стали с цинковым покрытием, нанесенным погружением изделий в расплав цинка. | 2017.42 | 1815.68
03-00011262 | CLP2P-050-150 | IEK | Поворот на 90° служит для организации горизонтального поворота кабельной трассы на 90°. Данный аксессуар поставляется в комплекте с крышкой. Все аксессуары для металлических лотков изготовлены из стали горячего цинкования методом Сендзимира (защитный слой цинка 10-20 мкм). | 1240.9 | 1116.81
00-00050861 | CLP2P-050-200 | IEK | Поворот на 90° служит для организации горизонтального поворота кабельной трассы на 90°. Данный аксессуар поставляется в комплекте с крышкой. Все аксессуары для металлических лотков изготовлены из стали горячего цинкования методом Сендзимира (защитный слой цинка 10-20 мкм). | 1480.49 | 1332.44
00-00050862 | CLP2P-050-300 | IEK | Поворот на 90° служит для организации горизонтального поворота кабельной трассы на 90°. Данный аксессуар поставляется в комплекте с крышкой. Все аксессуары для металлических лотков изготовлены из стали горячего цинкования методом Сендзимира (защитный слой цинка 10-20 мкм). | 2073.7 | 1866.33
00-00050863 | CLP2P-050-400 | IEK | Поворот на 90° служит для организации горизонтального поворота кабельной трассы на 90°. Данный аксессуар поставляется в комплекте с крышкой. Все аксессуары для металлических лотков изготовлены из стали горячего цинкования методом Сендзимира (защитный слой цинка 10-20 мкм). | 2732.74 | 2459.47
00-00047727 | CLP2P-050-050-M-HDZ | IEK | Поворот на 90° служит для организации горизонтального поворота кабельной трассы на 90°. Данный аксессуар поставляется в комплекте с крышкой. HDZ - продукция из стали с цинковым покрытием, нанесенным погружением изделий в расплав цинка. | 1660.24 | 1494.22
00-00050860 | CLP2P-050-050 | IEK | Поворот на 90° служит для организации горизонтального поворота кабельной трассы на 90°. Данный аксессуар поставляется в комплекте с крышкой. Все аксессуары для металлических лотков изготовлены из стали горячего цинкования методом Сендзимира (защитный слой цинка 10-20 мкм). | 872.98 | 785.68
00-00050864 | CLP2P-050-500 | IEK | Поворот на 90° служит для организации горизонтального поворота кабельной трассы на 90°. Данный аксессуар поставляется в комплекте с крышкой. Все аксессуары для металлических лотков изготовлены из стали горячего цинкования методом Сендзимира (защитный слой цинка 10-20 мкм). | 3441.24 | 3097.12
00-00050866 | CLP2P-080-100 | IEK | Поворот на 90° служит для организации горизонтального поворота кабельной трассы на 90°. Данный аксессуар поставляется в комплекте с крышкой. Все аксессуары для металлических лотков изготовлены из стали горячего цинкования методом Сендзимира (защитный слой цинка 10-20 мкм). | 1095.53 | 985.98
00-00050867 | CLP2P-080-150 | IEK | Поворот на 90° служит для организации горизонтального поворота кабельной трассы на 90°. Данный аксессуар поставляется в комплекте с крышкой. Все аксессуары для металлических лотков изготовлены из стали горячего цинкования методом Сендзимира (защитный слой цинка 10-20 мкм). | 1302.07 | 1171.86
00-00050868 | CLP2P-080-200 | IEK | Поворот на 90° служит для организации горизонтального поворота кабельной трассы на 90°. Данный аксессуар поставляется в комплекте с крышкой. Все аксессуары для металлических лотков изготовлены из стали горячего цинкования методом Сендзимира (защитный слой цинка 10-20 мкм). | 1553.92 | 1398.53
00-00050869 | CLP2P-080-300 | IEK | Поворот на 90° служит для организации горизонтального поворота кабельной трассы на 90°. Данный аксессуар поставляется в комплекте с крышкой. Все аксессуары для металлических лотков изготовлены из стали горячего цинкования методом Сендзимира (защитный слой цинка 10-20 мкм). | 2177.39 | 1959.65
00-00050870 | CLP2P-080-400 | IEK | Поворот на 90° служит для организации горизонтального поворота кабельной трассы на 90°. Данный аксессуар поставляется в комплекте с крышкой. Все аксессуары для металлических лотков изготовлены из стали горячего цинкования методом Сендзимира (защитный слой цинка 10-20 мкм). | 2868.25 | 2581.43
00-00050865 | CLP2P-080-080 | IEK | Поворот на 90° служит для организации горизонтального поворота кабельной трассы на 90°. Данный аксессуар поставляется в комплекте с крышкой. Все аксессуары для металлических лотков изготовлены из стали горячего цинкования методом Сендзимира (защитный слой цинка 10-20 мкм). | 921.55 | 829.4
00-00050888 | CLP1N-100-100 | IEK | Поворот на 90° вертикальный внешний служит для организации вертикального поворота кабельной трассы на 90°. Данный аксессуар поставляется в комплекте с крышкой. Все аксессуары для металлических лотков изготовлены из стали горячего цинкования методом Сендзимира (защитный слой цинка 10-20 мкм). | 1461.23 | 1315.11
00-00050889 | CLP1N-100-150 | IEK | Поворот на 90° вертикальный внешний служит для организации вертикального поворота кабельной трассы на 90°. Данный аксессуар поставляется в комплекте с крышкой. Все аксессуары для металлических лотков изготовлены из стали горячего цинкования методом Сендзимира (защитный слой цинка 10-20 мкм). | 1735.13 | 1561.62
00-00050890 | CLP1N-100-200 | IEK | Поворот на 90° вертикальный внешний служит для организации вертикального поворота кабельной трассы на 90°. Данный аксессуар поставляется в комплекте с крышкой. Все аксессуары для металлических лотков изготовлены из стали горячего цинкования методом Сендзимира (защитный слой цинка 10-20 мкм). | 1995.22 | 1795.7
00-00050891 | CLP1N-100-300 | IEK | Поворот на 90° вертикальный внешний служит для организации вертикального поворота кабельной трассы на 90°. Данный аксессуар поставляется в комплекте с крышкой. Все аксессуары для металлических лотков изготовлены из стали горячего цинкования методом Сендзимира (защитный слой цинка 10-20 мкм). | 2448.8 | 2203.92
00-00050892 | CLP1N-100-400 | IEK | Поворот на 90° вертикальный внешний служит для организации вертикального поворота кабельной трассы на 90°. Данный аксессуар поставляется в комплекте с крышкой. Все аксессуары для металлических лотков изготовлены из стали горячего цинкования методом Сендзимира (защитный слой цинка 10-20 мкм). | 2728.48 | 2455.63
00-00050877 | CLP1N-035-050-1 | IEK | Поворот на 90° вертикальный внешний служит для организации вертикального поворота кабельной трассы на 90°. Данный аксессуар поставляется в комплекте с крышкой. Все аксессуары для металлических лотков изготовлены из стали горячего цинкования методом Сендзимира (защитный слой цинка 10-20 мкм). | 1148.2 | 1033.38
00-00050878 | CLP1N-050-100 | IEK | Поворот на 90° вертикальный внешний служит для организации вертикального поворота кабельной трассы на 90°. Данный аксессуар поставляется в комплекте с крышкой. Все аксессуары для металлических лотков изготовлены из стали горячего цинкования методом Сендзимира (защитный слой цинка 10-20 мкм). | 1354.06 | 1218.65
03-00011263 | CLP1N-050-150 | IEK | Поворот на 90° вертикальный внешний служит для организации вертикального поворота кабельной трассы на 90°. Данный аксессуар поставляется в комплекте с крышкой. Все аксессуары для металлических лотков изготовлены из стали горячего цинкования методом Сендзимира (защитный слой цинка 10-20 мкм). | 1602.2 | 1441.98
00-00050880 | CLP1N-050-200 | IEK | Поворот на 90° вертикальный внешний служит для организации вертикального поворота кабельной трассы на 90°. Данный аксессуар поставляется в комплекте с крышкой. Все аксессуары для металлических лотков изготовлены из стали горячего цинкования методом Сендзимира (защитный слой цинка 10-20 мкм). | 1842.54 | 1658.29
00-00050881 | CLP1N-050-300 | IEK | Поворот на 90° вертикальный внешний служит для организации вертикального поворота кабельной трассы на 90°. Данный аксессуар поставляется в комплекте с крышкой. Все аксессуары для металлических лотков изготовлены из стали горячего цинкования методом Сендзимира (защитный слой цинка 10-20 мкм). | 2270.51 | 2043.46
00-00050882 | CLP1N-050-400 | IEK | Поворот на 90° вертикальный внешний служит для организации вертикального поворота кабельной трассы на 90°. Данный аксессуар поставляется в комплекте с крышкой. Все аксессуары для металлических лотков изготовлены из стали горячего цинкования методом Сендзимира (защитный слой цинка 10-20 мкм). | 2570.98 | 2313.88
00-00047726 | CLP1N-050-050 | IEK | Поворот на 90° вертикальный внешний служит для организации вертикального поворота кабельной трассы на 90°. Данный аксессуар поставляется в комплекте с крышкой. Все аксессуары для металлических лотков изготовлены из стали горячего цинкования методом Сендзимира (защитный слой цинка 10-20 мкм). | 1263 | 1136.7
00-00050883 | CLP1N-080-100 | IEK | Поворот на 90° вертикальный внешний служит для организации вертикального поворота кабельной трассы на 90°. Данный аксессуар поставляется в комплекте с крышкой. Все аксессуары для металлических лотков изготовлены из стали горячего цинкования методом Сендзимира (защитный слой цинка 10-20 мкм). | 1406.87 | 1266.18
00-00050884 | CLP1N-080-150 | IEK | Поворот на 90° вертикальный внешний служит для организации вертикального поворота кабельной трассы на 90°. Данный аксессуар поставляется в комплекте с крышкой. Все аксессуары для металлических лотков изготовлены из стали горячего цинкования методом Сендзимира (защитный слой цинка 10-20 мкм). | 1670.2 | 1503.18
00-00050885 | CLP1N-080-200 | IEK | Поворот на 90° вертикальный внешний служит для организации вертикального поворота кабельной трассы на 90°. Данный аксессуар поставляется в комплекте с крышкой. Все аксессуары для металлических лотков изготовлены из стали горячего цинкования методом Сендзимира (защитный слой цинка 10-20 мкм). | 1916.5 | 1724.85
00-00050886 | CLP1N-080-300 | IEK | Поворот на 90° вертикальный внешний служит для организации вертикального поворота кабельной трассы на 90°. Данный аксессуар поставляется в комплекте с крышкой. Все аксессуары для металлических лотков изготовлены из стали горячего цинкования методом Сендзимира (защитный слой цинка 10-20 мкм). | 2390.84 | 2151.76
00-00050887 | CLP1N-080-500 | IEK | Поворот на 90° вертикальный внешний служит для организации вертикального поворота кабельной трассы на 90°. Данный аксессуар поставляется в комплекте с крышкой. Все аксессуары для металлических лотков изготовлены из стали горячего цинкования методом Сендзимира (защитный слой цинка 10-20 мкм). | 3159.56 | 2843.6
00-00050902 | CLP1V-100-100 | IEK | Поворот на 90° вертикальный внешний служит для организации вертикального поворота кабельной трассы на 90°. Данный аксессуар поставляется в комплекте с крышкой. Все аксессуары для металлических лотков изготовлены из стали горячего цинкования методом Сендзимира (защитный слой цинка 10-20 мкм). | 1384.88 | 1246.39
00-00050903 | CLP1V-100-150 | IEK | Поворот на 90° вертикальный внешний служит для организации вертикального поворота кабельной трассы на 90°. Данный аксессуар поставляется в комплекте с крышкой. Все аксессуары для металлических лотков изготовлены из стали горячего цинкования методом Сендзимира (защитный слой цинка 10-20 мкм). | 1654.24 | 1488.82
00-00050904 | CLP1V-100-200 | IEK | Поворот на 90° вертикальный внешний служит для организации вертикального поворота кабельной трассы на 90°. Данный аксессуар поставляется в комплекте с крышкой. Все аксессуары для металлических лотков изготовлены из стали горячего цинкования методом Сендзимира (защитный слой цинка 10-20 мкм). | 1904.98 | 1714.48
00-00050905 | CLP1V-100-300 | IEK | Поворот на 90° вертикальный внешний служит для организации вертикального поворота кабельной трассы на 90°. Данный аксессуар поставляется в комплекте с крышкой. Все аксессуары для металлических лотков изготовлены из стали горячего цинкования методом Сендзимира (защитный слой цинка 10-20 мкм). | 2428.48 | 2185.63
00-00050906 | CLP1V-100-400 | IEK | Поворот на 90° вертикальный внешний служит для организации вертикального поворота кабельной трассы на 90°. Данный аксессуар поставляется в комплекте с крышкой. Все аксессуары для металлических лотков изготовлены из стали горячего цинкования методом Сендзимира (защитный слой цинка 10-20 мкм). | 2699.06 | 2429.15
00-00024171 | CLP1V-050-100 | IEK | Поворот на 90° вертикальный внешний служит для организации вертикального поворота кабельной трассы на 90°. Данный аксессуар поставляется в комплекте с крышкой. Все аксессуары для металлических лотков изготовлены из стали горячего цинкования методом Сендзимира (защитный слой цинка 10-20 мкм). | 1293.1 | 1163.79
03-00011264 | CLP1V-050-150 | IEK | Поворот на 90° вертикальный внешний служит для организации вертикального поворота кабельной трассы на 90°. Данный аксессуар поставляется в комплекте с крышкой. Все аксессуары для металлических лотков изготовлены из стали горячего цинкования методом Сендзимира (защитный слой цинка 10-20 мкм). | 1549.3 | 1394.37
00-00050893 | CLP1V-050-200 | IEK | Поворот на 90° вертикальный внешний служит для организации вертикального поворота кабельной трассы на 90°. Данный аксессуар поставляется в комплекте с крышкой. Все аксессуары для металлических лотков изготовлены из стали горячего цинкования методом Сендзимира (защитный слой цинка 10-20 мкм). | 1793.17 | 1613.85
00-00050894 | CLP1V-050-300 | IEK | Поворот на 90° вертикальный внешний служит для организации вертикального поворота кабельной трассы на 90°. Данный аксессуар поставляется в комплекте с крышкой. Все аксессуары для металлических лотков изготовлены из стали горячего цинкования методом Сендзимира (защитный слой цинка 10-20 мкм). | 2251.1 | 2025.99
00-00050895 | CLP1V-050-400 | IEK | Поворот на 90° вертикальный внешний служит для организации вертикального поворота кабельной трассы на 90°. Данный аксессуар поставляется в комплекте с крышкой. Все аксессуары для металлических лотков изготовлены из стали горячего цинкования методом Сендзимира (защитный слой цинка 10-20 мкм). | 2576.46 | 2318.81
00-00047725 | CLP1V-050-050 | IEK | Поворот на 90° вертикальный внешний служит для организации вертикального поворота кабельной трассы на 90°. Данный аксессуар поставляется в комплекте с крышкой. Все аксессуары для металлических лотков изготовлены из стали горячего цинкования методом Сендзимира (защитный слой цинка 10-20 мкм). | 1251.29 | 1126.16
00-00050896 | CLP1V-080-100 | IEK | Поворот на 90° вертикальный внешний служит для организации вертикального поворота кабельной трассы на 90°. Данный аксессуар поставляется в комплекте с крышкой. Все аксессуары для металлических лотков изготовлены из стали горячего цинкования методом Сендзимира (защитный слой цинка 10-20 мкм). | 1368.32 | 1231.49
00-00050897 | CLP1V-080-150 | IEK | Поворот на 90° вертикальный внешний служит для организации вертикального поворота кабельной трассы на 90°. Данный аксессуар поставляется в комплекте с крышкой. Все аксессуары для металлических лотков изготовлены из стали горячего цинкования методом Сендзимира (защитный слой цинка 10-20 мкм). | 1637.74 | 1473.97
00-00050898 | CLP1V-080-200 | IEK | Поворот на 90° вертикальный внешний служит для организации вертикального поворота кабельной трассы на 90°. Данный аксессуар поставляется в комплекте с крышкой. Все аксессуары для металлических лотков изготовлены из стали горячего цинкования методом Сендзимира (защитный слой цинка 10-20 мкм). | 1879.5 | 1691.55
00-00050899 | CLP1V-080-300 | IEK | Поворот на 90° вертикальный внешний служит для организации вертикального поворота кабельной трассы на 90°. Данный аксессуар поставляется в комплекте с крышкой. Все аксессуары для металлических лотков изготовлены из стали горячего цинкования методом Сендзимира (защитный слой цинка 10-20 мкм). | 2385.16 | 2146.64
00-00050900 | CLP1V-080-400 | IEK | Поворот на 90° вертикальный внешний служит для организации вертикального поворота кабельной трассы на 90°. Данный аксессуар поставляется в комплекте с крышкой. Все аксессуары для металлических лотков изготовлены из стали горячего цинкования методом Сендзимира (защитный слой цинка 10-20 мкм). | 2685.22 | 2416.7
00-00050901 | CLP1V-080-500 | IEK | Поворот на 90° вертикальный внешний служит для организации вертикального поворота кабельной трассы на 90°. Данный аксессуар поставляется в комплекте с крышкой. Все аксессуары для металлических лотков изготовлены из стали горячего цинкования методом Сендзимира (защитный слой цинка 10-20 мкм). | 3147.1 | 2832.39
00-00051089 | CLP1M-VP-10 | IEK | Подвес V-образный применяется для крепления к несущим поверхностям. | 259.64 | 233.68
00-00051090 | CLP1M-VP-8 | IEK | Подвес V-образный применяется для крепления к несущим поверхностям. | 269.26 | 242.33
00-00051021 | CLW10-VRU-100 | IEK | Подвес С-образный служит для крепления трассы пристрелкой к потолку. | 738.78 | 664.9
00-00051020 | CLW10-VR-150 | IEK | Подвес С-образный служит для крепления трассы пристрелкой к потолку. | 899.14 | 809.23
00-00051022 | CLW10-VRU-200 | IEK | Подвес С-образный служит для крепления трассы пристрелкой к потолку. | 928.76 | 835.88
00-00051023 | CLW10-VRU-300 | IEK | Подвес С-образный служит для крепления трассы пристрелкой к потолку. | 1400.53 | 1260.48
00-00051026 | CLW10-GEM-PK-150 | IEK | Полка кабельная, для монтажа кабельных трасс к стене или потолку с помощью стоек К1150-К1155. Способ монтажа: для крепления полки к стойке К1150 - К1155, хвостовик полки вставляется в отверстие стойки, после чего её язычок поворачивается на 90 °. При этом обеспечивается электрическое соединение полки со стойкой. Материал: - оцинкованная сталь УТ2,5 - лакокрасочное покрытие У3 - горячее цинкование УТ1,5 по ГОСТ 15150-69. | 235.36 | 211.82
00-00051027 | CLW10-GEM-PK-250 | IEK | Полка кабельная, для монтажа кабельных трасс к стене или потолку с помощью стоек К1150-К1155. Способ монтажа: для крепления полки к стойке К1150 - К1155, хвостовик полки вставляется в отверстие стойки, после чего её язычок поворачивается на 90 °. При этом обеспечивается электрическое соединение полки со стойкой. Материал: - оцинкованная сталь УТ2,5 - лакокрасочное покрытие У3 - горячее цинкование УТ1,5 по ГОСТ 15150-69. | 349.84 | 314.86
00-00029303 | CLW10-GEM-PK-250-UT15 | IEK | Полка кабельная, для монтажа кабельных трасс к стене или потолку с помощью стоек К1150-К1155. Материал: - оцинкованная сталь УТ2,5 - лакокрасочное покрытие У3 - горячее цинкование УТ1,5 по ГОСТ 15150-69. | 584.88 | 526.39
00-00051028 | CLW10-GEM-PK-350 | IEK | Полка кабельная, для монтажа кабельных трасс к стене или потолку с помощью стоек К1150-К1155. Способ монтажа: для крепления полки к стойке К1150 - К1155, хвостовик полки вставляется в отверстие стойки, после чего её язычок поворачивается на 90 °. При этом обеспечивается электрическое соединение полки со стойкой. Материал: - оцинкованная сталь УТ2,5 - лакокрасочное покрытие У3 - горячее цинкование УТ1,5 по ГОСТ 15150-69. | 447.76 | 402.98
00-00051029 | CLW10-GEM-PK-450 | IEK | Полка кабельная, для монтажа кабельных трасс к стене или потолку с помощью стоек К1150-К1155. Способ монтажа: для крепления полки к стойке К1150 - К1155, хвостовик полки вставляется в отверстие стойки, после чего её язычок поворачивается на 90 °. При этом обеспечивается электрическое соединение полки со стойкой. Материал: - оцинкованная сталь УТ2,5 - лакокрасочное покрытие У3 - горячее цинкование УТ1,5 по ГОСТ 15150-69. | 571.58 | 514.42
00-00118796 | Полоса перфорированная (PR16.11845) | Промрукав | Полоса перфорированная предназначена для соединения элементов системы подвеса (профиль П-образный, профиль STRUT, КУП и тд.) между собой, как в уже смонтированной, так и в новый линиях, в горизонтальном и вертикальном положениях. | 600.17 | 600.17
00-00118795 | Полоса перфорированная (PR16.11846) | Промрукав | Полоса перфорированная предназначена для соединения элементов системы подвеса (профиль П-образный, профиль STRUT, КУП и тд.) между собой, как в уже смонтированной, так и в новый линиях, в горизонтальном и вертикальном положениях. | 1200.34 | 1200.34
00-00118794 | Полоса перфорированная (PR16.11847) | Промрукав | Полоса перфорированная предназначена для соединения элементов системы подвеса (профиль П-образный, профиль STRUT, КУП и тд.) между собой, как в уже смонтированной, так и в новый линиях, в горизонтальном и вертикальном положениях. | 1800.48 | 1800.48
00-00118793 | Полоса перфорированная (PR16.11848) | Промрукав | Полоса перфорированная предназначена для соединения элементов системы подвеса (профиль П-образный, профиль STRUT, КУП и тд.) между собой, как в уже смонтированной, так и в новый линиях, в горизонтальном и вертикальном положениях. | 849.59 | 849.59
00-00118792 | Полоса перфорированная (PR16.11849) | Промрукав | Полоса перфорированная предназначена для соединения элементов системы подвеса (профиль П-образный, профиль STRUT, КУП и тд.) между собой, как в уже смонтированной, так и в новый линиях, в горизонтальном и вертикальном положениях. | 1699.17 | 1699.17
00-00118791 | Полоса перфорированная (PR16.11850) | Промрукав | Полоса перфорированная предназначена для соединения элементов системы подвеса (профиль П-образный, профиль STRUT, КУП и тд.) между собой, как в уже смонтированной, так и в новый линиях, в горизонтальном и вертикальном положениях. | 2548.76 | 2548.76
00-00118790 | Полоса перфорированная (PR16.11839) | Промрукав | Полоса перфорированная предназначена для соединения элементов системы подвеса (профиль П-образный, профиль STRUT, КУП и тд.) между собой, как в уже смонтированной, так и в новый линиях, в горизонтальном и вертикальном положениях. | 408.53 | 408.53
00-00118789 | Полоса перфорированная (PR16.11840) | Промрукав | Полоса перфорированная предназначена для соединения элементов системы подвеса (профиль П-образный, профиль STRUT, КУП и тд.) между собой, как в уже смонтированной, так и в новый линиях, в горизонтальном и вертикальном положениях. | 800.21 | 800.21
00-00118788 | Полоса перфорированная (PR16.11841) | Промрукав | Полоса перфорированная предназначена для соединения элементов системы подвеса (профиль П-образный, профиль STRUT, КУП и тд.) между собой, как в уже смонтированной, так и в новый линиях, в горизонтальном и вертикальном положениях. | 1200.34 | 1200.34
00-00118787 | Полоса перфорированная (PR16.11842) | Промрукав | Полоса перфорированная предназначена для соединения элементов системы подвеса (профиль П-образный, профиль STRUT, КУП и тд.) между собой, как в уже смонтированной, так и в новый линиях, в горизонтальном и вертикальном положениях. | 566.38 | 566.38
00-00118786 | Полоса перфорированная (PR16.11843) | Промрукав | Полоса перфорированная предназначена для соединения элементов системы подвеса (профиль П-образный, профиль STRUT, КУП и тд.) между собой, как в уже смонтированной, так и в новый линиях, в горизонтальном и вертикальном положениях. | 1132.79 | 1132.79
00-00118785 | Полоса перфорированная (PR16.11844) | Промрукав | Полоса перфорированная предназначена для соединения элементов системы подвеса (профиль П-образный, профиль STRUT, КУП и тд.) между собой, как в уже смонтированной, так и в новый линиях, в горизонтальном и вертикальном положениях. | 1699.17 | 1699.17
00-00118784 | Полоса перфорированная (PR16.11821) | Промрукав | Полоса перфорированная предназначена для соединения элементов системы подвеса (профиль П-образный, профиль STRUT, КУП и тд.) между собой, как в уже смонтированной, так и в новый линиях, в горизонтальном и вертикальном положениях. | 280.49 | 280.49
00-00118783 | Полоса перфорированная (PR16.11822) | Промрукав | Полоса перфорированная предназначена для соединения элементов системы подвеса (профиль П-образный, профиль STRUT, КУП и тд.) между собой, как в уже смонтированной, так и в новый линиях, в горизонтальном и вертикальном положениях. | 560.97 | 560.97
00-00118782 | Полоса перфорированная (PR16.11823) | Промрукав | Полоса перфорированная предназначена для соединения элементов системы подвеса (профиль П-образный, профиль STRUT, КУП и тд.) между собой, как в уже смонтированной, так и в новый линиях, в горизонтальном и вертикальном положениях. | 841.49 | 841.49
00-00118781 | Полоса перфорированная (PR16.11824) | Промрукав | Полоса перфорированная предназначена для соединения элементов системы подвеса (профиль П-образный, профиль STRUT, КУП и тд.) между собой, как в уже смонтированной, так и в новый линиях, в горизонтальном и вертикальном положениях. | 449.62 | 449.62
00-00118780 | Полоса перфорированная (PR16.11825) | Промрукав | Полоса перфорированная предназначена для соединения элементов системы подвеса (профиль П-образный, профиль STRUT, КУП и тд.) между собой, как в уже смонтированной, так и в новый линиях, в горизонтальном и вертикальном положениях. | 899.28 | 899.28
00-00118779 | Полоса перфорированная (PR16.11826) | Промрукав | Полоса перфорированная предназначена для соединения элементов системы подвеса (профиль П-образный, профиль STRUT, КУП и тд.) между собой, как в уже смонтированной, так и в новый линиях, в горизонтальном и вертикальном положениях. | 1348.9 | 1348.9
00-00118778 | Полоса перфорированная (PR16.11833) | Промрукав | Полоса перфорированная предназначена для соединения элементов системы подвеса (профиль П-образный, профиль STRUT, КУП и тд.) между собой, как в уже смонтированной, так и в новый линиях, в горизонтальном и вертикальном положениях. | 420.75 | 420.75
00-00118777 | Полоса перфорированная (PR16.11834) | Промрукав | Полоса перфорированная предназначена для соединения элементов системы подвеса (профиль П-образный, профиль STRUT, КУП и тд.) между собой, как в уже смонтированной, так и в новый линиях, в горизонтальном и вертикальном положениях. | 841.49 | 841.49
00-00118776 | Полоса перфорированная (PR16.11835) | Промрукав | Полоса перфорированная предназначена для соединения элементов системы подвеса (профиль П-образный, профиль STRUT, КУП и тд.) между собой, как в уже смонтированной, так и в новый линиях, в горизонтальном и вертикальном положениях. | 1262.19 | 1262.19
00-00118775 | Полоса перфорированная (PR16.11836) | Промрукав | Полоса перфорированная предназначена для соединения элементов системы подвеса (профиль П-образный, профиль STRUT, КУП и тд.) между собой, как в уже смонтированной, так и в новый линиях, в горизонтальном и вертикальном положениях. | 674.45 | 674.45
00-00118774 | Полоса перфорированная (PR16.11837) | Промрукав | Полоса перфорированная предназначена для соединения элементов системы подвеса (профиль П-образный, профиль STRUT, КУП и тд.) между собой, как в уже смонтированной, так и в новый линиях, в горизонтальном и вертикальном положениях. | 1348.9 | 1348.9
00-00118773 | Полоса перфорированная (PR16.11838) | Промрукав | Полоса перфорированная предназначена для соединения элементов системы подвеса (профиль П-образный, профиль STRUT, КУП и тд.) между собой, как в уже смонтированной, так и в новый линиях, в горизонтальном и вертикальном положениях. | 2023.35 | 2023.35
00-00118772 | Полоса перфорированная (PR16.11851) | Промрукав | Полоса перфорированная предназначена для соединения элементов системы подвеса (профиль П-образный, профиль STRUT, КУП и тд.) между собой, как в уже смонтированной, так и в новый линиях, в горизонтальном и вертикальном положениях. | 594.66 | 594.66
00-00118771 | Полоса перфорированная (PR16.11852) | Промрукав | Полоса перфорированная предназначена для соединения элементов системы подвеса (профиль П-образный, профиль STRUT, КУП и тд.) между собой, как в уже смонтированной, так и в новый линиях, в горизонтальном и вертикальном положениях. | 1189.28 | 1189.28
00-00118770 | Полоса перфорированная (PR16.11853) | Промрукав | Полоса перфорированная предназначена для соединения элементов системы подвеса (профиль П-образный, профиль STRUT, КУП и тд.) между собой, как в уже смонтированной, так и в новый линиях, в горизонтальном и вертикальном положениях. | 1783.94 | 1783.94
00-00118769 | Полоса перфорированная (PR16.11854) | Промрукав | Полоса перфорированная предназначена для соединения элементов системы подвеса (профиль П-образный, профиль STRUT, КУП и тд.) между собой, как в уже смонтированной, так и в новый линиях, в горизонтальном и вертикальном положениях. | 949.72 | 949.72
00-00118768 | Полоса перфорированная (PR16.11855) | Промрукав | Полоса перфорированная предназначена для соединения элементов системы подвеса (профиль П-образный, профиль STRUT, КУП и тд.) между собой, как в уже смонтированной, так и в новый линиях, в горизонтальном и вертикальном положениях. | 1899.41 | 1899.41
00-00118767 | Полоса перфорированная (PR16.11856) | Промрукав | Полоса перфорированная предназначена для соединения элементов системы подвеса (профиль П-образный, профиль STRUT, КУП и тд.) между собой, как в уже смонтированной, так и в новый линиях, в горизонтальном и вертикальном положениях. | 2849.12 | 2849.12
00-00118766 | Полоса перфорированная (PR16.11827) | Промрукав | Полоса перфорированная усиленная ППУ-30х1000 (2,5 мм) Промрукав (PR16.11827) | 546.97 | 546.97
00-00118765 | Полоса перфорированная (PR16.11828) | Промрукав | Полоса перфорированная предназначена для соединения элементов системы подвеса (профиль П-образный, профиль STRUT, КУП и тд.) между собой, как в уже смонтированной, так и в новый линиях, в горизонтальном и вертикальном положениях. | 1093.9 | 1093.9
00-00118764 | Полоса перфорированная (PR16.11829) | Промрукав | Полоса перфорированная предназначена для соединения элементов системы подвеса (профиль П-образный, профиль STRUT, КУП и тд.) между собой, как в уже смонтированной, так и в новый линиях, в горизонтальном и вертикальном положениях. | 1640.87 | 1640.87
00-00118763 | Полоса перфорированная (PR16.11830) | Промрукав | Полоса перфорированная предназначена для соединения элементов системы подвеса (профиль П-образный, профиль STRUT, КУП и тд.) между собой, как в уже смонтированной, так и в новый линиях, в горизонтальном и вертикальном положениях. | 876.8 | 876.8
00-00118762 | Полоса перфорированная (PR16.11831) | Промрукав | Полоса перфорированная предназначена для соединения элементов системы подвеса (профиль П-образный, профиль STRUT, КУП и тд.) между собой, как в уже смонтированной, так и в новый линиях, в горизонтальном и вертикальном положениях. | 1753.57 | 1753.57
00-00118761 | Полоса перфорированная (PR16.11832) | Промрукав | Полоса перфорированная предназначена для соединения элементов системы подвеса (профиль П-образный, профиль STRUT, КУП и тд.) между собой, как в уже смонтированной, так и в новый линиях, в горизонтальном и вертикальном положениях. | 2630.38 | 2630.38
00-00051030 | CLW10-GEM-PP-30 | IEK | Полоса ГЭМ служит для изготовления различных конструкций при электромонтажных работах. Материал: - оцинкованная сталь УТ2,5 - лакокрасочное покрытие У3 - горячее цинкование УТ1,5 по ГОСТ 15150-69. | 880.84 | 792.76
00-00051031 | CLW10-GEM-PP-40 | IEK | Полоса ГЭМ служит для изготовления различных конструкций при электромонтажных работах. Материал: - оцинкованная сталь УТ2,5 - лакокрасочное покрытие У3 - горячее цинкование УТ1,5 по ГОСТ 15150-69. | 1255.9 | 1130.31
00-00113847 | Потолочно-поворотный держатель (PR08.9105) | Промрукав | STRUT монтажные элементы в исполнении HDZ - это изделия с защитным покрытием горячий цинк (по ГОСТ 9.307), которые предназначены для создания инженерных систем как внутри помещений, так и на открытом воздухе. Используется на наклонных строительных конструкциях. Монтаж осуществляется к любой базовой поверхности. | 890.3 | 890.3
00-00113848 | PR08.8799 | Промрукав | STRUT монтажные элементы в исполнении HDZ - это изделия с защитным покрытием горячий цинк (по ГОСТ 9.307), которые предназначены для создания инженерных систем как внутри помещений, так и на открытом воздухе. Прижим балочный предназначен для перекрестного соединения монтажных профилей между собой, крепления профилей к балке и для других вариантов соединения элементов системы монтажных профилей. | 538.41 | 538.41
00-00090747 | Прижим (PR16.1100) | Промрукав | Прижим балочный предназначен для перекрестного соединения монтажных профилей между собой, крепления профилей к балке и для других вариантов соединения элементов системы монтажных профилей. | 472.29 | 472.29
00-00113849 | PR08.8804 | Промрукав | STRUT монтажные элементы в исполнении HDZ - это изделия с защитным покрытием горячий цинк (по ГОСТ 9.307), которые предназначены для создания инженерных систем как внутри помещений, так и на открытом воздухе. Прижим балочный предназначен для перекрестного соединения монтажных профилей между собой, крепления профилей к балке и для других вариантов соединения элементов системы монтажных профилей. | 502.54 | 502.54
00-00090748 | Прижим (PR16.1101) | Промрукав | Прижим балочный предназначен для перекрестного соединения монтажных профилей между собой, крепления профилей к балке и для других вариантов соединения элементов системы монтажных профилей. | 440.83 | 440.83
00-00113850 | PR08.8803 | Промрукав | STRUT монтажные элементы в исполнении HDZ - это изделия с защитным покрытием горячий цинк (по ГОСТ 9.307), которые предназначены для создания инженерных систем как внутри помещений, так и на открытом воздухе. Прижим балочный предназначен для перекрестного соединения монтажных профилей между собой, крепления профилей к балке и для других вариантов соединения элементов системы монтажных профилей. | 862.08 | 862.08
00-00090749 | Прижим (PR16.1102) | Промрукав | Прижим балочный предназначен для перекрестного соединения монтажных профилей между собой, крепления профилей к балке и для других вариантов соединения элементов системы монтажных профилей. | 756.2 | 756.2
00-00113852 | PR08.9099 | Промрукав | STRUT монтажные элементы в исполнении HDZ - это изделия с защитным покрытием горячий цинк (по ГОСТ 9.307), которые предназначены для создания инженерных систем как внутри помещений, так и на открытом воздухе. Прижим балочный предназначен для перекрестного соединения монтажных профилей между собой, крепления профилей к балке и для других вариантов соединения элементов системы монтажных профилей. | 1412.27 | 1412.27
00-00113851 | PR08.9110 | Промрукав | STRUT монтажные элементы в исполнении HDZ - это изделия с защитным покрытием горячий цинк (по ГОСТ 9.307), которые предназначены для создания инженерных систем как внутри помещений, так и на открытом воздухе. Прижим балочный предназначен для перекрестного соединения монтажных профилей между собой, крепления профилей к балке и для других вариантов соединения элементов системы монтажных профилей. | 1909.62 | 1909.62
00-00113853 | PR08.9111 | Промрукав | STRUT монтажные элементы в исполнении HDZ - это изделия с защитным покрытием горячий цинк (по ГОСТ 9.307), которые предназначены для создания инженерных систем как внутри помещений, так и на открытом воздухе. Прижим балочный предназначен для перекрестного соединения монтажных профилей между собой, крепления профилей к балке и для других вариантов соединения элементов системы монтажных профилей. | 528.7 | 528.7
00-00113854 | PR08.9102 | Промрукав | STRUT монтажные элементы в исполнении HDZ - это изделия с защитным покрытием горячий цинк (по ГОСТ 9.307), которые предназначены для создания инженерных систем как внутри помещений, так и на открытом воздухе. Прижим балочный предназначен для перекрестного соединения монтажных профилей между собой, крепления профилей к балке и для других вариантов соединения элементов системы монтажных профилей. | 483.87 | 483.87
00-00090619 | Прижим для лестничного лотка (PR08.2622) | Промрукав | Прижим для лестничного лотка, применяется для соединения металлических лестничных лотков к системам подвеса. | 95.7 | 95.7
00-00050852 | CLP1P-PL | IEK | Прижим лестничный служит для фиксации лестничных лотков на кронштейнах. | Уточняйте у менеджера | Уточняйте у менеджера
00-00050853 | CLP1P-PL-M-HDZ | IEK | Прижим лестничный служит для фиксации лестничных лотков на кронштейнах. | Уточняйте у менеджера | Уточняйте у менеджера
00-00081927 | Провод заземляющий (PR08.3126) | Промрукав | Заземляющий провод предназначен для заземления различных изделий, в том числе металлических лотков. | 175.46 | 175.46
00-00120314 | Провод заземляющий (PR13.02754) | Промрукав | Заземляющий провод предназначен для заземления различных изделий, в том числе металлических лотков. | 196.7 | 196.7
00-00113855 | PR08.9089 | Промрукав | STRUT-системы в исполнении HDZ - это изделия с защитным покрытием горячий цинк (по ГОСТ 9.307), которые предназначены для создания инженерных систем с высокой несущей способностью любой сложности из профилей, монтажных элементов и специализированных болтовых соединений как внутри помещений, так и на открытом воздухе. Профиль STRUT - это опорно-несущий элемент конструкции. Его особый профиль значительно увеличивает прочностные характеристики в отличие от обычного П–образного профиля. При применении специальных "канальных гаек" время монтажа конструкций сокращается в разы. | 1711.2 | 1711.2
00-00113856 | PR08.9368 | Промрукав | STRUT-системы в исполнении HDZ - это изделия с защитным покрытием горячий цинк (по ГОСТ 9.307), которые предназначены для создания инженерных систем с высокой несущей способностью любой сложности из профилей, монтажных элементов и специализированных болтовых соединений как внутри помещений, так и на открытом воздухе. Профиль STRUT - это опорно-несущий элемент конструкции. Его особый профиль значительно увеличивает прочностные характеристики в отличие от обычного П–образного профиля. При применении специальных "канальных гаек" время монтажа конструкций сокращается в разы. | 2239.96 | 2239.96
00-00113857 | PR08.9090 | Промрукав | STRUT-системы в исполнении HDZ - это изделия с защитным покрытием горячий цинк (по ГОСТ 9.307), которые предназначены для создания инженерных систем с высокой несущей способностью любой сложности из профилей, монтажных элементов и специализированных болтовых соединений как внутри помещений, так и на открытом воздухе. Профиль STRUT - это опорно-несущий элемент конструкции. Его особый профиль значительно увеличивает прочностные характеристики в отличие от обычного П–образного профиля. При применении специальных "канальных гаек" время монтажа конструкций сокращается в разы. | 2566.76 | 2566.76
00-00113858 | PR08.9369 | Промрукав | STRUT-системы в исполнении HDZ - это изделия с защитным покрытием горячий цинк (по ГОСТ 9.307), которые предназначены для создания инженерных систем с высокой несущей способностью любой сложности из профилей, монтажных элементов и специализированных болтовых соединений как внутри помещений, так и на открытом воздухе. Профиль STRUT - это опорно-несущий элемент конструкции. Его особый профиль значительно увеличивает прочностные характеристики в отличие от обычного П–образного профиля. При применении специальных "канальных гаек" время монтажа конструкций сокращается в разы. | 3359.88 | 3359.88
00-00113859 | PR08.9091 | Промрукав | STRUT-системы в исполнении HDZ - это изделия с защитным покрытием горячий цинк (по ГОСТ 9.307), которые предназначены для создания инженерных систем с высокой несущей способностью любой сложности из профилей, монтажных элементов и специализированных болтовых соединений как внутри помещений, так и на открытом воздухе. Профиль STRUT - это опорно-несущий элемент конструкции. Его особый профиль значительно увеличивает прочностные характеристики в отличие от обычного П–образного профиля. При применении специальных "канальных гаек" время монтажа конструкций сокращается в разы. | 2851.98 | 2851.98
00-00113860 | PR08.9376 | Промрукав | STRUT-системы в исполнении HDZ - это изделия с защитным покрытием горячий цинк (по ГОСТ 9.307), которые предназначены для создания инженерных систем с высокой несущей способностью любой сложности из профилей, монтажных элементов и специализированных болтовых соединений как внутри помещений, так и на открытом воздухе. Профиль STRUT - это опорно-несущий элемент конструкции. Его особый профиль значительно увеличивает прочностные характеристики в отличие от обычного П–образного профиля. При применении специальных "канальных гаек" время монтажа конструкций сокращается в разы. | 3733.23 | 3733.23
00-00113861 | PR08.9092 | Промрукав | STRUT-системы в исполнении HDZ - это изделия с защитным покрытием горячий цинк (по ГОСТ 9.307), которые предназначены для создания инженерных систем с высокой несущей способностью любой сложности из профилей, монтажных элементов и специализированных болтовых соединений как внутри помещений, так и на открытом воздухе. Профиль STRUT - это опорно-несущий элемент конструкции. Его особый профиль значительно увеличивает прочностные характеристики в отличие от обычного П–образного профиля. При применении специальных "канальных гаек" время монтажа конструкций сокращается в разы. | 3137.19 | 3137.19
00-00113862 | PR08.9377 | Промрукав | STRUT-системы в исполнении HDZ - это изделия с защитным покрытием горячий цинк (по ГОСТ 9.307), которые предназначены для создания инженерных систем с высокой несущей способностью любой сложности из профилей, монтажных элементов и специализированных болтовых соединений как внутри помещений, так и на открытом воздухе. Профиль STRUT - это опорно-несущий элемент конструкции. Его особый профиль значительно увеличивает прочностные характеристики в отличие от обычного П–образного профиля. При применении специальных "канальных гаек" время монтажа конструкций сокращается в разы. | 4106.52 | 4106.52
00-00113863 | PR08.9093 | Промрукав | STRUT-системы в исполнении HDZ - это изделия с защитным покрытием горячий цинк (по ГОСТ 9.307), которые предназначены для создания инженерных систем с высокой несущей способностью любой сложности из профилей, монтажных элементов и специализированных болтовых соединений как внутри помещений, так и на открытом воздухе. Профиль STRUT - это опорно-несущий элемент конструкции. Его особый профиль значительно увеличивает прочностные характеристики в отличие от обычного П–образного профиля. При применении специальных "канальных гаек" время монтажа конструкций сокращается в разы. | 3564.97 | 3564.97
00-00113864 | PR08.9378 | Промрукав | STRUT-системы в исполнении HDZ - это изделия с защитным покрытием горячий цинк (по ГОСТ 9.307), которые предназначены для создания инженерных систем с высокой несущей способностью любой сложности из профилей, монтажных элементов и специализированных болтовых соединений как внутри помещений, так и на открытом воздухе. Профиль STRUT - это опорно-несущий элемент конструкции. Его особый профиль значительно увеличивает прочностные характеристики в отличие от обычного П–образного профиля. При применении специальных "канальных гаек" время монтажа конструкций сокращается в разы. | 4666.51 | 4666.51
00-00113865 | PR08.9094 | Промрукав | STRUT-системы в исполнении HDZ - это изделия с защитным покрытием горячий цинк (по ГОСТ 9.307), которые предназначены для создания инженерных систем с высокой несущей способностью любой сложности из профилей, монтажных элементов и специализированных болтовых соединений как внутри помещений, так и на открытом воздухе. Профиль STRUT - это опорно-несущий элемент конструкции. Его особый профиль значительно увеличивает прочностные характеристики в отличие от обычного П–образного профиля. При применении специальных "канальных гаек" время монтажа конструкций сокращается в разы. | 4277.94 | 4277.94
00-00113866 | PR08.9389 | Промрукав | STRUT-системы в исполнении HDZ - это изделия с защитным покрытием горячий цинк (по ГОСТ 9.307), которые предназначены для создания инженерных систем с высокой несущей способностью любой сложности из профилей, монтажных элементов и специализированных болтовых соединений как внутри помещений, так и на открытом воздухе. Профиль STRUT - это опорно-несущий элемент конструкции. Его особый профиль значительно увеличивает прочностные характеристики в отличие от обычного П–образного профиля. При применении специальных "канальных гаек" время монтажа конструкций сокращается в разы. | 5599.78 | 5599.78
00-00113867 | PR08.9096 | Промрукав | STRUT-системы в исполнении HDZ - это изделия с защитным покрытием горячий цинк (по ГОСТ 9.307), которые предназначены для создания инженерных систем с высокой несущей способностью любой сложности из профилей, монтажных элементов и специализированных болтовых соединений как внутри помещений, так и на открытом воздухе. Профиль STRUT - это опорно-несущий элемент конструкции. Его особый профиль значительно увеличивает прочностные характеристики в отличие от обычного П–образного профиля. При применении специальных "канальных гаек" время монтажа конструкций сокращается в разы. | 655.08 | 655.08
00-00113868 | PR08.9390 | Промрукав | STRUT-системы в исполнении HDZ - это изделия с защитным покрытием горячий цинк (по ГОСТ 9.307), которые предназначены для создания инженерных систем с высокой несущей способностью любой сложности из профилей, монтажных элементов и специализированных болтовых соединений как внутри помещений, так и на открытом воздухе. Профиль STRUT - это опорно-несущий элемент конструкции. Его особый профиль значительно увеличивает прочностные характеристики в отличие от обычного П–образного профиля. При применении специальных "канальных гаек" время монтажа конструкций сокращается в разы. | 831.34 | 831.34
00-00113869 | PR08.9095 | Промрукав | STRUT-системы в исполнении HDZ - это изделия с защитным покрытием горячий цинк (по ГОСТ 9.307), которые предназначены для создания инженерных систем с высокой несущей способностью любой сложности из профилей, монтажных элементов и специализированных болтовых соединений как внутри помещений, так и на открытом воздухе. Профиль STRUT - это опорно-несущий элемент конструкции. Его особый профиль значительно увеличивает прочностные характеристики в отличие от обычного П–образного профиля. При применении специальных "канальных гаек" время монтажа конструкций сокращается в разы. | 940.3 | 940.3
00-00113870 | PR08.9391 | Промрукав | STRUT-системы в исполнении HDZ - это изделия с защитным покрытием горячий цинк (по ГОСТ 9.307), которые предназначены для создания инженерных систем с высокой несущей способностью любой сложности из профилей, монтажных элементов и специализированных болтовых соединений как внутри помещений, так и на открытом воздухе. Профиль STRUT - это опорно-несущий элемент конструкции. Его особый профиль значительно увеличивает прочностные характеристики в отличие от обычного П–образного профиля. При применении специальных "канальных гаек" время монтажа конструкций сокращается в разы. | 1204.66 | 1204.66
00-00113871 | PR08.9097 | Промрукав | STRUT-системы в исполнении HDZ - это изделия с защитным покрытием горячий цинк (по ГОСТ 9.307), которые предназначены для создания инженерных систем с высокой несущей способностью любой сложности из профилей, монтажных элементов и специализированных болтовых соединений как внутри помещений, так и на открытом воздухе. Профиль STRUT - это опорно-несущий элемент конструкции. Его особый профиль значительно увеличивает прочностные характеристики в отличие от обычного П–образного профиля. При применении специальных "канальных гаек" время монтажа конструкций сокращается в разы. | 8555.84 | 8555.84
00-00113872 | PR08.9355 | Промрукав | STRUT-системы в исполнении HDZ - это изделия с защитным покрытием горячий цинк (по ГОСТ 9.307), которые предназначены для создания инженерных систем с высокой несущей способностью любой сложности из профилей, монтажных элементов и специализированных болтовых соединений как внутри помещений, так и на открытом воздухе. Профиль STRUT - это опорно-несущий элемент конструкции. Его особый профиль значительно увеличивает прочностные характеристики в отличие от обычного П–образного профиля. При применении специальных "канальных гаек" время монтажа конструкций сокращается в разы. | 11199.6 | 11199.6
00-00113873 | PR08.9098 | Промрукав | STRUT-системы в исполнении HDZ - это изделия с защитным покрытием горячий цинк (по ГОСТ 9.307), которые предназначены для создания инженерных систем с высокой несущей способностью любой сложности из профилей, монтажных элементов и специализированных болтовых соединений как внутри помещений, так и на открытом воздухе. Профиль STRUT - это опорно-несущий элемент конструкции. Его особый профиль значительно увеличивает прочностные характеристики в отличие от обычного П–образного профиля. При применении специальных "канальных гаек" время монтажа конструкций сокращается в разы. | 1204.28 | 1204.28
00-00113874 | PR08.9356 | Промрукав | STRUT-системы в исполнении HDZ - это изделия с защитным покрытием горячий цинк (по ГОСТ 9.307), которые предназначены для создания инженерных систем с высокой несущей способностью любой сложности из профилей, монтажных элементов и специализированных болтовых соединений как внутри помещений, так и на открытом воздухе. Профиль STRUT - это опорно-несущий элемент конструкции. Его особый профиль значительно увеличивает прочностные характеристики в отличие от обычного П–образного профиля. При применении специальных "канальных гаек" время монтажа конструкций сокращается в разы. | 1556.78 | 1556.78
00-00113875 | PR08.5885 | Промрукав | STRUT-системы в исполнении HDZ - это изделия с защитным покрытием горячий цинк (по ГОСТ 9.307), которые предназначены для создания инженерных систем с высокой несущей способностью любой сложности из профилей, монтажных элементов и специализированных болтовых соединений как внутри помещений, так и на открытом воздухе. Профиль STRUT - это опорно-несущий элемент конструкции. Его особый профиль значительно увеличивает прочностные характеристики в отличие от обычного П–образного профиля. При применении специальных "канальных гаек" время монтажа конструкций сокращается в разы. | 2347.2 | 2347.2
00-00113876 | PR08.9386 | Промрукав | STRUT-системы в исполнении HDZ - это изделия с защитным покрытием горячий цинк (по ГОСТ 9.307), которые предназначены для создания инженерных систем с высокой несущей способностью любой сложности из профилей, монтажных элементов и специализированных болтовых соединений как внутри помещений, так и на открытом воздухе. Профиль STRUT - это опорно-несущий элемент конструкции. Его особый профиль значительно увеличивает прочностные характеристики в отличие от обычного П–образного профиля. При применении специальных "канальных гаек" время монтажа конструкций сокращается в разы. | 3161.2 | 3161.2
00-00113877 | PR08.5903 | Промрукав | STRUT-системы в исполнении HDZ - это изделия с защитным покрытием горячий цинк (по ГОСТ 9.307), которые предназначены для создания инженерных систем с высокой несущей способностью любой сложности из профилей, монтажных элементов и специализированных болтовых соединений как внутри помещений, так и на открытом воздухе. Профиль STRUT - это опорно-несущий элемент конструкции. Его особый профиль значительно увеличивает прочностные характеристики в отличие от обычного П–образного профиля. При применении специальных "канальных гаек" время монтажа конструкций сокращается в разы. | 3520.8 | 3520.8
00-00113878 | PR08.9387 | Промрукав | STRUT-системы в исполнении HDZ - это изделия с защитным покрытием горячий цинк (по ГОСТ 9.307), которые предназначены для создания инженерных систем с высокой несущей способностью любой сложности из профилей, монтажных элементов и специализированных болтовых соединений как внутри помещений, так и на открытом воздухе. Профиль STRUT - это опорно-несущий элемент конструкции. Его особый профиль значительно увеличивает прочностные характеристики в отличие от обычного П–образного профиля. При применении специальных "канальных гаек" время монтажа конструкций сокращается в разы. | 4741.82 | 4741.82
00-00113879 | PR08.5890 | Промрукав | STRUT-системы в исполнении HDZ - это изделия с защитным покрытием горячий цинк (по ГОСТ 9.307), которые предназначены для создания инженерных систем с высокой несущей способностью любой сложности из профилей, монтажных элементов и специализированных болтовых соединений как внутри помещений, так и на открытом воздухе. Профиль STRUT - это опорно-несущий элемент конструкции. Его особый профиль значительно увеличивает прочностные характеристики в отличие от обычного П–образного профиля. При применении специальных "канальных гаек" время монтажа конструкций сокращается в разы. | 3912.01 | 3912.01
00-00113880 | PR08.9388 | Промрукав | STRUT-системы в исполнении HDZ - это изделия с защитным покрытием горячий цинк (по ГОСТ 9.307), которые предназначены для создания инженерных систем с высокой несущей способностью любой сложности из профилей, монтажных элементов и специализированных болтовых соединений как внутри помещений, так и на открытом воздухе. Профиль STRUT - это опорно-несущий элемент конструкции. Его особый профиль значительно увеличивает прочностные характеристики в отличие от обычного П–образного профиля. При применении специальных "канальных гаек" время монтажа конструкций сокращается в разы. | 5268.6 | 5268.6
00-00113881 | PR08.5891 | Промрукав | STRUT-системы в исполнении HDZ - это изделия с защитным покрытием горячий цинк (по ГОСТ 9.307), которые предназначены для создания инженерных систем с высокой несущей способностью любой сложности из профилей, монтажных элементов и специализированных болтовых соединений как внутри помещений, так и на открытом воздухе. Профиль STRUT - это опорно-несущий элемент конструкции. Его особый профиль значительно увеличивает прочностные характеристики в отличие от обычного П–образного профиля. При применении специальных "канальных гаек" время монтажа конструкций сокращается в разы. | 4303.22 | 4303.22
00-00113882 | PR08.9364 | Промрукав | STRUT-системы в исполнении HDZ - это изделия с защитным покрытием горячий цинк (по ГОСТ 9.307), которые предназначены для создания инженерных систем с высокой несущей способностью любой сложности из профилей, монтажных элементов и специализированных болтовых соединений как внутри помещений, так и на открытом воздухе. Профиль STRUT - это опорно-несущий элемент конструкции. Его особый профиль значительно увеличивает прочностные характеристики в отличие от обычного П–образного профиля. При применении специальных "канальных гаек" время монтажа конструкций сокращается в разы. | 5795.51 | 5795.51
00-00113883 | PR08.5896 | Промрукав | STRUT-системы в исполнении HDZ - это изделия с защитным покрытием горячий цинк (по ГОСТ 9.307), которые предназначены для создания инженерных систем с высокой несущей способностью любой сложности из профилей, монтажных элементов и специализированных болтовых соединений как внутри помещений, так и на открытом воздухе. Профиль STRUT - это опорно-несущий элемент конструкции. Его особый профиль значительно увеличивает прочностные характеристики в отличие от обычного П–образного профиля. При применении специальных "канальных гаек" время монтажа конструкций сокращается в разы. | 4890.01 | 4890.01
00-00113884 | PR08.9365 | Промрукав | STRUT-системы в исполнении HDZ - это изделия с защитным покрытием горячий цинк (по ГОСТ 9.307), которые предназначены для создания инженерных систем с высокой несущей способностью любой сложности из профилей, монтажных элементов и специализированных болтовых соединений как внутри помещений, так и на открытом воздухе. Профиль STRUT - это опорно-несущий элемент конструкции. Его особый профиль значительно увеличивает прочностные характеристики в отличие от обычного П–образного профиля. При применении специальных "канальных гаек" время монтажа конструкций сокращается в разы. | 6585.81 | 6585.81
00-00113885 | PR08.5898 | Промрукав | STRUT-системы в исполнении HDZ - это изделия с защитным покрытием горячий цинк (по ГОСТ 9.307), которые предназначены для создания инженерных систем с высокой несущей способностью любой сложности из профилей, монтажных элементов и специализированных болтовых соединений как внутри помещений, так и на открытом воздухе. Профиль STRUT - это опорно-несущий элемент конструкции. Его особый профиль значительно увеличивает прочностные характеристики в отличие от обычного П–образного профиля. При применении специальных "канальных гаек" время монтажа конструкций сокращается в разы. | 5867.98 | 5867.98
00-00113886 | PR08.9366 | Промрукав | STRUT-системы в исполнении HDZ - это изделия с защитным покрытием горячий цинк (по ГОСТ 9.307), которые предназначены для создания инженерных систем с высокой несущей способностью любой сложности из профилей, монтажных элементов и специализированных болтовых соединений как внутри помещений, так и на открытом воздухе. Профиль STRUT - это опорно-несущий элемент конструкции. Его особый профиль значительно увеличивает прочностные характеристики в отличие от обычного П–образного профиля. При применении специальных "канальных гаек" время монтажа конструкций сокращается в разы. | 7902.96 | 7902.96
00-00113887 | PR08.5901 | Промрукав | STRUT-системы в исполнении HDZ - это изделия с защитным покрытием горячий цинк (по ГОСТ 9.307), которые предназначены для создания инженерных систем с высокой несущей способностью любой сложности из профилей, монтажных элементов и специализированных болтовых соединений как внутри помещений, так и на открытом воздухе. Профиль STRUT - это опорно-несущий элемент конструкции. Его особый профиль значительно увеличивает прочностные характеристики в отличие от обычного П–образного профиля. При применении специальных "канальных гаек" время монтажа конструкций сокращается в разы. | 867.1 | 867.1
00-00113888 | PR08.9352 | Промрукав | STRUT-системы в исполнении HDZ - это изделия с защитным покрытием горячий цинк (по ГОСТ 9.307), которые предназначены для создания инженерных систем с высокой несущей способностью любой сложности из профилей, монтажных элементов и специализированных болтовых соединений как внутри помещений, так и на открытом воздухе. Профиль STRUT - это опорно-несущий элемент конструкции. Его особый профиль значительно увеличивает прочностные характеристики в отличие от обычного П–образного профиля. При применении специальных "канальных гаек" время монтажа конструкций сокращается в разы. | 1138.45 | 1138.45
00-00113889 | PR08.5902 | Промрукав | STRUT-системы в исполнении HDZ - это изделия с защитным покрытием горячий цинк (по ГОСТ 9.307), которые предназначены для создания инженерных систем с высокой несущей способностью любой сложности из профилей, монтажных элементов и специализированных болтовых соединений как внутри помещений, так и на открытом воздухе. Профиль STRUT - это опорно-несущий элемент конструкции. Его особый профиль значительно увеличивает прочностные характеристики в отличие от обычного П–образного профиля. При применении специальных "канальных гаек" время монтажа конструкций сокращается в разы. | 1062.71 | 1062.71
00-00113890 | PR08.5906 | Промрукав | STRUT-системы в исполнении HDZ - это изделия с защитным покрытием горячий цинк (по ГОСТ 9.307), которые предназначены для создания инженерных систем с высокой несущей способностью любой сложности из профилей, монтажных элементов и специализированных болтовых соединений как внутри помещений, так и на открытом воздухе. Профиль STRUT - это опорно-несущий элемент конструкции. Его особый профиль значительно увеличивает прочностные характеристики в отличие от обычного П–образного профиля. При применении специальных "канальных гаек" время монтажа конструкций сокращается в разы. | 1258.28 | 1258.28
00-00113891 | PR08.9353 | Промрукав | STRUT-системы в исполнении HDZ - это изделия с защитным покрытием горячий цинк (по ГОСТ 9.307), которые предназначены для создания инженерных систем с высокой несущей способностью любой сложности из профилей, монтажных элементов и специализированных болтовых соединений как внутри помещений, так и на открытом воздухе. Профиль STRUT - это опорно-несущий элемент конструкции. Его особый профиль значительно увеличивает прочностные характеристики в отличие от обычного П–образного профиля. При применении специальных "канальных гаек" время монтажа конструкций сокращается в разы. | 1665.27 | 1665.27
00-00113892 | PR08.5905 | Промрукав | STRUT-системы в исполнении HDZ - это изделия с защитным покрытием горячий цинк (по ГОСТ 9.307), которые предназначены для создания инженерных систем с высокой несущей способностью любой сложности из профилей, монтажных элементов и специализированных болтовых соединений как внутри помещений, так и на открытом воздухе. Профиль STRUT - это опорно-несущий элемент конструкции. Его особый профиль значительно увеличивает прочностные характеристики в отличие от обычного П–образного профиля. При применении специальных "канальных гаек" время монтажа конструкций сокращается в разы. | 11735.95 | 11735.95
00-00113893 | PR08.9354 | Промрукав | STRUT-системы в исполнении HDZ - это изделия с защитным покрытием горячий цинк (по ГОСТ 9.307), которые предназначены для создания инженерных систем с высокой несущей способностью любой сложности из профилей, монтажных элементов и специализированных болтовых соединений как внутри помещений, так и на открытом воздухе. Профиль STRUT - это опорно-несущий элемент конструкции. Его особый профиль значительно увеличивает прочностные характеристики в отличие от обычного П–образного профиля. При применении специальных "канальных гаек" время монтажа конструкций сокращается в разы. | 15805.93 | 15805.93
00-00113894 | PR08.9104 | Промрукав | STRUT-системы в исполнении HDZ - это изделия с защитным покрытием горячий цинк (по ГОСТ 9.307), которые предназначены для создания инженерных систем с высокой несущей способностью любой сложности из профилей, монтажных элементов и специализированных болтовых соединений как внутри помещений, так и на открытом воздухе. Профиль STRUT - это опорно-несущий элемент конструкции. Его особый профиль значительно увеличивает прочностные характеристики в отличие от обычного П–образного профиля. При применении специальных "канальных гаек" время монтажа конструкций сокращается в разы. | 1629.25 | 1629.25
00-00113895 | PR08.9367 | Промрукав | STRUT-системы в исполнении HDZ - это изделия с защитным покрытием горячий цинк (по ГОСТ 9.307), которые предназначены для создания инженерных систем с высокой несущей способностью любой сложности из профилей, монтажных элементов и специализированных болтовых соединений как внутри помещений, так и на открытом воздухе. Профиль STRUT - это опорно-несущий элемент конструкции. Его особый профиль значительно увеличивает прочностные характеристики в отличие от обычного П–образного профиля. При применении специальных "канальных гаек" время монтажа конструкций сокращается в разы. | 2171.03 | 2171.03
00-00113896 | PR08.9041 | Промрукав | STRUT-системы в исполнении HDZ - это изделия с защитным покрытием горячий цинк (по ГОСТ 9.307), которые предназначены для создания инженерных систем с высокой несущей способностью любой сложности из профилей, монтажных элементов и специализированных болтовых соединений как внутри помещений, так и на открытом воздухе. Страт-профиль двойной представляет собой два сваренных между собой страт-профиля. За счет перфорации по длине изделия, легко соединяется с прочими деталями формируемой конструкции без применения сварочных работ, при помощи специальных канальных гаек. | 3888.99 | 3888.99
00-00113897 | PR08.9477 | Промрукав | STRUT-системы в исполнении HDZ - это изделия с защитным покрытием горячий цинк (по ГОСТ 9.307), которые предназначены для создания инженерных систем с высокой несущей способностью любой сложности из профилей, монтажных элементов и специализированных болтовых соединений как внутри помещений, так и на открытом воздухе. Страт-профиль двойной представляет собой два сваренных между собой страт-профиля. За счет перфорации по длине изделия, легко соединяется с прочими деталями формируемой конструкции без применения сварочных работ, при помощи специальных канальных гаек. | 5090.75 | 5090.75
00-00113898 | PR08.9042 | Промрукав | STRUT-системы в исполнении HDZ - это изделия с защитным покрытием горячий цинк (по ГОСТ 9.307), которые предназначены для создания инженерных систем с высокой несущей способностью любой сложности из профилей, монтажных элементов и специализированных болтовых соединений как внутри помещений, так и на открытом воздухе. Страт-профиль двойной представляет собой два сваренных между собой страт-профиля. За счет перфорации по длине изделия, легко соединяется с прочими деталями формируемой конструкции без применения сварочных работ, при помощи специальных канальных гаек. | 5833.58 | 5833.58
00-00113899 | PR08.9478 | Промрукав | STRUT-системы в исполнении HDZ - это изделия с защитным покрытием горячий цинк (по ГОСТ 9.307), которые предназначены для создания инженерных систем с высокой несущей способностью любой сложности из профилей, монтажных элементов и специализированных болтовых соединений как внутри помещений, так и на открытом воздухе. Страт-профиль двойной представляет собой два сваренных между собой страт-профиля. За счет перфорации по длине изделия, легко соединяется с прочими деталями формируемой конструкции без применения сварочных работ, при помощи специальных канальных гаек. | 7636.14 | 7636.14
00-00113900 | PR08.9043 | Промрукав | STRUT-системы в исполнении HDZ - это изделия с защитным покрытием горячий цинк (по ГОСТ 9.307), которые предназначены для создания инженерных систем с высокой несущей способностью любой сложности из профилей, монтажных элементов и специализированных болтовых соединений как внутри помещений, так и на открытом воздухе. Страт-профиль двойной представляет собой два сваренных между собой страт-профиля. За счет перфорации по длине изделия, легко соединяется с прочими деталями формируемой конструкции без применения сварочных работ, при помощи специальных канальных гаек. | 6481.79 | 6481.79
00-00113901 | PR08.9561 | Промрукав | STRUT-системы в исполнении HDZ - это изделия с защитным покрытием горячий цинк (по ГОСТ 9.307), которые предназначены для создания инженерных систем с высокой несущей способностью любой сложности из профилей, монтажных элементов и специализированных болтовых соединений как внутри помещений, так и на открытом воздухе. Страт-профиль двойной представляет собой два сваренных между собой страт-профиля. За счет перфорации по длине изделия, легко соединяется с прочими деталями формируемой конструкции без применения сварочных работ, при помощи специальных канальных гаек. | 8484.56 | 8484.56
00-00113902 | PR08.9036 | Промрукав | STRUT-системы в исполнении HDZ - это изделия с защитным покрытием горячий цинк (по ГОСТ 9.307), которые предназначены для создания инженерных систем с высокой несущей способностью любой сложности из профилей, монтажных элементов и специализированных болтовых соединений как внутри помещений, так и на открытом воздухе. Страт-профиль двойной представляет собой два сваренных между собой страт-профиля. За счет перфорации по длине изделия, легко соединяется с прочими деталями формируемой конструкции без применения сварочных работ, при помощи специальных канальных гаек. | 7129.91 | 7129.91
00-00113903 | PR08.9562 | Промрукав | STRUT-системы в исполнении HDZ - это изделия с защитным покрытием горячий цинк (по ГОСТ 9.307), которые предназначены для создания инженерных систем с высокой несущей способностью любой сложности из профилей, монтажных элементов и специализированных болтовых соединений как внутри помещений, так и на открытом воздухе. Страт-профиль двойной представляет собой два сваренных между собой страт-профиля. За счет перфорации по длине изделия, легко соединяется с прочими деталями формируемой конструкции без применения сварочных работ, при помощи специальных канальных гаек. | 9333.01 | 9333.01
00-00113904 | PR08.9044 | Промрукав | STRUT-системы в исполнении HDZ - это изделия с защитным покрытием горячий цинк (по ГОСТ 9.307), которые предназначены для создания инженерных систем с высокой несущей способностью любой сложности из профилей, монтажных элементов и специализированных болтовых соединений как внутри помещений, так и на открытом воздухе. Страт-профиль двойной представляет собой два сваренных между собой страт-профиля. За счет перфорации по длине изделия, легко соединяется с прочими деталями формируемой конструкции без применения сварочных работ, при помощи специальных канальных гаек. | 8102.17 | 8102.17
00-00113905 | PR08.9588 | Промрукав | STRUT-системы в исполнении HDZ - это изделия с защитным покрытием горячий цинк (по ГОСТ 9.307), которые предназначены для создания инженерных систем с высокой несущей способностью любой сложности из профилей, монтажных элементов и специализированных болтовых соединений как внутри помещений, так и на открытом воздухе. Страт-профиль двойной представляет собой два сваренных между собой страт-профиля. За счет перфорации по длине изделия, легко соединяется с прочими деталями формируемой конструкции без применения сварочных работ, при помощи специальных канальных гаек. | 10605.76 | 10605.76
00-00113906 | PR08.9045 | Промрукав | STRUT-системы в исполнении HDZ - это изделия с защитным покрытием горячий цинк (по ГОСТ 9.307), которые предназначены для создания инженерных систем с высокой несущей способностью любой сложности из профилей, монтажных элементов и специализированных болтовых соединений как внутри помещений, так и на открытом воздухе. Страт-профиль двойной представляет собой два сваренных между собой страт-профиля. За счет перфорации по длине изделия, легко соединяется с прочими деталями формируемой конструкции без применения сварочных работ, при помощи специальных канальных гаек. | 9722.63 | 9722.63
00-00113907 | PR08.9589 | Промрукав | STRUT-системы в исполнении HDZ - это изделия с защитным покрытием горячий цинк (по ГОСТ 9.307), которые предназначены для создания инженерных систем с высокой несущей способностью любой сложности из профилей, монтажных элементов и специализированных болтовых соединений как внутри помещений, так и на открытом воздухе. Страт-профиль двойной представляет собой два сваренных между собой страт-профиля. За счет перфорации по длине изделия, легко соединяется с прочими деталями формируемой конструкции без применения сварочных работ, при помощи специальных канальных гаек. | 12726.85 | 12726.85
00-00113908 | PR08.9046 | Промрукав | STRUT-системы в исполнении HDZ - это изделия с защитным покрытием горячий цинк (по ГОСТ 9.307), которые предназначены для создания инженерных систем с высокой несущей способностью любой сложности из профилей, монтажных элементов и специализированных болтовых соединений как внутри помещений, так и на открытом воздухе. Страт-профиль двойной представляет собой два сваренных между собой страт-профиля. За счет перфорации по длине изделия, легко соединяется с прочими деталями формируемой конструкции без применения сварочных работ, при помощи специальных канальных гаек. | 1465.75 | 1465.75
00-00113909 | PR08.9675 | Промрукав | STRUT-системы в исполнении HDZ - это изделия с защитным покрытием горячий цинк (по ГОСТ 9.307), которые предназначены для создания инженерных систем с высокой несущей способностью любой сложности из профилей, монтажных элементов и специализированных болтовых соединений как внутри помещений, так и на открытом воздухе. Страт-профиль двойной представляет собой два сваренных между собой страт-профиля. За счет перфорации по длине изделия, легко соединяется с прочими деталями формируемой конструкции без применения сварочных работ, при помощи специальных канальных гаек. | 1866.27 | 1866.27
00-00113910 | PR08.9047 | Промрукав | STRUT-системы в исполнении HDZ - это изделия с защитным покрытием горячий цинк (по ГОСТ 9.307), которые предназначены для создания инженерных систем с высокой несущей способностью любой сложности из профилей, монтажных элементов и специализированных болтовых соединений как внутри помещений, так и на открытом воздухе. Страт-профиль двойной представляет собой два сваренных между собой страт-профиля. За счет перфорации по длине изделия, легко соединяется с прочими деталями формируемой конструкции без применения сварочных работ, при помощи специальных канальных гаек. | 2113.87 | 2113.87
00-00113911 | PR08.9676 | Промрукав | STRUT-системы в исполнении HDZ - это изделия с защитным покрытием горячий цинк (по ГОСТ 9.307), которые предназначены для создания инженерных систем с высокой несущей способностью любой сложности из профилей, монтажных элементов и специализированных болтовых соединений как внутри помещений, так и на открытом воздухе. Страт-профиль двойной представляет собой два сваренных между собой страт-профиля. За счет перфорации по длине изделия, легко соединяется с прочими деталями формируемой конструкции без применения сварочных работ, при помощи специальных канальных гаек. | 2714.81 | 2714.81
00-00113912 | PR08.9049 | Промрукав | STRUT-системы в исполнении HDZ - это изделия с защитным покрытием горячий цинк (по ГОСТ 9.307), которые предназначены для создания инженерных систем с высокой несущей способностью любой сложности из профилей, монтажных элементов и специализированных болтовых соединений как внутри помещений, так и на открытом воздухе. Страт-профиль двойной представляет собой два сваренных между собой страт-профиля. За счет перфорации по длине изделия, легко соединяется с прочими деталями формируемой конструкции без применения сварочных работ, при помощи специальных канальных гаек. | 19445.31 | 19445.31
00-00113913 | PR08.9645 | Промрукав | STRUT-системы в исполнении HDZ - это изделия с защитным покрытием горячий цинк (по ГОСТ 9.307), которые предназначены для создания инженерных систем с высокой несущей способностью любой сложности из профилей, монтажных элементов и специализированных болтовых соединений как внутри помещений, так и на открытом воздухе. Страт-профиль двойной представляет собой два сваренных между собой страт-профиля. За счет перфорации по длине изделия, легко соединяется с прочими деталями формируемой конструкции без применения сварочных работ, при помощи специальных канальных гаек. | 25453.68 | 25453.68
00-00113914 | PR08.9048 | Промрукав | STRUT-системы в исполнении HDZ - это изделия с защитным покрытием горячий цинк (по ГОСТ 9.307), которые предназначены для создания инженерных систем с высокой несущей способностью любой сложности из профилей, монтажных элементов и специализированных болтовых соединений как внутри помещений, так и на открытом воздухе. Страт-профиль двойной представляет собой два сваренных между собой страт-профиля. За счет перфорации по длине изделия, легко соединяется с прочими деталями формируемой конструкции без применения сварочных работ, при помощи специальных канальных гаек. | 2719.79 | 2719.79
00-00113915 | PR08.9646 | Промрукав | STRUT-системы в исполнении HDZ - это изделия с защитным покрытием горячий цинк (по ГОСТ 9.307), которые предназначены для создания инженерных систем с высокой несущей способностью любой сложности из профилей, монтажных элементов и специализированных болтовых соединений как внутри помещений, так и на открытом воздухе. Страт-профиль двойной представляет собой два сваренных между собой страт-профиля. За счет перфорации по длине изделия, легко соединяется с прочими деталями формируемой конструкции без применения сварочных работ, при помощи специальных канальных гаек. | 3520.89 | 3520.89
00-00113916 | PR08.9357 | Промрукав | STRUT-системы в исполнении HDZ - это изделия с защитным покрытием горячий цинк (по ГОСТ 9.307), которые предназначены для создания инженерных систем с высокой несущей способностью любой сложности из профилей, монтажных элементов и специализированных болтовых соединений как внутри помещений, так и на открытом воздухе. Страт-профиль двойной представляет собой два сваренных между собой страт-профиля. За счет перфорации по длине изделия, легко соединяется с прочими деталями формируемой конструкции без применения сварочных работ, при помощи специальных канальных гаек. | 5708.22 | 5708.22
00-00113917 | PR08.8690 | Промрукав | STRUT-системы в исполнении HDZ - это изделия с защитным покрытием горячий цинк (по ГОСТ 9.307), которые предназначены для создания инженерных систем с высокой несущей способностью любой сложности из профилей, монтажных элементов и специализированных болтовых соединений как внутри помещений, так и на открытом воздухе. Страт-профиль двойной представляет собой два сваренных между собой страт-профиля. За счет перфорации по длине изделия, легко соединяется с прочими деталями формируемой конструкции без применения сварочных работ, при помощи специальных канальных гаек. | 7902.91 | 7902.91
00-00113918 | PR08.10833 | Промрукав | STRUT-системы в исполнении HDZ - это изделия с защитным покрытием горячий цинк (по ГОСТ 9.307), которые предназначены для создания инженерных систем с высокой несущей способностью любой сложности из профилей, монтажных элементов и специализированных болтовых соединений как внутри помещений, так и на открытом воздухе. Страт-профиль двойной представляет собой два сваренных между собой страт-профиля. За счет перфорации по длине изделия, легко соединяется с прочими деталями формируемой конструкции без применения сварочных работ, при помощи специальных канальных гаек. | 8999.2 | 8999.2
00-00113919 | PR08.8689 | Промрукав | STRUT-системы в исполнении HDZ - это изделия с защитным покрытием горячий цинк (по ГОСТ 9.307), которые предназначены для создания инженерных систем с высокой несущей способностью любой сложности из профилей, монтажных элементов и специализированных болтовых соединений как внутри помещений, так и на открытом воздухе. Страт-профиль двойной представляет собой два сваренных между собой страт-профиля. За счет перфорации по длине изделия, легко соединяется с прочими деталями формируемой конструкции без применения сварочных работ, при помощи специальных канальных гаек. | 11854.42 | 11854.42
00-00113920 | PR08.9325 | Промрукав | STRUT-системы в исполнении HDZ - это изделия с защитным покрытием горячий цинк (по ГОСТ 9.307), которые предназначены для создания инженерных систем с высокой несущей способностью любой сложности из профилей, монтажных элементов и специализированных болтовых соединений как внутри помещений, так и на открытом воздухе. Страт-профиль двойной представляет собой два сваренных между собой страт-профиля. За счет перфорации по длине изделия, легко соединяется с прочими деталями формируемой конструкции без применения сварочных работ, при помощи специальных канальных гаек. | 9513.68 | 9513.68
00-00113921 | PR08.8696 | Промрукав | STRUT-системы в исполнении HDZ - это изделия с защитным покрытием горячий цинк (по ГОСТ 9.307), которые предназначены для создания инженерных систем с высокой несущей способностью любой сложности из профилей, монтажных элементов и специализированных болтовых соединений как внутри помещений, так и на открытом воздухе. Страт-профиль двойной представляет собой два сваренных между собой страт-профиля. За счет перфорации по длине изделия, легко соединяется с прочими деталями формируемой конструкции без применения сварочных работ, при помощи специальных канальных гаек. | 13830.19 | 13830.19
00-00113922 | PR08.9326 | Промрукав | STRUT-системы в исполнении HDZ - это изделия с защитным покрытием горячий цинк (по ГОСТ 9.307), которые предназначены для создания инженерных систем с высокой несущей способностью любой сложности из профилей, монтажных элементов и специализированных болтовых соединений как внутри помещений, так и на открытом воздухе. Страт-профиль двойной представляет собой два сваренных между собой страт-профиля. За счет перфорации по длине изделия, легко соединяется с прочими деталями формируемой конструкции без применения сварочных работ, при помощи специальных канальных гаек. | 10465.03 | 10465.03
00-00113923 | PR08.8695 | Промрукав | STRUT-системы в исполнении HDZ - это изделия с защитным покрытием горячий цинк (по ГОСТ 9.307), которые предназначены для создания инженерных систем с высокой несущей способностью любой сложности из профилей, монтажных элементов и специализированных болтовых соединений как внутри помещений, так и на открытом воздухе. Страт-профиль двойной представляет собой два сваренных между собой страт-профиля. За счет перфорации по длине изделия, легко соединяется с прочими деталями формируемой конструкции без применения сварочных работ, при помощи специальных канальных гаек. | 14488.69 | 14488.69
00-00113924 | PR08.9327 | Промрукав | STRUT-системы в исполнении HDZ - это изделия с защитным покрытием горячий цинк (по ГОСТ 9.307), которые предназначены для создания инженерных систем с высокой несущей способностью любой сложности из профилей, монтажных элементов и специализированных болтовых соединений как внутри помещений, так и на открытом воздухе. Страт-профиль двойной представляет собой два сваренных между собой страт-профиля. За счет перфорации по длине изделия, легко соединяется с прочими деталями формируемой конструкции без применения сварочных работ, при помощи специальных канальных гаек. | 11892.06 | 11892.06
00-00113925 | PR08.9479 | Промрукав | STRUT-системы в исполнении HDZ - это изделия с защитным покрытием горячий цинк (по ГОСТ 9.307), которые предназначены для создания инженерных систем с высокой несущей способностью любой сложности из профилей, монтажных элементов и специализированных болтовых соединений как внутри помещений, так и на открытом воздухе. Страт-профиль двойной представляет собой два сваренных между собой страт-профиля. За счет перфорации по длине изделия, легко соединяется с прочими деталями формируемой конструкции без применения сварочных работ, при помощи специальных канальных гаек. | 16464.49 | 16464.49
00-00113926 | PR08.9345 | Промрукав | STRUT-системы в исполнении HDZ - это изделия с защитным покрытием горячий цинк (по ГОСТ 9.307), которые предназначены для создания инженерных систем с высокой несущей способностью любой сложности из профилей, монтажных элементов и специализированных болтовых соединений как внутри помещений, так и на открытом воздухе. Страт-профиль двойной представляет собой два сваренных между собой страт-профиля. За счет перфорации по длине изделия, легко соединяется с прочими деталями формируемой конструкции без применения сварочных работ, при помощи специальных канальных гаек. | 19757.32 | 19757.32
00-00113927 | PR08.9482 | Промрукав | STRUT-системы в исполнении HDZ - это изделия с защитным покрытием горячий цинк (по ГОСТ 9.307), которые предназначены для создания инженерных систем с высокой несущей способностью любой сложности из профилей, монтажных элементов и специализированных болтовых соединений как внутри помещений, так и на открытом воздухе. Страт-профиль двойной представляет собой два сваренных между собой страт-профиля. За счет перфорации по длине изделия, легко соединяется с прочими деталями формируемой конструкции без применения сварочных работ, при помощи специальных канальных гаек. | 19757.32 | 19757.32
00-00113928 | PR08.9344 | Промрукав | STRUT-системы в исполнении HDZ - это изделия с защитным покрытием горячий цинк (по ГОСТ 9.307), которые предназначены для создания инженерных систем с высокой несущей способностью любой сложности из профилей, монтажных элементов и специализированных болтовых соединений как внутри помещений, так и на открытом воздухе. Страт-профиль двойной представляет собой два сваренных между собой страт-профиля. За счет перфорации по длине изделия, легко соединяется с прочими деталями формируемой конструкции без применения сварочных работ, при помощи специальных канальных гаек. | 2072.14 | 2072.14
00-00113929 | PR08.9473 | Промрукав | STRUT-системы в исполнении HDZ - это изделия с защитным покрытием горячий цинк (по ГОСТ 9.307), которые предназначены для создания инженерных систем с высокой несущей способностью любой сложности из профилей, монтажных элементов и специализированных болтовых соединений как внутри помещений, так и на открытом воздухе. Страт-профиль двойной представляет собой два сваренных между собой страт-профиля. За счет перфорации по длине изделия, легко соединяется с прочими деталями формируемой конструкции без применения сварочных работ, при помощи специальных канальных гаек. | 2803.69 | 2803.69
00-00113930 | PR08.9343 | Промрукав | STRUT-системы в исполнении HDZ - это изделия с защитным покрытием горячий цинк (по ГОСТ 9.307), которые предназначены для создания инженерных систем с высокой несущей способностью любой сложности из профилей, монтажных элементов и специализированных болтовых соединений как внутри помещений, так и на открытом воздухе. Страт-профиль двойной представляет собой два сваренных между собой страт-профиля. За счет перфорации по длине изделия, легко соединяется с прочими деталями формируемой конструкции без применения сварочных работ, при помощи специальных канальных гаек. | 3023.48 | 3023.48
00-00113931 | PR08.9476 | Промрукав | STRUT-системы в исполнении HDZ - это изделия с защитным покрытием горячий цинк (по ГОСТ 9.307), которые предназначены для создания инженерных систем с высокой несущей способностью любой сложности из профилей, монтажных элементов и специализированных болтовых соединений как внутри помещений, так и на открытом воздухе. Страт-профиль двойной представляет собой два сваренных между собой страт-профиля. За счет перфорации по длине изделия, легко соединяется с прочими деталями формируемой конструкции без применения сварочных работ, при помощи специальных канальных гаек. | 4120.84 | 4120.84
00-00113932 | PR08.8542 | Промрукав | STRUT-системы в исполнении HDZ - это изделия с защитным покрытием горячий цинк (по ГОСТ 9.307), которые предназначены для создания инженерных систем с высокой несущей способностью любой сложности из профилей, монтажных элементов и специализированных болтовых соединений как внутри помещений, так и на открытом воздухе. Страт-профиль двойной представляет собой два сваренных между собой страт-профиля. За счет перфорации по длине изделия, легко соединяется с прочими деталями формируемой конструкции без применения сварочных работ, при помощи специальных канальных гаек. | 11735.95 | 11735.95
00-00113933 | PR08.9491 | Промрукав | STRUT-системы в исполнении HDZ - это изделия с защитным покрытием горячий цинк (по ГОСТ 9.307), которые предназначены для создания инженерных систем с высокой несущей способностью любой сложности из профилей, монтажных элементов и специализированных болтовых соединений как внутри помещений, так и на открытом воздухе. Страт-профиль двойной представляет собой два сваренных между собой страт-профиля. За счет перфорации по длине изделия, легко соединяется с прочими деталями формируемой конструкции без применения сварочных работ, при помощи специальных канальных гаек. | 39514.65 | 39514.65
00-00113934 | PR08.8691 | Промрукав | STRUT-системы в исполнении HDZ - это изделия с защитным покрытием горячий цинк (по ГОСТ 9.307), которые предназначены для создания инженерных систем с высокой несущей способностью любой сложности из профилей, монтажных элементов и специализированных болтовых соединений как внутри помещений, так и на открытом воздухе. Страт-профиль двойной представляет собой два сваренных между собой страт-профиля. За счет перфорации по длине изделия, легко соединяется с прочими деталями формируемой конструкции без применения сварочных работ, при помощи специальных канальных гаек. | 3932.49 | 3932.49
00-00113935 | PR08.9494 | Промрукав | STRUT-системы в исполнении HDZ - это изделия с защитным покрытием горячий цинк (по ГОСТ 9.307), которые предназначены для создания инженерных систем с высокой несущей способностью любой сложности из профилей, монтажных элементов и специализированных болтовых соединений как внутри помещений, так и на открытом воздухе. Страт-профиль двойной представляет собой два сваренных между собой страт-профиля. За счет перфорации по длине изделия, легко соединяется с прочими деталями формируемой конструкции без применения сварочных работ, при помощи специальных канальных гаек. | 5395.68 | 5395.68
00-00122247 | Профиль (PR08.28398) | Промрукав | Страт-профиль двойной используется как несущий элемент для прокладки кабельных трасс и инженерных сетей. Представляет собой два сваренных между собой страт-профиля. За счет перфорации по длине изделия, легко соединяется с прочими деталями формируемой конструкции. Элемент позволяет создавать опорные конструкции с высокой несущей способностью, без применения сварочных работ, при помощи специальных канальных гаек. | 1875.52 | 1875.52
00-00122246 | Профиль (PR08.28417) | Промрукав | Страт-профиль двойной используется как несущий элемент для прокладки кабельных трасс и инженерных сетей. Представляет собой два сваренных между собой страт-профиля. За счет перфорации по длине изделия, легко соединяется с прочими деталями формируемой конструкции. Элемент позволяет создавать опорные конструкции с высокой несущей способностью, без применения сварочных работ, при помощи специальных канальных гаек. | 2455.05 | 2455.05
00-00122245 | Профиль (PR08.28399) | Промрукав | Страт-профиль двойной используется как несущий элемент для прокладки кабельных трасс и инженерных сетей. Представляет собой два сваренных между собой страт-профиля. За счет перфорации по длине изделия, легко соединяется с прочими деталями формируемой конструкции. Элемент позволяет создавать опорные конструкции с высокой несущей способностью, без применения сварочных работ, при помощи специальных канальных гаек. | 2063.06 | 2063.06
00-00122244 | Профиль (PR08.28418) | Промрукав | Страт-профиль двойной используется как несущий элемент для прокладки кабельных трасс и инженерных сетей. Представляет собой два сваренных между собой страт-профиля. За счет перфорации по длине изделия, легко соединяется с прочими деталями формируемой конструкции. Элемент позволяет создавать опорные конструкции с высокой несущей способностью, без применения сварочных работ, при помощи специальных канальных гаек. | 2700.54 | 2700.54
00-00110314 | Профиль STRUT двойной ПСД-41х21х1200 (PR08.22707) | Промрукав | Страт-профиль двойной используется как несущий элемент для прокладки кабельных трасс и инженерных сетей. Представляет собой два сваренных между собой страт-профиля. За счет перфорации по длине изделия, легко соединяется с прочими деталями формируемой конструкции. Элемент позволяет создавать опорные конструкции с высокой несущей способностью, без применения сварочных работ, при помощи специальных канальных гаек. | 2250.6 | 2250.6
00-00110315 | Профиль STRUT двойной ПСД-41х21х1200 (PR08.22717) | Промрукав | Страт-профиль двойной используется как несущий элемент для прокладки кабельных трасс и инженерных сетей. Представляет собой два сваренных между собой страт-профиля. За счет перфорации по длине изделия, легко соединяется с прочими деталями формируемой конструкции. Элемент позволяет создавать опорные конструкции с высокой несущей способностью, без применения сварочных работ, при помощи специальных канальных гаек. | 2946.02 | 2946.02
00-00122243 | Профиль (PR08.28400) | Промрукав | Страт-профиль двойной используется как несущий элемент для прокладки кабельных трасс и инженерных сетей. Представляет собой два сваренных между собой страт-профиля. За счет перфорации по длине изделия, легко соединяется с прочими деталями формируемой конструкции. Элемент позволяет создавать опорные конструкции с высокой несущей способностью, без применения сварочных работ, при помощи специальных канальных гаек. | 2437.89 | 2437.89
00-00122242 | Профиль (PR08.28401) | Промрукав | Страт-профиль двойной используется как несущий элемент для прокладки кабельных трасс и инженерных сетей. Представляет собой два сваренных между собой страт-профиля. За счет перфорации по длине изделия, легко соединяется с прочими деталями формируемой конструкции. Элемент позволяет создавать опорные конструкции с высокой несущей способностью, без применения сварочных работ, при помощи специальных канальных гаек. | 2625.72 | 2625.72
00-00122241 | Профиль (PR08.28402) | Промрукав | Страт-профиль двойной используется как несущий элемент для прокладки кабельных трасс и инженерных сетей. Представляет собой два сваренных между собой страт-профиля. За счет перфорации по длине изделия, легко соединяется с прочими деталями формируемой конструкции. Элемент позволяет создавать опорные конструкции с высокой несущей способностью, без применения сварочных работ, при помощи специальных канальных гаек. | 2813.23 | 2813.23
00-00122240 | Профиль (PR08.28403) | Промрукав | Страт-профиль двойной используется как несущий элемент для прокладки кабельных трасс и инженерных сетей. Представляет собой два сваренных между собой страт-профиля. За счет перфорации по длине изделия, легко соединяется с прочими деталями формируемой конструкции. Элемент позволяет создавать опорные конструкции с высокой несущей способностью, без применения сварочных работ, при помощи специальных канальных гаек. | 3000.8 | 3000.8
00-00122239 | Профиль (PR08.28404) | Промрукав | Страт-профиль двойной используется как несущий элемент для прокладки кабельных трасс и инженерных сетей. Представляет собой два сваренных между собой страт-профиля. За счет перфорации по длине изделия, легко соединяется с прочими деталями формируемой конструкции. Элемент позволяет создавать опорные конструкции с высокой несущей способностью, без применения сварочных работ, при помощи специальных канальных гаек. | 3188.32 | 3188.32
00-00110316 | Профиль STRUT двойной ПСД-41х21х1800 (PR08.22708) | Промрукав | Страт-профиль двойной используется как несущий элемент для прокладки кабельных трасс и инженерных сетей. Представляет собой два сваренных между собой страт-профиля. За счет перфорации по длине изделия, легко соединяется с прочими деталями формируемой конструкции. Элемент позволяет создавать опорные конструкции с высокой несущей способностью, без применения сварочных работ, при помощи специальных канальных гаек. | 3375.95 | 3375.95
00-00110317 | Профиль STRUT двойной ПСД-41х21х1800 (PR08.22718) | Промрукав | Страт-профиль двойной используется как несущий элемент для прокладки кабельных трасс и инженерных сетей. Представляет собой два сваренных между собой страт-профиля. За счет перфорации по длине изделия, легко соединяется с прочими деталями формируемой конструкции. Элемент позволяет создавать опорные конструкции с высокой несущей способностью, без применения сварочных работ, при помощи специальных канальных гаек. | 4419.05 | 4419.05
00-00122238 | Профиль (PR08.28405) | Промрукав | Страт-профиль двойной используется как несущий элемент для прокладки кабельных трасс и инженерных сетей. Представляет собой два сваренных между собой страт-профиля. За счет перфорации по длине изделия, легко соединяется с прочими деталями формируемой конструкции. Элемент позволяет создавать опорные конструкции с высокой несущей способностью, без применения сварочных работ, при помощи специальных канальных гаек. | 3563.46 | 3563.46
00-00122237 | Профиль (PR08.28419) | Промрукав | Страт-профиль двойной используется как несущий элемент для прокладки кабельных трасс и инженерных сетей. Представляет собой два сваренных между собой страт-профиля. За счет перфорации по длине изделия, легко соединяется с прочими деталями формируемой конструкции. Элемент позволяет создавать опорные конструкции с высокой несущей способностью, без применения сварочных работ, при помощи специальных канальных гаек. | 4665.81 | 4665.81
00-00110318 | Профиль STRUT двойной ПСД-41х21х2000 (PR08.22709) | Промрукав | Страт-профиль двойной используется как несущий элемент для прокладки кабельных трасс и инженерных сетей. Представляет собой два сваренных между собой страт-профиля. За счет перфорации по длине изделия, легко соединяется с прочими деталями формируемой конструкции. Элемент позволяет создавать опорные конструкции с высокой несущей способностью, без применения сварочных работ, при помощи специальных канальных гаек. | 3751.01 | 3751.01
00-00110319 | Профиль STRUT двойной ПСД-41х21х2000 (PR08.22719) | Промрукав | Страт-профиль двойной используется как несущий элемент для прокладки кабельных трасс и инженерных сетей. Представляет собой два сваренных между собой страт-профиля. За счет перфорации по длине изделия, легко соединяется с прочими деталями формируемой конструкции. Элемент позволяет создавать опорные конструкции с высокой несущей способностью, без применения сварочных работ, при помощи специальных канальных гаек. | 4910.05 | 4910.05
00-00122236 | Профиль (PR08.28406) | Промрукав | Страт-профиль двойной используется как несущий элемент для прокладки кабельных трасс и инженерных сетей. Представляет собой два сваренных между собой страт-профиля. За счет перфорации по длине изделия, легко соединяется с прочими деталями формируемой конструкции. Элемент позволяет создавать опорные конструкции с высокой несущей способностью, без применения сварочных работ, при помощи специальных канальных гаек. | 3938.55 | 3938.55
00-00122235 | Профиль (PR08.28420) | Промрукав | Страт-профиль двойной используется как несущий элемент для прокладки кабельных трасс и инженерных сетей. Представляет собой два сваренных между собой страт-профиля. За счет перфорации по длине изделия, легко соединяется с прочими деталями формируемой конструкции. Элемент позволяет создавать опорные конструкции с высокой несущей способностью, без применения сварочных работ, при помощи специальных канальных гаек. | 5155.56 | 5155.56
00-00110320 | Профиль STRUT двойной ПСД-41х21х2200 (PR08.22710) | Промрукав | Страт-профиль двойной используется как несущий элемент для прокладки кабельных трасс и инженерных сетей. Представляет собой два сваренных между собой страт-профиля. За счет перфорации по длине изделия, легко соединяется с прочими деталями формируемой конструкции. Элемент позволяет создавать опорные конструкции с высокой несущей способностью, без применения сварочных работ, при помощи специальных канальных гаек. | 4126.09 | 4126.09
00-00110321 | Профиль STRUT двойной ПСД-41х21х2200 (PR08.22720) | Промрукав | Страт-профиль двойной используется как несущий элемент для прокладки кабельных трасс и инженерных сетей. Представляет собой два сваренных между собой страт-профиля. За счет перфорации по длине изделия, легко соединяется с прочими деталями формируемой конструкции. Элемент позволяет создавать опорные конструкции с высокой несущей способностью, без применения сварочных работ, при помощи специальных канальных гаек. | 5401.05 | 5401.05
00-00122234 | Профиль (PR08.28407) | Промрукав | Страт-профиль двойной используется как несущий элемент для прокладки кабельных трасс и инженерных сетей. Представляет собой два сваренных между собой страт-профиля. За счет перфорации по длине изделия, легко соединяется с прочими деталями формируемой конструкции. Элемент позволяет создавать опорные конструкции с высокой несущей способностью, без применения сварочных работ, при помощи специальных канальных гаек. | 4314.21 | 4314.21
00-00122233 | Профиль (PR08.28421) | Промрукав | Страт-профиль двойной используется как несущий элемент для прокладки кабельных трасс и инженерных сетей. Представляет собой два сваренных между собой страт-профиля. За счет перфорации по длине изделия, легко соединяется с прочими деталями формируемой конструкции. Элемент позволяет создавать опорные конструкции с высокой несущей способностью, без применения сварочных работ, при помощи специальных канальных гаек. | 5646.53 | 5646.53
00-00122232 | Профиль (PR08.28408) | Промрукав | Страт-профиль двойной используется как несущий элемент для прокладки кабельных трасс и инженерных сетей. Представляет собой два сваренных между собой страт-профиля. За счет перфорации по длине изделия, легко соединяется с прочими деталями формируемой конструкции. Элемент позволяет создавать опорные конструкции с высокой несущей способностью, без применения сварочных работ, при помощи специальных канальных гаек. | 4501.21 | 4501.21
00-00122231 | Профиль (PR08.28422) | Промрукав | Страт-профиль двойной используется как несущий элемент для прокладки кабельных трасс и инженерных сетей. Представляет собой два сваренных между собой страт-профиля. За счет перфорации по длине изделия, легко соединяется с прочими деталями формируемой конструкции. Элемент позволяет создавать опорные конструкции с высокой несущей способностью, без применения сварочных работ, при помощи специальных канальных гаек. | 5892.02 | 5892.02
00-00110322 | Профиль STRUT двойной ПСД-41х21х2500 (PR08.22711) | Промрукав | Страт-профиль двойной используется как несущий элемент для прокладки кабельных трасс и инженерных сетей. Представляет собой два сваренных между собой страт-профиля. За счет перфорации по длине изделия, легко соединяется с прочими деталями формируемой конструкции. Элемент позволяет создавать опорные конструкции с высокой несущей способностью, без применения сварочных работ, при помощи специальных канальных гаек. | 4688.78 | 4688.78
00-00110323 | Профиль STRUT двойной ПСД-41х21х2500 (PR08.22721) | Промрукав | Страт-профиль двойной используется как несущий элемент для прокладки кабельных трасс и инженерных сетей. Представляет собой два сваренных между собой страт-профиля. За счет перфорации по длине изделия, легко соединяется с прочими деталями формируемой конструкции. Элемент позволяет создавать опорные конструкции с высокой несущей способностью, без применения сварочных работ, при помощи специальных канальных гаек. | 6137.59 | 6137.59
00-00122230 | Профиль (PR08.28409) | Промрукав | Страт-профиль двойной используется как несущий элемент для прокладки кабельных трасс и инженерных сетей. Представляет собой два сваренных между собой страт-профиля. За счет перфорации по длине изделия, легко соединяется с прочими деталями формируемой конструкции. Элемент позволяет создавать опорные конструкции с высокой несущей способностью, без применения сварочных работ, при помощи специальных канальных гаек. | 4876.29 | 4876.29
00-00122229 | Профиль (PR08.28423) | Промрукав | Страт-профиль двойной используется как несущий элемент для прокладки кабельных трасс и инженерных сетей. Представляет собой два сваренных между собой страт-профиля. За счет перфорации по длине изделия, легко соединяется с прочими деталями формируемой конструкции. Элемент позволяет создавать опорные конструкции с высокой несущей способностью, без применения сварочных работ, при помощи специальных канальных гаек. | 6383.1 | 6383.1
00-00122228 | Профиль (PR08.28410) | Промрукав | Страт-профиль двойной используется как несущий элемент для прокладки кабельных трасс и инженерных сетей. Представляет собой два сваренных между собой страт-профиля. За счет перфорации по длине изделия, легко соединяется с прочими деталями формируемой конструкции. Элемент позволяет создавать опорные конструкции с высокой несущей способностью, без применения сварочных работ, при помощи специальных канальных гаек. | 5063.84 | 5063.84
00-00122227 | Профиль (PR08.28424) | Промрукав | Страт-профиль двойной используется как несущий элемент для прокладки кабельных трасс и инженерных сетей. Представляет собой два сваренных между собой страт-профиля. За счет перфорации по длине изделия, легко соединяется с прочими деталями формируемой конструкции. Элемент позволяет создавать опорные конструкции с высокой несущей способностью, без применения сварочных работ, при помощи специальных канальных гаек. | 6628.59 | 6628.59
00-00122226 | Профиль (PR08.28411) | Промрукав | Страт-профиль двойной используется как несущий элемент для прокладки кабельных трасс и инженерных сетей. Представляет собой два сваренных между собой страт-профиля. За счет перфорации по длине изделия, легко соединяется с прочими деталями формируемой конструкции. Элемент позволяет создавать опорные конструкции с высокой несущей способностью, без применения сварочных работ, при помощи специальных канальных гаек. | 5251.41 | 5251.41
00-00122225 | Профиль (PR08.28425) | Промрукав | Страт-профиль двойной используется как несущий элемент для прокладки кабельных трасс и инженерных сетей. Представляет собой два сваренных между собой страт-профиля. За счет перфорации по длине изделия, легко соединяется с прочими деталями формируемой конструкции. Элемент позволяет создавать опорные конструкции с высокой несущей способностью, без применения сварочных работ, при помощи специальных канальных гаек. | 6874.07 | 6874.07
00-00122224 | Профиль (PR08.28412) | Промрукав | Страт-профиль двойной используется как несущий элемент для прокладки кабельных трасс и инженерных сетей. Представляет собой два сваренных между собой страт-профиля. За счет перфорации по длине изделия, легко соединяется с прочими деталями формируемой конструкции. Элемент позволяет создавать опорные конструкции с высокой несущей способностью, без применения сварочных работ, при помощи специальных канальных гаек. | 5438.95 | 5438.95
00-00122223 | Профиль (PR08.28426) | Промрукав | Страт-профиль двойной используется как несущий элемент для прокладки кабельных трасс и инженерных сетей. Представляет собой два сваренных между собой страт-профиля. За счет перфорации по длине изделия, легко соединяется с прочими деталями формируемой конструкции. Элемент позволяет создавать опорные конструкции с высокой несущей способностью, без применения сварочных работ, при помощи специальных канальных гаек. | 7119.56 | 7119.56
00-00122222 | Профиль (PR08.28394) | Промрукав | Страт-профиль двойной используется как несущий элемент для прокладки кабельных трасс и инженерных сетей. Представляет собой два сваренных между собой страт-профиля. За счет перфорации по длине изделия, легко соединяется с прочими деталями формируемой конструкции. Элемент позволяет создавать опорные конструкции с высокой несущей способностью, без применения сварочных работ, при помощи специальных канальных гаек. | 660.71 | 660.71
00-00122221 | Профиль (PR08.28413) | Промрукав | Страт-профиль двойной используется как несущий элемент для прокладки кабельных трасс и инженерных сетей. Представляет собой два сваренных между собой страт-профиля. За счет перфорации по длине изделия, легко соединяется с прочими деталями формируемой конструкции. Элемент позволяет создавать опорные конструкции с высокой несущей способностью, без применения сварочных работ, при помощи специальных канальных гаек. | 834.53 | 834.53
00-00110324 | Профиль STRUT двойной ПСД-41х21х3000 (PR08.22712) | Промрукав | Страт-профиль двойной используется как несущий элемент для прокладки кабельных трасс и инженерных сетей. Представляет собой два сваренных между собой страт-профиля. За счет перфорации по длине изделия, легко соединяется с прочими деталями формируемой конструкции. Элемент позволяет создавать опорные конструкции с высокой несущей способностью, без применения сварочных работ, при помощи специальных канальных гаек. | 5626.55 | 5626.55
00-00110325 | Профиль STRUT двойной ПСД-41х21х3000 (PR08.22722) | Промрукав | Страт-профиль двойной используется как несущий элемент для прокладки кабельных трасс и инженерных сетей. Представляет собой два сваренных между собой страт-профиля. За счет перфорации по длине изделия, легко соединяется с прочими деталями формируемой конструкции. Элемент позволяет создавать опорные конструкции с высокой несущей способностью, без применения сварочных работ, при помощи специальных канальных гаек. | 7365.07 | 7365.07
00-00110326 | Профиль STRUT двойной ПСД-41х21х400 (PR08.22713) | Промрукав | Страт-профиль двойной используется как несущий элемент для прокладки кабельных трасс и инженерных сетей. Представляет собой два сваренных между собой страт-профиля. За счет перфорации по длине изделия, легко соединяется с прочими деталями формируемой конструкции. Элемент позволяет создавать опорные конструкции с высокой несущей способностью, без применения сварочных работ, при помощи специальных канальных гаек. | 848.22 | 848.22
00-00110327 | Профиль STRUT двойной ПСД-41х21х400 (PR08.22723) | Промрукав | Страт-профиль двойной используется как несущий элемент для прокладки кабельных трасс и инженерных сетей. Представляет собой два сваренных между собой страт-профиля. За счет перфорации по длине изделия, легко соединяется с прочими деталями формируемой конструкции. Элемент позволяет создавать опорные конструкции с высокой несущей способностью, без применения сварочных работ, при помощи специальных канальных гаек. | 1080.02 | 1080.02
00-00122220 | Профиль (PR08.28395) | Промрукав | Страт-профиль двойной используется как несущий элемент для прокладки кабельных трасс и инженерных сетей. Представляет собой два сваренных между собой страт-профиля. За счет перфорации по длине изделия, легко соединяется с прочими деталями формируемой конструкции. Элемент позволяет создавать опорные конструкции с высокой несущей способностью, без применения сварочных работ, при помощи специальных канальных гаек. | 1035.82 | 1035.82
00-00122219 | Профиль (PR08.28414) | Промрукав | Страт-профиль двойной используется как несущий элемент для прокладки кабельных трасс и инженерных сетей. Представляет собой два сваренных между собой страт-профиля. За счет перфорации по длине изделия, легко соединяется с прочими деталями формируемой конструкции. Элемент позволяет создавать опорные конструкции с высокой несущей способностью, без применения сварочных работ, при помощи специальных канальных гаек. | 1325.62 | 1325.62
00-00110328 | Профиль STRUT двойной ПСД-41х21х600 (PR08.22714) | Промрукав | Страт-профиль двойной используется как несущий элемент для прокладки кабельных трасс и инженерных сетей. Представляет собой два сваренных между собой страт-профиля. За счет перфорации по длине изделия, легко соединяется с прочими деталями формируемой конструкции. Элемент позволяет создавать опорные конструкции с высокой несущей способностью, без применения сварочных работ, при помощи специальных канальных гаек. | 1223.34 | 1223.34
00-00110329 | Профиль STRUT двойной ПСД-41х21х600 (PR08.22724) | Промрукав | Страт-профиль двойной используется как несущий элемент для прокладки кабельных трасс и инженерных сетей. Представляет собой два сваренных между собой страт-профиля. За счет перфорации по длине изделия, легко соединяется с прочими деталями формируемой конструкции. Элемент позволяет создавать опорные конструкции с высокой несущей способностью, без применения сварочных работ, при помощи специальных канальных гаек. | 1571.1 | 1571.1
00-00110330 | Профиль STRUT двойной ПСД-41х21х6000 (PR08.22715) | Промрукав | Страт-профиль двойной используется как несущий элемент для прокладки кабельных трасс и инженерных сетей. Представляет собой два сваренных между собой страт-профиля. За счет перфорации по длине изделия, легко соединяется с прочими деталями формируемой конструкции. Элемент позволяет создавать опорные конструкции с высокой несущей способностью, без применения сварочных работ, при помощи специальных канальных гаек. | 11253.04 | 11253.04
00-00110331 | Профиль STRUT двойной ПСД-41х21х6000 (PR08.22725) | Промрукав | Страт-профиль двойной используется как несущий элемент для прокладки кабельных трасс и инженерных сетей. Представляет собой два сваренных между собой страт-профиля. За счет перфорации по длине изделия, легко соединяется с прочими деталями формируемой конструкции. Элемент позволяет создавать опорные конструкции с высокой несущей способностью, без применения сварочных работ, при помощи специальных канальных гаек. | 14730.14 | 14730.14
00-00122218 | Профиль (PR08.28396) | Промрукав | Страт-профиль двойной используется как несущий элемент для прокладки кабельных трасс и инженерных сетей. Представляет собой два сваренных между собой страт-профиля. За счет перфорации по длине изделия, легко соединяется с прочими деталями формируемой конструкции. Элемент позволяет создавать опорные конструкции с высокой несущей способностью, без применения сварочных работ, при помощи специальных канальных гаек. | 1410.88 | 1410.88
00-00122217 | Профиль (PR08.28415) | Промрукав | Страт-профиль двойной используется как несущий элемент для прокладки кабельных трасс и инженерных сетей. Представляет собой два сваренных между собой страт-профиля. За счет перфорации по длине изделия, легко соединяется с прочими деталями формируемой конструкции. Элемент позволяет создавать опорные конструкции с высокой несущей способностью, без применения сварочных работ, при помощи специальных канальных гаек. | 1816.59 | 1816.59
00-00110332 | Профиль STRUT двойной ПСД-41х21х800 (PR08.22716) | Промрукав | Страт-профиль двойной используется как несущий элемент для прокладки кабельных трасс и инженерных сетей. Представляет собой два сваренных между собой страт-профиля. За счет перфорации по длине изделия, легко соединяется с прочими деталями формируемой конструкции. Элемент позволяет создавать опорные конструкции с высокой несущей способностью, без применения сварочных работ, при помощи специальных канальных гаек. | 1573.98 | 1573.98
00-00110333 | Профиль STRUT двойной ПСД-41х21х800 (PR08.22726) | Промрукав | Страт-профиль двойной используется как несущий элемент для прокладки кабельных трасс и инженерных сетей. Представляет собой два сваренных между собой страт-профиля. За счет перфорации по длине изделия, легко соединяется с прочими деталями формируемой конструкции. Элемент позволяет создавать опорные конструкции с высокой несущей способностью, без применения сварочных работ, при помощи специальных канальных гаек. | 2037.57 | 2037.57
00-00122216 | Профиль (PR08.28397) | Промрукав | Страт-профиль двойной используется как несущий элемент для прокладки кабельных трасс и инженерных сетей. Представляет собой два сваренных между собой страт-профиля. За счет перфорации по длине изделия, легко соединяется с прочими деталями формируемой конструкции. Элемент позволяет создавать опорные конструкции с высокой несущей способностью, без применения сварочных работ, при помощи специальных канальных гаек. | 1736.98 | 1736.98
00-00122215 | Профиль (PR08.28416) | Промрукав | Страт-профиль двойной используется как несущий элемент для прокладки кабельных трасс и инженерных сетей. Представляет собой два сваренных между собой страт-профиля. За счет перфорации по длине изделия, легко соединяется с прочими деталями формируемой конструкции. Элемент позволяет создавать опорные конструкции с высокой несущей способностью, без применения сварочных работ, при помощи специальных канальных гаек. | 2258.55 | 2258.55
00-00122214 | Профиль (PR08.28431) | Промрукав | Страт-профиль двойной используется как несущий элемент для прокладки кабельных трасс и инженерных сетей. Представляет собой два сваренных между собой страт-профиля. За счет перфорации по длине изделия, легко соединяется с прочими деталями формируемой конструкции. Элемент позволяет создавать опорные конструкции с высокой несущей способностью, без применения сварочных работ, при помощи специальных канальных гаек. | 2752.83 | 2752.83
00-00122213 | Профиль (PR08.28450) | Промрукав | Страт-профиль двойной используется как несущий элемент для прокладки кабельных трасс и инженерных сетей. Представляет собой два сваренных между собой страт-профиля. За счет перфорации по длине изделия, легко соединяется с прочими деталями формируемой конструкции. Элемент позволяет создавать опорные конструкции с высокой несущей способностью, без применения сварочных работ, при помощи специальных канальных гаек. | 3811.27 | 3811.27
00-00122212 | Профиль (PR08.28432) | Промрукав | Страт-профиль двойной используется как несущий элемент для прокладки кабельных трасс и инженерных сетей. Представляет собой два сваренных между собой страт-профиля. За счет перфорации по длине изделия, легко соединяется с прочими деталями формируемой конструкции. Элемент позволяет создавать опорные конструкции с высокой несущей способностью, без применения сварочных работ, при помощи специальных канальных гаек. | 3028.06 | 3028.06
00-00122211 | Профиль (PR08.28451) | Промрукав | Страт-профиль двойной используется как несущий элемент для прокладки кабельных трасс и инженерных сетей. Представляет собой два сваренных между собой страт-профиля. За счет перфорации по длине изделия, легко соединяется с прочими деталями формируемой конструкции. Элемент позволяет создавать опорные конструкции с высокой несущей способностью, без применения сварочных работ, при помощи специальных канальных гаек. | 4192.33 | 4192.33
00-00110334 | Профиль STRUT двойной ПСД-41х41х1200 (PR08.22687) | Промрукав | Страт-профиль двойной используется как несущий элемент для прокладки кабельных трасс и инженерных сетей. Представляет собой два сваренных между собой страт-профиля. За счет перфорации по длине изделия, легко соединяется с прочими деталями формируемой конструкции. Элемент позволяет создавать опорные конструкции с высокой несущей способностью, без применения сварочных работ, при помощи специальных канальных гаек. | 3303.36 | 3303.36
00-00110335 | Профиль STRUT двойной ПСД-41х41х1200 (PR08.22697) | Промрукав | Страт-профиль двойной используется как несущий элемент для прокладки кабельных трасс и инженерных сетей. Представляет собой два сваренных между собой страт-профиля. За счет перфорации по длине изделия, легко соединяется с прочими деталями формируемой конструкции. Элемент позволяет создавать опорные конструкции с высокой несущей способностью, без применения сварочных работ, при помощи специальных канальных гаек. | 4573.47 | 4573.47
00-00122210 | Профиль (PR08.28433) | Промрукав | Страт-профиль двойной используется как несущий элемент для прокладки кабельных трасс и инженерных сетей. Представляет собой два сваренных между собой страт-профиля. За счет перфорации по длине изделия, легко соединяется с прочими деталями формируемой конструкции. Элемент позволяет создавать опорные конструкции с высокой несущей способностью, без применения сварочных работ, при помощи специальных канальных гаек. | 3578.63 | 3578.63
00-00122209 | Профиль (PR08.28452) | Промрукав | Страт-профиль двойной используется как несущий элемент для прокладки кабельных трасс и инженерных сетей. Представляет собой два сваренных между собой страт-профиля. За счет перфорации по длине изделия, легко соединяется с прочими деталями формируемой конструкции. Элемент позволяет создавать опорные конструкции с высокой несущей способностью, без применения сварочных работ, при помощи специальных канальных гаек. | 4954.59 | 4954.59
00-00122208 | Профиль (PR08.28434) | Промрукав | Страт-профиль двойной используется как несущий элемент для прокладки кабельных трасс и инженерных сетей. Представляет собой два сваренных между собой страт-профиля. За счет перфорации по длине изделия, легко соединяется с прочими деталями формируемой конструкции. Элемент позволяет создавать опорные конструкции с высокой несущей способностью, без применения сварочных работ, при помощи специальных канальных гаек. | 3853.93 | 3853.93
00-00122207 | Профиль (PR08.28453) | Промрукав | Страт-профиль двойной используется как несущий элемент для прокладки кабельных трасс и инженерных сетей. Представляет собой два сваренных между собой страт-профиля. За счет перфорации по длине изделия, легко соединяется с прочими деталями формируемой конструкции. Элемент позволяет создавать опорные конструкции с высокой несущей способностью, без применения сварочных работ, при помощи специальных канальных гаек. | 5336.03 | 5336.03
00-00122206 | Профиль (PR08.28435) | Промрукав | Страт-профиль двойной используется как несущий элемент для прокладки кабельных трасс и инженерных сетей. Представляет собой два сваренных между собой страт-профиля. За счет перфорации по длине изделия, легко соединяется с прочими деталями формируемой конструкции. Элемент позволяет создавать опорные конструкции с высокой несущей способностью, без применения сварочных работ, при помощи специальных канальных гаек. | 4129.19 | 4129.19
00-00122205 | Профиль (PR08.28454) | Промрукав | Страт-профиль двойной используется как несущий элемент для прокладки кабельных трасс и инженерных сетей. Представляет собой два сваренных между собой страт-профиля. За счет перфорации по длине изделия, легко соединяется с прочими деталями формируемой конструкции. Элемент позволяет создавать опорные конструкции с высокой несущей способностью, без применения сварочных работ, при помощи специальных канальных гаек. | 5716.83 | 5716.83
00-00122204 | Профиль (PR08.28436) | Промрукав | Страт-профиль двойной используется как несущий элемент для прокладки кабельных трасс и инженерных сетей. Представляет собой два сваренных между собой страт-профиля. За счет перфорации по длине изделия, легко соединяется с прочими деталями формируемой конструкции. Элемент позволяет создавать опорные конструкции с высокой несущей способностью, без применения сварочных работ, при помощи специальных канальных гаек. | 4404.49 | 4404.49
00-00122203 | Профиль (PR08.28455) | Промрукав | Страт-профиль двойной используется как несущий элемент для прокладки кабельных трасс и инженерных сетей. Представляет собой два сваренных между собой страт-профиля. За счет перфорации по длине изделия, легко соединяется с прочими деталями формируемой конструкции. Элемент позволяет создавать опорные конструкции с высокой несущей способностью, без применения сварочных работ, при помощи специальных канальных гаек. | 6097.95 | 6097.95
00-00122201 | Профиль (PR08.28437) | Промрукав | Страт-профиль двойной используется как несущий элемент для прокладки кабельных трасс и инженерных сетей. Представляет собой два сваренных между собой страт-профиля. За счет перфорации по длине изделия, легко соединяется с прочими деталями формируемой конструкции. Элемент позволяет создавать опорные конструкции с высокой несущей способностью, без применения сварочных работ, при помощи специальных канальных гаек. | 4679.76 | 4679.76
00-00122200 | Профиль (PR08.28456) | Промрукав | Страт-профиль двойной используется как несущий элемент для прокладки кабельных трасс и инженерных сетей. Представляет собой два сваренных между собой страт-профиля. За счет перфорации по длине изделия, легко соединяется с прочими деталями формируемой конструкции. Элемент позволяет создавать опорные конструкции с высокой несущей способностью, без применения сварочных работ, при помощи специальных канальных гаек. | 6479.09 | 6479.09
00-00110336 | Профиль STRUT двойной ПСД-41х41х1800 (PR08.22688) | Промрукав | Страт-профиль двойной используется как несущий элемент для прокладки кабельных трасс и инженерных сетей. Представляет собой два сваренных между собой страт-профиля. За счет перфорации по длине изделия, легко соединяется с прочими деталями формируемой конструкции. Элемент позволяет создавать опорные конструкции с высокой несущей способностью, без применения сварочных работ, при помощи специальных канальных гаек. | 4955.03 | 4955.03
00-00110337 | Профиль STRUT двойной ПСД-41х41х1800 (PR08.22698) | Промрукав | Страт-профиль двойной используется как несущий элемент для прокладки кабельных трасс и инженерных сетей. Представляет собой два сваренных между собой страт-профиля. За счет перфорации по длине изделия, легко соединяется с прочими деталями формируемой конструкции. Элемент позволяет создавать опорные конструкции с высокой несущей способностью, без применения сварочных работ, при помощи специальных канальных гаек. | 6860.21 | 6860.21
00-00122199 | Профиль (PR08.28438) | Промрукав | Страт-профиль двойной используется как несущий элемент для прокладки кабельных трасс и инженерных сетей. Представляет собой два сваренных между собой страт-профиля. За счет перфорации по длине изделия, легко соединяется с прочими деталями формируемой конструкции. Элемент позволяет создавать опорные конструкции с высокой несущей способностью, без применения сварочных работ, при помощи специальных канальных гаек. | 5230.3 | 5230.3
00-00122198 | Профиль (PR08.28457) | Промрукав | Страт-профиль двойной используется как несущий элемент для прокладки кабельных трасс и инженерных сетей. Представляет собой два сваренных между собой страт-профиля. За счет перфорации по длине изделия, легко соединяется с прочими деталями формируемой конструкции. Элемент позволяет создавать опорные конструкции с высокой несущей способностью, без применения сварочных работ, при помощи специальных канальных гаек. | 7241.3 | 7241.3
00-00110338 | Профиль STRUT двойной ПСД-41х41х2000 (PR08.22689) | Промрукав | Страт-профиль двойной используется как несущий элемент для прокладки кабельных трасс и инженерных сетей. Представляет собой два сваренных между собой страт-профиля. За счет перфорации по длине изделия, легко соединяется с прочими деталями формируемой конструкции. Элемент позволяет создавать опорные конструкции с высокой несущей способностью, без применения сварочных работ, при помощи специальных канальных гаек. | 5505.59 | 5505.59
00-00110339 | Профиль STRUT двойной ПСД-41х41х2000 (PR08.22699) | Промрукав | Страт-профиль двойной используется как несущий элемент для прокладки кабельных трасс и инженерных сетей. Представляет собой два сваренных между собой страт-профиля. За счет перфорации по длине изделия, легко соединяется с прочими деталями формируемой конструкции. Элемент позволяет создавать опорные конструкции с высокой несущей способностью, без применения сварочных работ, при помощи специальных канальных гаек. | 7622.42 | 7622.42
00-00122197 | Профиль (PR08.28439) | Промрукав | Страт-профиль двойной используется как несущий элемент для прокладки кабельных трасс и инженерных сетей. Представляет собой два сваренных между собой страт-профиля. За счет перфорации по длине изделия, легко соединяется с прочими деталями формируемой конструкции. Элемент позволяет создавать опорные конструкции с высокой несущей способностью, без применения сварочных работ, при помощи специальных канальных гаек. | 5780.89 | 5780.89
00-00122196 | Профиль (PR08.28458) | Промрукав | Страт-профиль двойной используется как несущий элемент для прокладки кабельных трасс и инженерных сетей. Представляет собой два сваренных между собой страт-профиля. За счет перфорации по длине изделия, легко соединяется с прочими деталями формируемой конструкции. Элемент позволяет создавать опорные конструкции с высокой несущей способностью, без применения сварочных работ, при помощи специальных канальных гаек. | 8003.57 | 8003.57
00-00110340 | Профиль STRUT двойной ПСД-41х41х2200 (PR08.22690) | Промрукав | Страт-профиль двойной используется как несущий элемент для прокладки кабельных трасс и инженерных сетей. Представляет собой два сваренных между собой страт-профиля. За счет перфорации по длине изделия, легко соединяется с прочими деталями формируемой конструкции. Элемент позволяет создавать опорные конструкции с высокой несущей способностью, без применения сварочных работ, при помощи специальных канальных гаек. | 6056.19 | 6056.19
00-00110341 | Профиль STRUT двойной ПСД-41х41х2200 (PR08.22700) | Промрукав | Страт-профиль двойной используется как несущий элемент для прокладки кабельных трасс и инженерных сетей. Представляет собой два сваренных между собой страт-профиля. За счет перфорации по длине изделия, легко соединяется с прочими деталями формируемой конструкции. Элемент позволяет создавать опорные конструкции с высокой несущей способностью, без применения сварочных работ, при помощи специальных канальных гаек. | 8384.68 | 8384.68
00-00122195 | Профиль (PR08.28440) | Промрукав | Страт-профиль двойной используется как несущий элемент для прокладки кабельных трасс и инженерных сетей. Представляет собой два сваренных между собой страт-профиля. За счет перфорации по длине изделия, легко соединяется с прочими деталями формируемой конструкции. Элемент позволяет создавать опорные конструкции с высокой несущей способностью, без применения сварочных работ, при помощи специальных канальных гаек. | 6331.43 | 6331.43
00-00122194 | Профиль (PR08.28459) | Промрукав | Страт-профиль двойной используется как несущий элемент для прокладки кабельных трасс и инженерных сетей. Представляет собой два сваренных между собой страт-профиля. За счет перфорации по длине изделия, легко соединяется с прочими деталями формируемой конструкции. Элемент позволяет создавать опорные конструкции с высокой несущей способностью, без применения сварочных работ, при помощи специальных канальных гаек. | 8765.77 | 8765.77
00-00122193 | Профиль (PR08.28441) | Промрукав | Страт-профиль двойной используется как несущий элемент для прокладки кабельных трасс и инженерных сетей. Представляет собой два сваренных между собой страт-профиля. За счет перфорации по длине изделия, легко соединяется с прочими деталями формируемой конструкции. Элемент позволяет создавать опорные конструкции с высокой несущей способностью, без применения сварочных работ, при помощи специальных канальных гаек. | 6606.72 | 6606.72
00-00122192 | Профиль (PR08.28460) | Промрукав | Страт-профиль двойной используется как несущий элемент для прокладки кабельных трасс и инженерных сетей. Представляет собой два сваренных между собой страт-профиля. За счет перфорации по длине изделия, легко соединяется с прочими деталями формируемой конструкции. Элемент позволяет создавать опорные конструкции с высокой несущей способностью, без применения сварочных работ, при помощи специальных канальных гаек. | 9146.92 | 9146.92
00-00110342 | Профиль STRUT двойной ПСД-41х41х2500 (PR08.22691) | Промрукав | Страт-профиль двойной используется как несущий элемент для прокладки кабельных трасс и инженерных сетей. Представляет собой два сваренных между собой страт-профиля. За счет перфорации по длине изделия, легко соединяется с прочими деталями формируемой конструкции. Элемент позволяет создавать опорные конструкции с высокой несущей способностью, без применения сварочных работ, при помощи специальных канальных гаек. | 6881.99 | 6881.99
00-00110343 | Профиль STRUT двойной ПСД-41х41х2500 (PR08.22701) | Промрукав | Страт-профиль двойной используется как несущий элемент для прокладки кабельных трасс и инженерных сетей. Представляет собой два сваренных между собой страт-профиля. За счет перфорации по длине изделия, легко соединяется с прочими деталями формируемой конструкции. Элемент позволяет создавать опорные конструкции с высокой несущей способностью, без применения сварочных работ, при помощи специальных канальных гаек. | 9528.04 | 9528.04
00-00122191 | Профиль (PR08.28442) | Промрукав | Страт-профиль двойной используется как несущий элемент для прокладки кабельных трасс и инженерных сетей. Представляет собой два сваренных между собой страт-профиля. За счет перфорации по длине изделия, легко соединяется с прочими деталями формируемой конструкции. Элемент позволяет создавать опорные конструкции с высокой несущей способностью, без применения сварочных работ, при помощи специальных канальных гаек. | 7157.29 | 7157.29
00-00122190 | Профиль (PR08.28461) | Промрукав | Страт-профиль двойной используется как несущий элемент для прокладки кабельных трасс и инженерных сетей. Представляет собой два сваренных между собой страт-профиля. За счет перфорации по длине изделия, легко соединяется с прочими деталями формируемой конструкции. Элемент позволяет создавать опорные конструкции с высокой несущей способностью, без применения сварочных работ, при помощи специальных канальных гаек. | 9909.13 | 9909.13
00-00122189 | Профиль (PR08.28443) | Промрукав | Страт-профиль двойной используется как несущий элемент для прокладки кабельных трасс и инженерных сетей. Представляет собой два сваренных между собой страт-профиля. За счет перфорации по длине изделия, легко соединяется с прочими деталями формируемой конструкции. Элемент позволяет создавать опорные конструкции с высокой несущей способностью, без применения сварочных работ, при помощи специальных канальных гаек. | 7432.56 | 7432.56
00-00122188 | Профиль (PR08.28462) | Промрукав | Страт-профиль двойной используется как несущий элемент для прокладки кабельных трасс и инженерных сетей. Представляет собой два сваренных между собой страт-профиля. За счет перфорации по длине изделия, легко соединяется с прочими деталями формируемой конструкции. Элемент позволяет создавать опорные конструкции с высокой несущей способностью, без применения сварочных работ, при помощи специальных канальных гаек. | 10290.27 | 10290.27
00-00122187 | Профиль (PR08.28444) | Промрукав | Страт-профиль двойной используется как несущий элемент для прокладки кабельных трасс и инженерных сетей. Представляет собой два сваренных между собой страт-профиля. За счет перфорации по длине изделия, легко соединяется с прочими деталями формируемой конструкции. Элемент позволяет создавать опорные конструкции с высокой несущей способностью, без применения сварочных работ, при помощи специальных канальных гаек. | 7707.79 | 7707.79
00-00122186 | Профиль (PR08.28463) | Промрукав | Страт-профиль двойной используется как несущий элемент для прокладки кабельных трасс и инженерных сетей. Представляет собой два сваренных между собой страт-профиля. За счет перфорации по длине изделия, легко соединяется с прочими деталями формируемой конструкции. Элемент позволяет создавать опорные конструкции с высокой несущей способностью, без применения сварочных работ, при помощи специальных канальных гаек. | 10671.42 | 10671.42
00-00122185 | Профиль (PR08.28445) | Промрукав | Страт-профиль двойной используется как несущий элемент для прокладки кабельных трасс и инженерных сетей. Представляет собой два сваренных между собой страт-профиля. За счет перфорации по длине изделия, легко соединяется с прочими деталями формируемой конструкции. Элемент позволяет создавать опорные конструкции с высокой несущей способностью, без применения сварочных работ, при помощи специальных канальных гаек. | 7983.09 | 7983.09
00-00122184 | Профиль (PR08.28464) | Промрукав | Страт-профиль двойной используется как несущий элемент для прокладки кабельных трасс и инженерных сетей. Представляет собой два сваренных между собой страт-профиля. За счет перфорации по длине изделия, легко соединяется с прочими деталями формируемой конструкции. Элемент позволяет создавать опорные конструкции с высокой несущей способностью, без применения сварочных работ, при помощи специальных канальных гаек. | 11052.48 | 11052.48
00-00122183 | Профиль (PR08.28427) | Промрукав | Страт-профиль двойной используется как несущий элемент для прокладки кабельных трасс и инженерных сетей. Представляет собой два сваренных между собой страт-профиля. За счет перфорации по длине изделия, легко соединяется с прочими деталями формируемой конструкции. Элемент позволяет создавать опорные конструкции с высокой несущей способностью, без применения сварочных работ, при помощи специальных канальных гаек. | 923.88 | 923.88
00-00122182 | Профиль (PR08.28446) | Промрукав | Страт-профиль двойной используется как несущий элемент для прокладки кабельных трасс и инженерных сетей. Представляет собой два сваренных между собой страт-профиля. За счет перфорации по длине изделия, легко соединяется с прочими деталями формируемой конструкции. Элемент позволяет создавать опорные конструкции с высокой несущей способностью, без применения сварочных работ, при помощи специальных канальных гаек. | 1241.4 | 1241.4
00-00110344 | Профиль STRUT двойной ПСД-41х41х3000 (PR08.22692) | Промрукав | Страт-профиль двойной используется как несущий элемент для прокладки кабельных трасс и инженерных сетей. Представляет собой два сваренных между собой страт-профиля. За счет перфорации по длине изделия, легко соединяется с прочими деталями формируемой конструкции. Элемент позволяет создавать опорные конструкции с высокой несущей способностью, без применения сварочных работ, при помощи специальных канальных гаек. | 8258.42 | 8258.42
00-00110345 | Профиль STRUT двойной ПСД-41х41х3000 (PR08.22702) | Промрукав | Страт-профиль двойной используется как несущий элемент для прокладки кабельных трасс и инженерных сетей. Представляет собой два сваренных между собой страт-профиля. За счет перфорации по длине изделия, легко соединяется с прочими деталями формируемой конструкции. Элемент позволяет создавать опорные конструкции с высокой несущей способностью, без применения сварочных работ, при помощи специальных канальных гаек. | 11433.66 | 11433.66
00-00110346 | Профиль STRUT двойной ПСД-41х41х400 (PR08.22693) | Промрукав | Страт-профиль двойной используется как несущий элемент для прокладки кабельных трасс и инженерных сетей. Представляет собой два сваренных между собой страт-профиля. За счет перфорации по длине изделия, легко соединяется с прочими деталями формируемой конструкции. Элемент позволяет создавать опорные конструкции с высокой несущей способностью, без применения сварочных работ, при помощи специальных канальных гаек. | 1199.18 | 1199.18
00-00110347 | Профиль STRUT двойной ПСД-41х41х400 (PR08.22703) | Промрукав | Страт-профиль двойной используется как несущий элемент для прокладки кабельных трасс и инженерных сетей. Представляет собой два сваренных между собой страт-профиля. За счет перфорации по длине изделия, легко соединяется с прочими деталями формируемой конструкции. Элемент позволяет создавать опорные конструкции с высокой несущей способностью, без применения сварочных работ, при помощи специальных канальных гаек. | 1622.52 | 1622.52
00-00122181 | Профиль (PR08.28428) | Промрукав | Страт-профиль двойной используется как несущий элемент для прокладки кабельных трасс и инженерных сетей. Представляет собой два сваренных между собой страт-профиля. За счет перфорации по длине изделия, легко соединяется с прочими деталями формируемой конструкции. Элемент позволяет создавать опорные конструкции с высокой несущей способностью, без применения сварочных работ, при помощи специальных канальных гаек. | 1474.45 | 1474.45
00-00122180 | Профиль (PR08.28447) | Промрукав | Страт-профиль двойной используется как несущий элемент для прокладки кабельных трасс и инженерных сетей. Представляет собой два сваренных между собой страт-профиля. За счет перфорации по длине изделия, легко соединяется с прочими деталями формируемой конструкции. Элемент позволяет создавать опорные конструкции с высокой несущей способностью, без применения сварочных работ, при помощи специальных канальных гаек. | 2003.67 | 2003.67
00-00110348 | Профиль STRUT двойной ПСД-41х41х600 (PR08.22694) | Промрукав | Страт-профиль двойной используется как несущий элемент для прокладки кабельных трасс и инженерных сетей. Представляет собой два сваренных между собой страт-профиля. За счет перфорации по длине изделия, легко соединяется с прочими деталями формируемой конструкции. Элемент позволяет создавать опорные конструкции с высокой несущей способностью, без применения сварочных работ, при помощи специальных канальных гаек. | 1749.72 | 1749.72
00-00110349 | Профиль STRUT двойной ПСД-41х41х600 (PR08.22704) | Промрукав | Страт-профиль двойной используется как несущий элемент для прокладки кабельных трасс и инженерных сетей. Представляет собой два сваренных между собой страт-профиля. За счет перфорации по длине изделия, легко соединяется с прочими деталями формируемой конструкции. Элемент позволяет создавать опорные конструкции с высокой несущей способностью, без применения сварочных работ, при помощи специальных канальных гаек. | 2384.79 | 2384.79
00-00110350 | Профиль STRUT двойной ПСД-41х41х6000 (PR08.22695) | Промрукав | Страт-профиль двойной используется как несущий элемент для прокладки кабельных трасс и инженерных сетей. Представляет собой два сваренных между собой страт-профиля. За счет перфорации по длине изделия, легко соединяется с прочими деталями формируемой конструкции. Элемент позволяет создавать опорные конструкции с высокой несущей способностью, без применения сварочных работ, при помощи специальных канальных гаек. | 16516.72 | 16516.72
00-00110351 | Профиль STRUT двойной ПСД-41х41х6000 (PR08.22705) | Промрукав | Страт-профиль двойной используется как несущий элемент для прокладки кабельных трасс и инженерных сетей. Представляет собой два сваренных между собой страт-профиля. За счет перфорации по длине изделия, легко соединяется с прочими деталями формируемой конструкции. Элемент позволяет создавать опорные конструкции с высокой несущей способностью, без применения сварочных работ, при помощи специальных канальных гаек. | 22867.25 | 22867.25
00-00122179 | Профиль (PR08.28429) | Промрукав | Страт-профиль двойной используется как несущий элемент для прокладки кабельных трасс и инженерных сетей. Представляет собой два сваренных между собой страт-профиля. За счет перфорации по длине изделия, легко соединяется с прочими деталями формируемой конструкции. Элемент позволяет создавать опорные конструкции с высокой несущей способностью, без применения сварочных работ, при помощи специальных канальных гаек. | 2025.04 | 2025.04
00-00122178 | Профиль (PR08.28448) | Промрукав | Страт-профиль двойной используется как несущий элемент для прокладки кабельных трасс и инженерных сетей. Представляет собой два сваренных между собой страт-профиля. За счет перфорации по длине изделия, легко соединяется с прочими деталями формируемой конструкции. Элемент позволяет создавать опорные конструкции с высокой несущей способностью, без применения сварочных работ, при помощи специальных канальных гаек. | 2765.85 | 2765.85
00-00110352 | Профиль STRUT двойной ПСД-41х41х800 (PR08.22696) | Промрукав | Страт-профиль двойной используется как несущий элемент для прокладки кабельных трасс и инженерных сетей. Представляет собой два сваренных между собой страт-профиля. За счет перфорации по длине изделия, легко соединяется с прочими деталями формируемой конструкции. Элемент позволяет создавать опорные конструкции с высокой несущей способностью, без применения сварочных работ, при помощи специальных канальных гаек. | 2275.75 | 2275.75
00-00110353 | Профиль STRUT двойной ПСД-41х41х800 (PR08.22706) | Промрукав | Страт-профиль двойной используется как несущий элемент для прокладки кабельных трасс и инженерных сетей. Представляет собой два сваренных между собой страт-профиля. За счет перфорации по длине изделия, легко соединяется с прочими деталями формируемой конструкции. Элемент позволяет создавать опорные конструкции с высокой несущей способностью, без применения сварочных работ, при помощи специальных канальных гаек. | 3122.52 | 3122.52
00-00122177 | Профиль (PR08.28430) | Промрукав | Страт-профиль двойной используется как несущий элемент для прокладки кабельных трасс и инженерных сетей. Представляет собой два сваренных между собой страт-профиля. За счет перфорации по длине изделия, легко соединяется с прочими деталями формируемой конструкции. Элемент позволяет создавать опорные конструкции с высокой несущей способностью, без применения сварочных работ, при помощи специальных канальных гаек. | 2526.51 | 2526.51
00-00122176 | Профиль (PR08.28449) | Промрукав | Страт-профиль двойной используется как несущий элемент для прокладки кабельных трасс и инженерных сетей. Представляет собой два сваренных между собой страт-профиля. За счет перфорации по длине изделия, легко соединяется с прочими деталями формируемой конструкции. Элемент позволяет создавать опорные конструкции с высокой несущей способностью, без применения сварочных работ, при помощи специальных канальных гаек. | 3479.13 | 3479.13
00-00122316 | Профиль (PR08.28321) | Промрукав | Это опорно-несущий элемент конструкции. Его особый профиль значительно увеличивает прочностные характеристики в отличие от обычного П-образного профиля. При применении специальных "канальных гаек" время монтажа конструкций сокращается в разы. | 825.28 | 825.28
00-00122315 | Профиль (PR08.28340) | Промрукав | Это опорно-несущий элемент конструкции. Его особый профиль значительно увеличивает прочностные характеристики в отличие от обычного П-образного профиля. При применении специальных "канальных гаек" время монтажа конструкций сокращается в разы. | 1080.22 | 1080.22
00-00122314 | Профиль (PR08.28322) | Промрукав | Это опорно-несущий элемент конструкции. Его особый профиль значительно увеличивает прочностные характеристики в отличие от обычного П-образного профиля. При применении специальных "канальных гаек" время монтажа конструкций сокращается в разы. | 793.79 | 793.79
00-00122313 | Профиль (PR08.28341) | Промрукав | Это опорно-несущий элемент конструкции. Его особый профиль значительно увеличивает прочностные характеристики в отличие от обычного П-образного профиля. При применении специальных "канальных гаек" время монтажа конструкций сокращается в разы. | 1188.25 | 1188.25
00-00110354 | Профиль STRUT ПС-41х21х1200 (PR08.21192) | Промрукав | Опорно-несущий элемент конструкции. Его особый профиль значительно увеличивает прочностные характеристики в отличие от обычного П-образного профиля. При применении специальных "канальных гаек" время монтажа конструкций сокращается в разы. | 1296.24 | 1296.24
00-00081716 | Профиль (PR16.0767) | Промрукав | Опорный - несущий элемент конструкции. Его особый профиль значительно увеличивает прочностные характеристики в отличие от обычного П – образного профиля. При применении специальных "канальных гаек" время монтажа конструкций сокращается в разы. | 990.26 | 990.26
00-00122308 | Профиль (PR08.28323) | Промрукав | Это опорно-несущий элемент конструкции. Его особый профиль значительно увеличивает прочностные характеристики в отличие от обычного П-образного профиля. При применении специальных "канальных гаек" время монтажа конструкций сокращается в разы. | 1072.77 | 1072.77
00-00122307 | Профиль (PR08.28342) | Промрукав | Это опорно-несущий элемент конструкции. Его особый профиль значительно увеличивает прочностные характеристики в отличие от обычного П-образного профиля. При применении специальных "канальных гаек" время монтажа конструкций сокращается в разы. | 1404.27 | 1404.27
00-00122306 | Профиль (PR08.28324) | Промрукав | Это опорно-несущий элемент конструкции. Его особый профиль значительно увеличивает прочностные характеристики в отличие от обычного П-образного профиля. При применении специальных "канальных гаек" время монтажа конструкций сокращается в разы. | 1155.33 | 1155.33
00-00122305 | Профиль (PR08.28343) | Промрукав | Это опорно-несущий элемент конструкции. Его особый профиль значительно увеличивает прочностные характеристики в отличие от обычного П-образного профиля. При применении специальных "канальных гаек" время монтажа конструкций сокращается в разы. | 1512.29 | 1512.29
00-00122304 | Профиль (PR08.28325) | Промрукав | Это опорно-несущий элемент конструкции. Его особый профиль значительно увеличивает прочностные характеристики в отличие от обычного П-образного профиля. При применении специальных "канальных гаек" время монтажа конструкций сокращается в разы. | 1237.84 | 1237.84
00-00122303 | Профиль (PR08.28344) | Промрукав | Это опорно-несущий элемент конструкции. Его особый профиль значительно увеличивает прочностные характеристики в отличие от обычного П-образного профиля. При применении специальных "канальных гаек" время монтажа конструкций сокращается в разы. | 1620.32 | 1620.32
00-00122302 | Профиль (PR08.28326) | Промрукав | Это опорно-несущий элемент конструкции. Его особый профиль значительно увеличивает прочностные характеристики в отличие от обычного П-образного профиля. При применении специальных "канальных гаек" время монтажа конструкций сокращается в разы. | 1377.79 | 1377.79
00-00122301 | Профиль (PR08.28345) | Промрукав | Это опорно-несущий элемент конструкции. Его особый профиль значительно увеличивает прочностные характеристики в отличие от обычного П-образного профиля. При применении специальных "канальных гаек" время монтажа конструкций сокращается в разы. | 1728.37 | 1728.37
00-00122300 | Профиль (PR08.28327) | Промрукав | Это опорно-несущий элемент конструкции. Его особый профиль значительно увеличивает прочностные характеристики в отличие от обычного П-образного профиля. При применении специальных "канальных гаек" время монтажа конструкций сокращается в разы. | 1402.9 | 1402.9
00-00122280 | Профиль (PR08.28346) | Промрукав | Это опорно-несущий элемент конструкции. Его особый профиль значительно увеличивает прочностные характеристики в отличие от обычного П-образного профиля. При применении специальных "канальных гаек" время монтажа конструкций сокращается в разы. | 1836.4 | 1836.4
00-00110355 | Профиль STRUT ПС-41х21х1800 (PR08.21193) | Промрукав | Опорно-несущий элемент конструкции. Его особый профиль значительно увеличивает прочностные характеристики в отличие от обычного П-образного профиля. При применении специальных "канальных гаек" время монтажа конструкций сокращается в разы. | 1944.36 | 1944.36
00-00081717 | Профиль (PR16.0768) | Промрукав | Опорный - несущий элемент конструкции. Его особый профиль значительно увеличивает прочностные характеристики в отличие от обычного П – образного профиля. При применении специальных "канальных гаек" время монтажа конструкций сокращается в разы. | 1485.41 | 1485.41
00-00122279 | Профиль (PR08.28328) | Промрукав | Это опорно-несущий элемент конструкции. Его особый профиль значительно увеличивает прочностные характеристики в отличие от обычного П-образного профиля. При применении специальных "канальных гаек" время монтажа конструкций сокращается в разы. | 1567.91 | 1567.91
00-00122278 | Профиль (PR08.28347) | Промрукав | Это опорно-несущий элемент конструкции. Его особый профиль значительно увеличивает прочностные характеристики в отличие от обычного П-образного профиля. При применении специальных "канальных гаек" время монтажа конструкций сокращается в разы. | 2052.42 | 2052.42
00-00110356 | Профиль STRUT ПС-41х21х2000 (PR08.21194) | Промрукав | Опорно-несущий элемент конструкции. Его особый профиль значительно увеличивает прочностные характеристики в отличие от обычного П-образного профиля. При применении специальных "канальных гаек" время монтажа конструкций сокращается в разы. | 2160.41 | 2160.41
00-00081718 | Профиль (PR16.0769) | Промрукав | Опорный - несущий элемент конструкции. Его особый профиль значительно увеличивает прочностные характеристики в отличие от обычного П – образного профиля. При применении специальных "канальных гаек" время монтажа конструкций сокращается в разы. | 1650.45 | 1650.45
00-00122277 | Профиль (PR08.28329) | Промрукав | Это опорно-несущий элемент конструкции. Его особый профиль значительно увеличивает прочностные характеристики в отличие от обычного П-образного профиля. При применении специальных "канальных гаек" время монтажа конструкций сокращается в разы. | 1732.98 | 1732.98
00-00122276 | Профиль (PR08.28348) | Промрукав | Это опорно-несущий элемент конструкции. Его особый профиль значительно увеличивает прочностные характеристики в отличие от обычного П-образного профиля. При применении специальных "канальных гаек" время монтажа конструкций сокращается в разы. | 2268.44 | 2268.44
00-00122274 | Профиль (PR08.28349) | Промрукав | Это опорно-несущий элемент конструкции. Его особый профиль значительно увеличивает прочностные характеристики в отличие от обычного П-образного профиля. При применении специальных "канальных гаек" время монтажа конструкций сокращается в разы. | 1815.49 | 1815.49
00-00110357 | Профиль STRUT ПС-41х21х2200 (PR08.22680) | Промрукав | Опорно-несущий элемент конструкции. Его особый профиль значительно увеличивает прочностные характеристики в отличие от обычного П-образного профиля. При применении специальных "канальных гаек" время монтажа конструкций сокращается в разы. | 2376.49 | 2376.49
00-00081719 | Профиль (PR16.0770) | Промрукав | Опорный - несущий элемент конструкции. Его особый профиль значительно увеличивает прочностные характеристики в отличие от обычного П – образного профиля. При применении специальных "канальных гаек" время монтажа конструкций сокращается в разы. | 1815.49 | 1815.49
00-00122273 | Профиль (PR08.28330) | Промрукав | Это опорно-несущий элемент конструкции. Его особый профиль значительно увеличивает прочностные характеристики в отличие от обычного П-образного профиля. При применении специальных "канальных гаек" время монтажа конструкций сокращается в разы. | 1898.02 | 1898.02
00-00122272 | Профиль (PR08.28350) | Промрукав | Это опорно-несущий элемент конструкции. Его особый профиль значительно увеличивает прочностные характеристики в отличие от обычного П-образного профиля. При применении специальных "канальных гаек" время монтажа конструкций сокращается в разы. | 2484.49 | 2484.49
00-00122271 | Профиль (PR08.28331) | Промрукав | Это опорно-несущий элемент конструкции. Его особый профиль значительно увеличивает прочностные характеристики в отличие от обычного П-образного профиля. При применении специальных "канальных гаек" время монтажа конструкций сокращается в разы. | 1980.53 | 1980.53
00-00122270 | Профиль (PR08.28351) | Промрукав | Это опорно-несущий элемент конструкции. Его особый профиль значительно увеличивает прочностные характеристики в отличие от обычного П-образного профиля. При применении специальных "канальных гаек" время монтажа конструкций сокращается в разы. | 2592.48 | 2592.48
00-00110358 | Профиль STRUT ПС-41х21х2500 (PR08.22681) | Промрукав | Опорно-несущий элемент конструкции. Его особый профиль значительно увеличивает прочностные характеристики в отличие от обычного П-образного профиля. При применении специальных "канальных гаек" время монтажа конструкций сокращается в разы. | 2700.54 | 2700.54
00-00081720 | Профиль (PR16.0771) | Промрукав | Опорный - несущий элемент конструкции. Его особый профиль значительно увеличивает прочностные характеристики в отличие от обычного П – образного профиля. При применении специальных "канальных гаек" время монтажа конструкций сокращается в разы. | 2063.06 | 2063.06
00-00122269 | Профиль (PR08.28332) | Промрукав | Это опорно-несущий элемент конструкции. Его особый профиль значительно увеличивает прочностные характеристики в отличие от обычного П-образного профиля. При применении специальных "канальных гаек" время монтажа конструкций сокращается в разы. | 2145.62 | 2145.62
00-00122268 | Профиль (PR08.28352) | Промрукав | Это опорно-несущий элемент конструкции. Его особый профиль значительно увеличивает прочностные характеристики в отличие от обычного П-образного профиля. При применении специальных "канальных гаек" время монтажа конструкций сокращается в разы. | 2808.53 | 2808.53
00-00122267 | Профиль (PR08.28333) | Промрукав | Это опорно-несущий элемент конструкции. Его особый профиль значительно увеличивает прочностные характеристики в отличие от обычного П-образного профиля. При применении специальных "канальных гаек" время монтажа конструкций сокращается в разы. | 2228.1 | 2228.1
00-00122266 | Профиль (PR08.28353) | Промрукав | Это опорно-несущий элемент конструкции. Его особый профиль значительно увеличивает прочностные характеристики в отличие от обычного П-образного профиля. При применении специальных "канальных гаек" время монтажа конструкций сокращается в разы. | 2916.59 | 2916.59
00-00122265 | Профиль (PR08.28334) | Промрукав | Это опорно-несущий элемент конструкции. Его особый профиль значительно увеличивает прочностные характеристики в отличие от обычного П-образного профиля. При применении специальных "канальных гаек" время монтажа конструкций сокращается в разы. | 2310.6 | 2310.6
00-00122264 | Профиль (PR08.28354) | Промрукав | Это опорно-несущий элемент конструкции. Его особый профиль значительно увеличивает прочностные характеристики в отличие от обычного П-образного профиля. При применении специальных "канальных гаек" время монтажа конструкций сокращается в разы. | 3024.56 | 3024.56
00-00122260 | Профиль STRUT ПС-41х21х2900 (PR08.28335) | Промрукав | Это опорно-несущий элемент конструкции. Его особый профиль значительно увеличивает прочностные характеристики в отличие от обычного П-образного профиля. При применении специальных "канальных гаек" время монтажа конструкций сокращается в разы. | 2393.17 | 2393.17
00-00122259 | Профиль STRUT ПС-41х21х2900 (PR08.28355) | Промрукав | Это опорно-несущий элемент конструкции. Его особый профиль значительно увеличивает прочностные характеристики в отличие от обычного П-образного профиля. При применении специальных "канальных гаек" время монтажа конструкций сокращается в разы. | 3129.42 | 3129.42
00-00122258 | Профиль (PR08.28317) | Промрукав | Это опорно-несущий элемент конструкции. Его особый профиль значительно увеличивает прочностные характеристики в отличие от обычного П-образного профиля. При применении специальных "канальных гаек" время монтажа конструкций сокращается в разы. | 296.58 | 296.58
00-00122257 | Профиль (PR08.28336) | Промрукав | Это опорно-несущий элемент конструкции. Его особый профиль значительно увеличивает прочностные характеристики в отличие от обычного П-образного профиля. При применении специальных "канальных гаек" время монтажа конструкций сокращается в разы. | 373.09 | 373.09
00-00110359 | Профиль STRUT ПС-41х21х3000 (PR08.22682) | Промрукав | Опорно-несущий элемент конструкции. Его особый профиль значительно увеличивает прочностные характеристики в отличие от обычного П-образного профиля. При применении специальных "канальных гаек" время монтажа конструкций сокращается в разы. | 3240.61 | 3240.61
00-00081721 | Профиль (PR16.0772) | Промрукав | Опорный - несущий элемент конструкции. Его особый профиль значительно увеличивает прочностные характеристики в отличие от обычного П – образного профиля. При применении специальных "канальных гаек" время монтажа конструкций сокращается в разы. | 2475.64 | 2475.64
00-00110360 | Профиль STRUT ПС-41х21х400 (PR08.22683) | Промрукав | Опорно-несущий элемент конструкции. Его особый профиль значительно увеличивает прочностные характеристики в отличие от обычного П-образного профиля. При применении специальных "канальных гаек" время монтажа конструкций сокращается в разы. | 481.11 | 481.11
00-00081722 | Профиль (PR16.0764) | Промрукав | Опорный - несущий элемент конструкции. Его особый профиль значительно увеличивает прочностные характеристики в отличие от обычного П – образного профиля. При применении специальных "канальных гаек" время монтажа конструкций сокращается в разы. | 379.12 | 379.12
00-00122256 | Профиль (PR08.28318) | Промрукав | Это опорно-несущий элемент конструкции. Его особый профиль значительно увеличивает прочностные характеристики в отличие от обычного П-образного профиля. При применении специальных "канальных гаек" время монтажа конструкций сокращается в разы. | 461.65 | 461.65
00-00122255 | Профиль (PR08.28337) | Промрукав | Это опорно-несущий элемент конструкции. Его особый профиль значительно увеличивает прочностные характеристики в отличие от обычного П-образного профиля. При применении специальных "канальных гаек" время монтажа конструкций сокращается в разы. | 589.14 | 589.14
00-00110361 | Профиль STRUT ПС-41х21х600 (PR08.22684) | Промрукав | Опорно-несущий элемент конструкции. Его особый профиль значительно увеличивает прочностные характеристики в отличие от обычного П-образного профиля. При применении специальных "канальных гаек" время монтажа конструкций сокращается в разы. | 697.13 | 697.13
00-00081723 | Профиль (PR16.0765) | Промрукав | Опорный - несущий элемент конструкции. Его особый профиль значительно увеличивает прочностные характеристики в отличие от обычного П – образного профиля. При применении специальных "канальных гаек" время монтажа конструкций сокращается в разы. | 544.19 | 544.19
00-00110362 | Профиль STRUT ПС-41х21х6000 (PR08.22685) | Промрукав | Опорно-несущий элемент конструкции. Его особый профиль значительно увеличивает прочностные характеристики в отличие от обычного П-образного профиля. При применении специальных "канальных гаек" время монтажа конструкций сокращается в разы. | 6481.27 | 6481.27
00-00081724 | Профиль (PR16.0773) | Промрукав | Опорный - несущий элемент конструкции. Его особый профиль значительно увеличивает прочностные характеристики в отличие от обычного П – образного профиля. При применении специальных "канальных гаек" время монтажа конструкций сокращается в разы. | 4951.32 | 4951.32
00-00122251 | Профиль (PR08.28319) | Промрукав | Это опорно-несущий элемент конструкции. Его особый профиль значительно увеличивает прочностные характеристики в отличие от обычного П-образного профиля. При применении специальных "канальных гаек" время монтажа конструкций сокращается в разы. | 626.69 | 626.69
00-00122250 | Профиль (PR08.28338) | Промрукав | Это опорно-несущий элемент конструкции. Его особый профиль значительно увеличивает прочностные характеристики в отличие от обычного П-образного профиля. При применении специальных "канальных гаек" время монтажа конструкций сокращается в разы. | 805.19 | 805.19
00-00110363 | Профиль STRUT ПС-41х21х800 (PR08.22686) | Промрукав | Опорно-несущий элемент конструкции. Его особый профиль значительно увеличивает прочностные характеристики в отличие от обычного П-образного профиля. При применении специальных "канальных гаек" время монтажа конструкций сокращается в разы. | 900.91 | 900.91
00-00081725 | Профиль (PR16.0766) | Промрукав | Опорный - несущий элемент конструкции. Его особый профиль значительно увеличивает прочностные характеристики в отличие от обычного П – образного профиля. При применении специальных "канальных гаек" время монтажа конструкций сокращается в разы. | 696.96 | 696.96
00-00122249 | Профиль (PR08.28320) | Промрукав | Это опорно-несущий элемент конструкции. Его особый профиль значительно увеличивает прочностные характеристики в отличие от обычного П-образного профиля. При применении специальных "канальных гаек" время монтажа конструкций сокращается в разы. | 767.2 | 767.2
00-00122248 | Профиль (PR08.28339) | Промрукав | Это опорно-несущий элемент конструкции. Его особый профиль значительно увеличивает прочностные характеристики в отличие от обычного П-образного профиля. При применении специальных "канальных гаек" время монтажа конструкций сокращается в разы. | 996.73 | 996.73
00-00122175 | Профиль (PR08.28359) | Промрукав | Это опорно-несущий элемент конструкции. Его особый профиль значительно увеличивает прочностные характеристики в отличие от обычного П-образного профиля. При применении специальных "канальных гаек" время монтажа конструкций сокращается в разы. | 1131.99 | 1131.99
00-00122174 | Профиль (PR08.28379) | Промрукав | Это опорно-несущий элемент конструкции. Его особый профиль значительно увеличивает прочностные характеристики в отличие от обычного П-образного профиля. При применении специальных "канальных гаек" время монтажа конструкций сокращается в разы. | 1524.53 | 1524.53
00-00122173 | Профиль (PR08.28360) | Промрукав | Это опорно-несущий элемент конструкции. Его особый профиль значительно увеличивает прочностные характеристики в отличие от обычного П-образного профиля. При применении специальных "канальных гаек" время монтажа конструкций сокращается в разы. | 1245.12 | 1245.12
00-00122172 | Профиль (PR08.28380) | Промрукав | Это опорно-несущий элемент конструкции. Его особый профиль значительно увеличивает прочностные характеристики в отличие от обычного П-образного профиля. При применении специальных "канальных гаек" время монтажа конструкций сокращается в разы. | 1677.68 | 1677.68
00-00110364 | Профиль STRUT ПС-41х41х1200 (PR08.21182) | Промрукав | Опорно-несущий элемент конструкции. Его особый профиль значительно увеличивает прочностные характеристики в отличие от обычного П-образного профиля. При применении специальных "канальных гаек" время монтажа конструкций сокращается в разы. | 1829.41 | 1829.41
00-00081726 | Профиль (PR16.0777) | Промрукав | Опорный - несущий элемент конструкции. Его особый профиль значительно увеличивает прочностные характеристики в отличие от обычного П – образного профиля. При применении специальных "канальных гаек" время монтажа конструкций сокращается в разы. | 1358.36 | 1358.36
00-00122171 | Профиль (PR08.28361) | Промрукав | Это опорно-несущий элемент конструкции. Его особый профиль значительно увеличивает прочностные характеристики в отличие от обычного П-образного профиля. При применении специальных "канальных гаек" время монтажа конструкций сокращается в разы. | 1471.52 | 1471.52
00-00122170 | Профиль (PR08.28381) | Промрукав | Это опорно-несущий элемент конструкции. Его особый профиль значительно увеличивает прочностные характеристики в отличие от обычного П-образного профиля. При применении специальных "канальных гаек" время монтажа конструкций сокращается в разы. | 1981.86 | 1981.86
00-00122169 | Профиль (PR08.28362) | Промрукав | Это опорно-несущий элемент конструкции. Его особый профиль значительно увеличивает прочностные характеристики в отличие от обычного П-образного профиля. При применении специальных "канальных гаек" время монтажа конструкций сокращается в разы. | 1584.73 | 1584.73
00-00122168 | Профиль (PR08.28382) | Промрукав | Это опорно-несущий элемент конструкции. Его особый профиль значительно увеличивает прочностные характеристики в отличие от обычного П-образного профиля. При применении специальных "канальных гаек" время монтажа конструкций сокращается в разы. | 2134.31 | 2134.31
00-00122167 | Профиль (PR08.28363) | Промрукав | Это опорно-несущий элемент конструкции. Его особый профиль значительно увеличивает прочностные характеристики в отличие от обычного П-образного профиля. При применении специальных "канальных гаек" время монтажа конструкций сокращается в разы. | 1697.98 | 1697.98
00-00122166 | Профиль (PR08.28383) | Промрукав | Это опорно-несущий элемент конструкции. Его особый профиль значительно увеличивает прочностные характеристики в отличие от обычного П-образного профиля. При применении специальных "канальных гаек" время монтажа конструкций сокращается в разы. | 2286.77 | 2286.77
00-00122165 | Профиль (PR08.28364) | Промрукав | Это опорно-несущий элемент конструкции. Его особый профиль значительно увеличивает прочностные характеристики в отличие от обычного П-образного профиля. При применении специальных "канальных гаек" время монтажа конструкций сокращается в разы. | 1811.08 | 1811.08
00-00122164 | Профиль (PR08.28384) | Промрукав | Это опорно-несущий элемент конструкции. Его особый профиль значительно увеличивает прочностные характеристики в отличие от обычного П-образного профиля. При применении специальных "канальных гаек" время монтажа конструкций сокращается в разы. | 2439.16 | 2439.16
00-00122163 | Профиль (PR08.28365) | Промрукав | Это опорно-несущий элемент конструкции. Его особый профиль значительно увеличивает прочностные характеристики в отличие от обычного П-образного профиля. При применении специальных "канальных гаек" время монтажа конструкций сокращается в разы. | 1924.41 | 1924.41
00-00122162 | Профиль (PR08.28385) | Промрукав | Это опорно-несущий элемент конструкции. Его особый профиль значительно увеличивает прочностные характеристики в отличие от обычного П-образного профиля. При применении специальных "канальных гаек" время монтажа конструкций сокращается в разы. | 2591.61 | 2591.61
00-00110365 | Профиль STRUT ПС-41х41х1800 (PR08.21183) | Промрукав | Опорно-несущий элемент конструкции. Его особый профиль значительно увеличивает прочностные характеристики в отличие от обычного П-образного профиля. При применении специальных "канальных гаек" время монтажа конструкций сокращается в разы. | 2744.1 | 2744.1
00-00081727 | Профиль (PR16.0778) | Промрукав | Опорный - несущий элемент конструкции. Его особый профиль значительно увеличивает прочностные характеристики в отличие от обычного П – образного профиля. При применении специальных "канальных гаек" время монтажа конструкций сокращается в разы. | 2037.51 | 2037.51
00-00122161 | Профиль (PR08.28366) | Промрукав | Это опорно-несущий элемент конструкции. Его особый профиль значительно увеличивает прочностные характеристики в отличие от обычного П-образного профиля. При применении специальных "канальных гаек" время монтажа конструкций сокращается в разы. | 2150.73 | 2150.73
00-00122159 | Профиль (PR08.28386) | Промрукав | Это опорно-несущий элемент конструкции. Его особый профиль значительно увеличивает прочностные характеристики в отличие от обычного П-образного профиля. При применении специальных "канальных гаек" время монтажа конструкций сокращается в разы. | 2896.52 | 2896.52
00-00110366 | Профиль STRUT ПС-41х41х2000(PR08.21184) | Промрукав | Опорно-несущий элемент конструкции. Его особый профиль значительно увеличивает прочностные характеристики в отличие от обычного П-образного профиля. При применении специальных "канальных гаек" время монтажа конструкций сокращается в разы. | 3048.97 | 3048.97
00-00081728 | Профиль (PR16.0779) | Промрукав | Опорный - несущий элемент конструкции. Его особый профиль значительно увеличивает прочностные характеристики в отличие от обычного П – образного профиля. При применении специальных "канальных гаек" время монтажа конструкций сокращается в разы. | 2264 | 2264
00-00122158 | Профиль (PR08.28367) | Промрукав | Это опорно-несущий элемент конструкции. Его особый профиль значительно увеличивает прочностные характеристики в отличие от обычного П-образного профиля. При применении специальных "канальных гаек" время монтажа конструкций сокращается в разы. | 2377.1 | 2377.1
00-00122157 | Профиль (PR08.28387) | Промрукав | Это опорно-несущий элемент конструкции. Его особый профиль значительно увеличивает прочностные характеристики в отличие от обычного П-образного профиля. При применении специальных "канальных гаек" время монтажа конструкций сокращается в разы. | 3201.46 | 3201.46
00-00110367 | Профиль STRUT ПС-41х41х2200 (PR08.21185) | Промрукав | Опорно-несущий элемент конструкции. Его особый профиль значительно увеличивает прочностные характеристики в отличие от обычного П-образного профиля. При применении специальных "канальных гаек" время монтажа конструкций сокращается в разы. | 3353.88 | 3353.88
00-00081729 | Профиль (PR16.0780) | Промрукав | Опорный - несущий элемент конструкции. Его особый профиль значительно увеличивает прочностные характеристики в отличие от обычного П – образного профиля. При применении специальных "канальных гаек" время монтажа конструкций сокращается в разы. | 2490.29 | 2490.29
00-00122156 | Профиль (PR08.28368) | Промрукав | Это опорно-несущий элемент конструкции. Его особый профиль значительно увеличивает прочностные характеристики в отличие от обычного П-образного профиля. При применении специальных "канальных гаек" время монтажа конструкций сокращается в разы. | 2603.48 | 2603.48
00-00122155 | Профиль (PR08.28388) | Промрукав | Это опорно-несущий элемент конструкции. Его особый профиль значительно увеличивает прочностные характеристики в отличие от обычного П-образного профиля. При применении специальных "канальных гаек" время монтажа конструкций сокращается в разы. | 3506.33 | 3506.33
00-00122154 | Профиль (PR08.28369) | Промрукав | Это опорно-несущий элемент конструкции. Его особый профиль значительно увеличивает прочностные характеристики в отличие от обычного П-образного профиля. При применении специальных "канальных гаек" время монтажа конструкций сокращается в разы. | 2716.66 | 2716.66
00-00122153 | Профиль (PR08.28389) | Промрукав | Это опорно-несущий элемент конструкции. Его особый профиль значительно увеличивает прочностные характеристики в отличие от обычного П-образного профиля. При применении специальных "канальных гаек" время монтажа конструкций сокращается в разы. | 3658.81 | 3658.81
00-00110368 | Профиль STRUT ПС-41х41х2500 (PR08.21186) | Промрукав | Опорно-несущий элемент конструкции. Его особый профиль значительно увеличивает прочностные характеристики в отличие от обычного П-образного профиля. При применении специальных "канальных гаек" время монтажа конструкций сокращается в разы. | 3811.27 | 3811.27
00-00081730 | Профиль (PR16.0781) | Промрукав | Опорный - несущий элемент конструкции. Его особый профиль значительно увеличивает прочностные характеристики в отличие от обычного П – образного профиля. При применении специальных "канальных гаек" время монтажа конструкций сокращается в разы. | 2829.88 | 2829.88
00-00122152 | Профиль (PR08.28370) | Промрукав | Это опорно-несущий элемент конструкции. Его особый профиль значительно увеличивает прочностные характеристики в отличие от обычного П-образного профиля. При применении специальных "канальных гаек" время монтажа конструкций сокращается в разы. | 2943.07 | 2943.07
00-00122151 | Профиль (PR08.28390) | Промрукав | Это опорно-несущий элемент конструкции. Его особый профиль значительно увеличивает прочностные характеристики в отличие от обычного П-образного профиля. При применении специальных "канальных гаек" время монтажа конструкций сокращается в разы. | 3963.69 | 3963.69
00-00122150 | Профиль (PR08.28371) | Промрукав | Это опорно-несущий элемент конструкции. Его особый профиль значительно увеличивает прочностные характеристики в отличие от обычного П-образного профиля. При применении специальных "канальных гаек" время монтажа конструкций сокращается в разы. | 3056.08 | 3056.08
00-00122149 | Профиль (PR08.28391) | Промрукав | Это опорно-несущий элемент конструкции. Его особый профиль значительно увеличивает прочностные характеристики в отличие от обычного П-образного профиля. При применении специальных "канальных гаек" время монтажа конструкций сокращается в разы. | 4116.12 | 4116.12
00-00122148 | Профиль (PR08.28372) | Промрукав | Это опорно-несущий элемент конструкции. Его особый профиль значительно увеличивает прочностные характеристики в отличие от обычного П-образного профиля. При применении специальных "канальных гаек" время монтажа конструкций сокращается в разы. | 3169.44 | 3169.44
00-00122147 | Профиль (PR08.28392) | Промрукав | Это опорно-несущий элемент конструкции. Его особый профиль значительно увеличивает прочностные характеристики в отличие от обычного П-образного профиля. При применении специальных "канальных гаек" время монтажа конструкций сокращается в разы. | 4268.57 | 4268.57
00-00122146 | Профиль (PR08.28373) | Промрукав | Это опорно-несущий элемент конструкции. Его особый профиль значительно увеличивает прочностные характеристики в отличие от обычного П-образного профиля. При применении специальных "канальных гаек" время монтажа конструкций сокращается в разы. | 3282.63 | 3282.63
00-00122145 | Профиль (PR08.28393) | Промрукав | Это опорно-несущий элемент конструкции. Его особый профиль значительно увеличивает прочностные характеристики в отличие от обычного П-образного профиля. При применении специальных "канальных гаек" время монтажа конструкций сокращается в разы. | 4421.05 | 4421.05
00-00122144 | Профиль (PR08.28356) | Промрукав | Это опорно-несущий элемент конструкции. Его особый профиль значительно увеличивает прочностные характеристики в отличие от обычного П-образного профиля. При применении специальных "канальных гаек" время монтажа конструкций сокращается в разы. | 388.6 | 388.6
00-00122142 | Профиль (PR08.28375) | Промрукав | Это опорно-несущий элемент конструкции. Его особый профиль значительно увеличивает прочностные характеристики в отличие от обычного П-образного профиля. При применении специальных "канальных гаек" время монтажа конструкций сокращается в разы. | 506.34 | 506.34
00-00110369 | Профиль STRUT ПС-41х41х3000 (PR08.21187) | Промрукав | Опорно-несущий элемент конструкции. Его особый профиль значительно увеличивает прочностные характеристики в отличие от обычного П-образного профиля. При применении специальных "канальных гаек" время монтажа конструкций сокращается в разы. | 4573.47 | 4573.47
00-00081731 | Профиль (PR16.0782) | Промрукав | Опорный - несущий элемент конструкции. Его особый профиль значительно увеличивает прочностные характеристики в отличие от обычного П – образного профиля. При применении специальных "канальных гаек" время монтажа конструкций сокращается в разы. | 3395.81 | 3395.81
00-00110370 | Профиль STRUT ПС-41х41х400 (PR08.21188) | Промрукав | Опорно-несущий элемент конструкции. Его особый профиль значительно увеличивает прочностные характеристики в отличие от обычного П-образного профиля. При применении специальных "канальных гаек" время монтажа конструкций сокращается в разы. | 658.82 | 658.82
00-00081732 | Профиль (PR16.0774) | Промрукав | Опорный - несущий элемент конструкции. Его особый профиль значительно увеличивает прочностные характеристики в отличие от обычного П – образного профиля. При применении специальных "канальных гаек" время монтажа конструкций сокращается в разы. | 501.79 | 501.79
00-00103926 | Профиль STRUT ПС-41х41х500 (PR08.10809) | Промрукав | Опорный - несущий элемент конструкции. Его особый профиль значительно увеличивает прочностные характеристики в отличие от обычного П – образного профиля. При применении специальных "канальных гаек" время монтажа конструкций сокращается в разы. | 623.96 | 623.96
00-00122141 | Профиль (PR08.28374) | Промрукав | Это опорно-несущий элемент конструкции. Его особый профиль значительно увеличивает прочностные характеристики в отличие от обычного П-образного профиля. При применении специальных "канальных гаек" время монтажа конструкций сокращается в разы. | 615 | 615
00-00122140 | Профиль (PR08.28376) | Промрукав | Это опорно-несущий элемент конструкции. Его особый профиль значительно увеличивает прочностные характеристики в отличие от обычного П-образного профиля. При применении специальных "канальных гаек" время монтажа конструкций сокращается в разы. | 811.3 | 811.3
00-00110371 | Профиль STRUT ПС-41х41х600 (PR08.21189) | Промрукав | Опорно-несущий элемент конструкции. Его особый профиль значительно увеличивает прочностные характеристики в отличие от обычного П-образного профиля. При применении специальных "канальных гаек" время монтажа конструкций сокращается в разы. | 963.7 | 963.7
00-00081733 | Профиль (PR16.0775) | Промрукав | Опорный - несущий элемент конструкции. Его особый профиль значительно увеличивает прочностные характеристики в отличие от обычного П – образного профиля. При применении специальных "канальных гаек" время монтажа конструкций сокращается в разы. | 728.19 | 728.19
00-00110372 | Профиль STRUT ПС-41х41х6000 (PR08.21190) | Промрукав | Опорно-несущий элемент конструкции. Его особый профиль значительно увеличивает прочностные характеристики в отличие от обычного П-образного профиля. При применении специальных "канальных гаек" время монтажа конструкций сокращается в разы. | 9146.95 | 9146.95
00-00081734 | Профиль (PR16.0783) | Промрукав | Опорный - несущий элемент конструкции. Его особый профиль значительно увеличивает прочностные характеристики в отличие от обычного П – образного профиля. При применении специальных "канальных гаек" время монтажа конструкций сокращается в разы. | 6791.66 | 6791.66
00-00122139 | Профиль (PR08.28357) | Промрукав | Это опорно-несущий элемент конструкции. Его особый профиль значительно увеличивает прочностные характеристики в отличие от обычного П-образного профиля. При применении специальных "канальных гаек" время монтажа конструкций сокращается в разы. | 841.38 | 841.38
00-00122138 | Профиль (PR08.28377) | Промрукав | Это опорно-несущий элемент конструкции. Его особый профиль значительно увеличивает прочностные характеристики в отличие от обычного П-образного профиля. При применении специальных "канальных гаек" время монтажа конструкций сокращается в разы. | 1116.21 | 1116.21
00-00110373 | Профиль STRUT ПС-41х41х800 (PR08.21191) | Промрукав | Опорно-несущий элемент конструкции. Его особый профиль значительно увеличивает прочностные характеристики в отличие от обычного П-образного профиля. При применении специальных "канальных гаек" время монтажа конструкций сокращается в разы. | 1256.37 | 1256.37
00-00081735 | Профиль (PR16.0776) | Промрукав | Опорный - несущий элемент конструкции. Его особый профиль значительно увеличивает прочностные характеристики в отличие от обычного П – образного профиля. При применении специальных "канальных гаек" время монтажа конструкций сокращается в разы. | 942.33 | 942.33
00-00122137 | Профиль (PR08.28358) | Промрукав | Это опорно-несущий элемент конструкции. Его особый профиль значительно увеличивает прочностные характеристики в отличие от обычного П-образного профиля. При применении специальных "канальных гаек" время монтажа конструкций сокращается в разы. | 1043.25 | 1043.25
00-00122136 | Профиль (PR08.28378) | Промрукав | Это опорно-несущий элемент конструкции. Его особый профиль значительно увеличивает прочностные характеристики в отличие от обычного П-образного профиля. При применении специальных "канальных гаек" время монтажа конструкций сокращается в разы. | 1394.64 | 1394.64
00-00106449 | Профиль (PR16.2236) | Промрукав | Система подвесов в исполнении HDZ – это изделия с защитным покрытием горячий цинк (по ГОСТ 9.307),предназначенный для прокладки и монтажа металлических лотков по стенам, потолкам и другим несущим конструкциям зданий и сооружений, как внутри помещений, так и на открытом воздухе. Z - образный профиль - это опорный элемент, который в поперечном сечении напоминает латинскую букву Z. Такая конструкция придает дополнительную жесткость полосе. Профиль изготовлен из оцинкованной стали толщиной 2,0 мм. Благодаря такому конструктиву очень легко и удобно фиксировать его на стене или потолке, а также производить монтаж КНС в целом. | 1198.55 | 1198.55
00-00106450 | Профиль (PR16.1753) | Промрукав | Система подвесов в исполнении HDZ – это изделия с защитным покрытием горячий цинк (по ГОСТ 9.307),предназначенный для прокладки и монтажа металлических лотков по стенам, потолкам и другим несущим конструкциям зданий и сооружений, как внутри помещений, так и на открытом воздухе. Z - образный профиль - это опорный элемент, который в поперечном сечении напоминает латинскую букву Z. Такая конструкция придает дополнительную жесткость полосе. Профиль изготовлен из оцинкованной стали толщиной 2,0 мм. Благодаря такому конструктиву очень легко и удобно фиксировать его на стене или потолке, а также производить монтаж КНС в целом. | 2395.44 | 2395.44
00-00106451 | Профиль (PR16.2237) | Промрукав | Система подвесов в исполнении HDZ – это изделия с защитным покрытием горячий цинк (по ГОСТ 9.307),предназначенный для прокладки и монтажа металлических лотков по стенам, потолкам и другим несущим конструкциям зданий и сооружений, как внутри помещений, так и на открытом воздухе. Z - образный профиль - это опорный элемент, который в поперечном сечении напоминает латинскую букву Z. Такая конструкция придает дополнительную жесткость полосе. Профиль изготовлен из оцинкованной стали толщиной 2,0 мм. Благодаря такому конструктиву очень легко и удобно фиксировать его на стене или потолке, а также производить монтаж КНС в целом. | 3004.17 | 3004.17
00-00106452 | Профиль (PR16.2238) | Промрукав | Система подвесов в исполнении HDZ – это изделия с защитным покрытием горячий цинк (по ГОСТ 9.307),предназначенный для прокладки и монтажа металлических лотков по стенам, потолкам и другим несущим конструкциям зданий и сооружений, как внутри помещений, так и на открытом воздухе. Z - образный профиль - это опорный элемент, который в поперечном сечении напоминает латинскую букву Z. Такая конструкция придает дополнительную жесткость полосе. Профиль изготовлен из оцинкованной стали толщиной 2,0 мм. Благодаря такому конструктиву очень легко и удобно фиксировать его на стене или потолке, а также производить монтаж КНС в целом. | 1300.16 | 1300.16
00-00106453 | Профиль (PR16.1754) | Промрукав | Система подвесов в исполнении HDZ – это изделия с защитным покрытием горячий цинк (по ГОСТ 9.307),предназначенный для прокладки и монтажа металлических лотков по стенам, потолкам и другим несущим конструкциям зданий и сооружений, как внутри помещений, так и на открытом воздухе. Z - образный профиль - это опорный элемент, который в поперечном сечении напоминает латинскую букву Z. Такая конструкция придает дополнительную жесткость полосе. Профиль изготовлен из оцинкованной стали толщиной 2,0 мм. Благодаря такому конструктиву очень легко и удобно фиксировать его на стене или потолке, а также производить монтаж КНС в целом. | 2995.61 | 2995.61
00-00106454 | Профиль (PR16.2239) | Промрукав | Система подвесов в исполнении HDZ – это изделия с защитным покрытием горячий цинк (по ГОСТ 9.307),предназначенный для прокладки и монтажа металлических лотков по стенам, потолкам и другим несущим конструкциям зданий и сооружений, как внутри помещений, так и на открытом воздухе. Z - образный профиль - это опорный элемент, который в поперечном сечении напоминает латинскую букву Z. Такая конструкция придает дополнительную жесткость полосе. Профиль изготовлен из оцинкованной стали толщиной 2,0 мм. Благодаря такому конструктиву очень легко и удобно фиксировать его на стене или потолке, а также производить монтаж КНС в целом. | 3705.73 | 3705.73
00-00106455 | Профиль (PR16.2240) | Промрукав | Система подвесов в исполнении HDZ – это изделия с защитным покрытием горячий цинк (по ГОСТ 9.307),предназначенный для прокладки и монтажа металлических лотков по стенам, потолкам и другим несущим конструкциям зданий и сооружений, как внутри помещений, так и на открытом воздухе. Z - образный профиль - это опорный элемент, который в поперечном сечении напоминает латинскую букву Z. Такая конструкция придает дополнительную жесткость полосе. Профиль изготовлен из оцинкованной стали толщиной 2,0 мм. Благодаря такому конструктиву очень легко и удобно фиксировать его на стене или потолке, а также производить монтаж КНС в целом. | 1429.46 | 1429.46
00-00106456 | Профиль (PR16.1755) | Промрукав | Система подвесов в исполнении HDZ – это изделия с защитным покрытием горячий цинк (по ГОСТ 9.307),предназначенный для прокладки и монтажа металлических лотков по стенам, потолкам и другим несущим конструкциям зданий и сооружений, как внутри помещений, так и на открытом воздухе. Z - образный профиль - это опорный элемент, который в поперечном сечении напоминает латинскую букву Z. Такая конструкция придает дополнительную жесткость полосе. Профиль изготовлен из оцинкованной стали толщиной 2,0 мм. Благодаря такому конструктиву очень легко и удобно фиксировать его на стене или потолке, а также производить монтаж КНС в целом. | 3210.93 | 3210.93
00-00106457 | Профиль (PR16.2241) | Промрукав | Система подвесов в исполнении HDZ – это изделия с защитным покрытием горячий цинк (по ГОСТ 9.307),предназначенный для прокладки и монтажа металлических лотков по стенам, потолкам и другим несущим конструкциям зданий и сооружений, как внутри помещений, так и на открытом воздухе. Z - образный профиль - это опорный элемент, который в поперечном сечении напоминает латинскую букву Z. Такая конструкция придает дополнительную жесткость полосе. Профиль изготовлен из оцинкованной стали толщиной 2,0 мм. Благодаря такому конструктиву очень легко и удобно фиксировать его на стене или потолке, а также производить монтаж КНС в целом. | 3939.29 | 3939.29
00-00106458 | Профиль (PR16.2242) | Промрукав | Система подвесов в исполнении HDZ – это изделия с защитным покрытием горячий цинк (по ГОСТ 9.307),предназначенный для прокладки и монтажа металлических лотков по стенам, потолкам и другим несущим конструкциям зданий и сооружений, как внутри помещений, так и на открытом воздухе. Z - образный профиль - это опорный элемент, который в поперечном сечении напоминает латинскую букву Z. Такая конструкция придает дополнительную жесткость полосе. Профиль изготовлен из оцинкованной стали толщиной 2,0 мм. Благодаря такому конструктиву очень легко и удобно фиксировать его на стене или потолке, а также производить монтаж КНС в целом. | 1623.59 | 1623.59
00-00106459 | Профиль (PR16.1756) | Промрукав | Система подвесов в исполнении HDZ – это изделия с защитным покрытием горячий цинк (по ГОСТ 9.307),предназначенный для прокладки и монтажа металлических лотков по стенам, потолкам и другим несущим конструкциям зданий и сооружений, как внутри помещений, так и на открытом воздухе. Z - образный профиль - это опорный элемент, который в поперечном сечении напоминает латинскую букву Z. Такая конструкция придает дополнительную жесткость полосе. Профиль изготовлен из оцинкованной стали толщиной 2,0 мм. Благодаря такому конструктиву очень легко и удобно фиксировать его на стене или потолке, а также производить монтаж КНС в целом. | 3780.33 | 3780.33
00-00106460 | Профиль (PR16.2243) | Промрукав | Система подвесов в исполнении HDZ – это изделия с защитным покрытием горячий цинк (по ГОСТ 9.307),предназначенный для прокладки и монтажа металлических лотков по стенам, потолкам и другим несущим конструкциям зданий и сооружений, как внутри помещений, так и на открытом воздухе. Z - образный профиль - это опорный элемент, который в поперечном сечении напоминает латинскую букву Z. Такая конструкция придает дополнительную жесткость полосе. Профиль изготовлен из оцинкованной стали толщиной 2,0 мм. Благодаря такому конструктиву очень легко и удобно фиксировать его на стене или потолке, а также производить монтаж КНС в целом. | 4595.51 | 4595.51
00-00106461 | Профиль (PR16.2244) | Промрукав | Система подвесов в исполнении HDZ – это изделия с защитным покрытием горячий цинк (по ГОСТ 9.307),предназначенный для прокладки и монтажа металлических лотков по стенам, потолкам и другим несущим конструкциям зданий и сооружений, как внутри помещений, так и на открытом воздухе. Z - образный профиль - это опорный элемент, который в поперечном сечении напоминает латинскую букву Z. Такая конструкция придает дополнительную жесткость полосе. Профиль изготовлен из оцинкованной стали толщиной 2,0 мм. Благодаря такому конструктиву очень легко и удобно фиксировать его на стене или потолке, а также производить монтаж КНС в целом. | 1977.02 | 1977.02
00-00106462 | Профиль (PR16.2245) | Промрукав | Система подвесов в исполнении HDZ – это изделия с защитным покрытием горячий цинк (по ГОСТ 9.307),предназначенный для прокладки и монтажа металлических лотков по стенам, потолкам и другим несущим конструкциям зданий и сооружений, как внутри помещений, так и на открытом воздухе. Z - образный профиль - это опорный элемент, который в поперечном сечении напоминает латинскую букву Z. Такая конструкция придает дополнительную жесткость полосе. Профиль изготовлен из оцинкованной стали толщиной 2,0 мм. Благодаря такому конструктиву очень легко и удобно фиксировать его на стене или потолке, а также производить монтаж КНС в целом. | 4606.79 | 4606.79
00-00106463 | Профиль (PR16.2246) | Промрукав | Система подвесов в исполнении HDZ – это изделия с защитным покрытием горячий цинк (по ГОСТ 9.307),предназначенный для прокладки и монтажа металлических лотков по стенам, потолкам и другим несущим конструкциям зданий и сооружений, как внутри помещений, так и на открытом воздухе. Z - образный профиль - это опорный элемент, который в поперечном сечении напоминает латинскую букву Z. Такая конструкция придает дополнительную жесткость полосе. Профиль изготовлен из оцинкованной стали толщиной 2,0 мм. Благодаря такому конструктиву очень легко и удобно фиксировать его на стене или потолке, а также производить монтаж КНС в целом. | 5012.11 | 5012.11
00-00106464 | Профиль (PR16.2247) | Промрукав | Система подвесов в исполнении HDZ – это изделия с защитным покрытием горячий цинк (по ГОСТ 9.307),предназначенный для прокладки и монтажа металлических лотков по стенам, потолкам и другим несущим конструкциям зданий и сооружений, как внутри помещений, так и на открытом воздухе. Z - образный профиль - это опорный элемент, который в поперечном сечении напоминает латинскую букву Z. Такая конструкция придает дополнительную жесткость полосе. Профиль изготовлен из оцинкованной стали толщиной 2,0 мм. Благодаря такому конструктиву очень легко и удобно фиксировать его на стене или потолке, а также производить монтаж КНС в целом. | 2186.98 | 2186.98
00-00106465 | Профиль (PR16.1757) | Промрукав | Система подвесов в исполнении HDZ – это изделия с защитным покрытием горячий цинк (по ГОСТ 9.307),предназначенный для прокладки и монтажа металлических лотков по стенам, потолкам и другим несущим конструкциям зданий и сооружений, как внутри помещений, так и на открытом воздухе. Z - образный профиль - это опорный элемент, который в поперечном сечении напоминает латинскую букву Z. Такая конструкция придает дополнительную жесткость полосе. Профиль изготовлен из оцинкованной стали толщиной 2,0 мм. Благодаря такому конструктиву очень легко и удобно фиксировать его на стене или потолке, а также производить монтаж КНС в целом. | 5216.01 | 5216.01
00-00106466 | Профиль (PR16.2248) | Промрукав | Система подвесов в исполнении HDZ – это изделия с защитным покрытием горячий цинк (по ГОСТ 9.307),предназначенный для прокладки и монтажа металлических лотков по стенам, потолкам и другим несущим конструкциям зданий и сооружений, как внутри помещений, так и на открытом воздухе. Z - образный профиль - это опорный элемент, который в поперечном сечении напоминает латинскую букву Z. Такая конструкция придает дополнительную жесткость полосе. Профиль изготовлен из оцинкованной стали толщиной 2,0 мм. Благодаря такому конструктиву очень легко и удобно фиксировать его на стене или потолке, а также производить монтаж КНС в целом. | 5691.41 | 5691.41
00-00106467 | Профиль (PR16.2249) | Промрукав | Система подвесов в исполнении HDZ – это изделия с защитным покрытием горячий цинк (по ГОСТ 9.307),предназначенный для прокладки и монтажа металлических лотков по стенам, потолкам и другим несущим конструкциям зданий и сооружений, как внутри помещений, так и на открытом воздухе. Z - образный профиль - это опорный элемент, который в поперечном сечении напоминает латинскую букву Z. Такая конструкция придает дополнительную жесткость полосе. Профиль изготовлен из оцинкованной стали толщиной 2,0 мм. Благодаря такому конструктиву очень легко и удобно фиксировать его на стене или потолке, а также производить монтаж КНС в целом. | 1454.93 | 1454.93
00-00106468 | Профиль (PR16.1758) | Промрукав | Система подвесов в исполнении HDZ – это изделия с защитным покрытием горячий цинк (по ГОСТ 9.307),предназначенный для прокладки и монтажа металлических лотков по стенам, потолкам и другим несущим конструкциям зданий и сооружений, как внутри помещений, так и на открытом воздухе. Z - образный профиль - это опорный элемент, который в поперечном сечении напоминает латинскую букву Z. Такая конструкция придает дополнительную жесткость полосе. Профиль изготовлен из оцинкованной стали толщиной 2,0 мм. Благодаря такому конструктиву очень легко и удобно фиксировать его на стене или потолке, а также производить монтаж КНС в целом. | 3237.3 | 3237.3
00-00106469 | Профиль (PR16.2250) | Промрукав | Система подвесов в исполнении HDZ – это изделия с защитным покрытием горячий цинк (по ГОСТ 9.307),предназначенный для прокладки и монтажа металлических лотков по стенам, потолкам и другим несущим конструкциям зданий и сооружений, как внутри помещений, так и на открытом воздухе. Z - образный профиль - это опорный элемент, который в поперечном сечении напоминает латинскую букву Z. Такая конструкция придает дополнительную жесткость полосе. Профиль изготовлен из оцинкованной стали толщиной 2,0 мм. Благодаря такому конструктиву очень легко и удобно фиксировать его на стене или потолке, а также производить монтаж КНС в целом. | 4978.11 | 4978.11
00-00106470 | Профиль (PR16.2251) | Промрукав | Система подвесов в исполнении HDZ – это изделия с защитным покрытием горячий цинк (по ГОСТ 9.307),предназначенный для прокладки и монтажа металлических лотков по стенам, потолкам и другим несущим конструкциям зданий и сооружений, как внутри помещений, так и на открытом воздухе. Z - образный профиль - это опорный элемент, который в поперечном сечении напоминает латинскую букву Z. Такая конструкция придает дополнительную жесткость полосе. Профиль изготовлен из оцинкованной стали толщиной 2,0 мм. Благодаря такому конструктиву очень легко и удобно фиксировать его на стене или потолке, а также производить монтаж КНС в целом. | 1690.89 | 1690.89
00-00106471 | Профиль (PR16.1759) | Промрукав | Система подвесов в исполнении HDZ – это изделия с защитным покрытием горячий цинк (по ГОСТ 9.307),предназначенный для прокладки и монтажа металлических лотков по стенам, потолкам и другим несущим конструкциям зданий и сооружений, как внутри помещений, так и на открытом воздухе. Z - образный профиль - это опорный элемент, который в поперечном сечении напоминает латинскую букву Z. Такая конструкция придает дополнительную жесткость полосе. Профиль изготовлен из оцинкованной стали толщиной 2,0 мм. Благодаря такому конструктиву очень легко и удобно фиксировать его на стене или потолке, а также производить монтаж КНС в целом. | 3431.64 | 3431.64
00-00106473 | Профиль (PR16.2252) | Промрукав | Система подвесов в исполнении HDZ – это изделия с защитным покрытием горячий цинк (по ГОСТ 9.307),предназначенный для прокладки и монтажа металлических лотков по стенам, потолкам и другим несущим конструкциям зданий и сооружений, как внутри помещений, так и на открытом воздухе. Z - образный профиль - это опорный элемент, который в поперечном сечении напоминает латинскую букву Z. Такая конструкция придает дополнительную жесткость полосе. Профиль изготовлен из оцинкованной стали толщиной 2,0 мм. Благодаря такому конструктиву очень легко и удобно фиксировать его на стене или потолке, а также производить монтаж КНС в целом. | 5346.94 | 5346.94
00-00106474 | Профиль (PR16.2253) | Промрукав | Система подвесов в исполнении HDZ – это изделия с защитным покрытием горячий цинк (по ГОСТ 9.307),предназначенный для прокладки и монтажа металлических лотков по стенам, потолкам и другим несущим конструкциям зданий и сооружений, как внутри помещений, так и на открытом воздухе. Z - образный профиль - это опорный элемент, который в поперечном сечении напоминает латинскую букву Z. Такая конструкция придает дополнительную жесткость полосе. Профиль изготовлен из оцинкованной стали толщиной 2,0 мм. Благодаря такому конструктиву очень легко и удобно фиксировать его на стене или потолке, а также производить монтаж КНС в целом. | 1772.36 | 1772.36
00-00106475 | Профиль (PR16.1760) | Промрукав | Система подвесов в исполнении HDZ – это изделия с защитным покрытием горячий цинк (по ГОСТ 9.307),предназначенный для прокладки и монтажа металлических лотков по стенам, потолкам и другим несущим конструкциям зданий и сооружений, как внутри помещений, так и на открытом воздухе. Z - образный профиль - это опорный элемент, который в поперечном сечении напоминает латинскую букву Z. Такая конструкция придает дополнительную жесткость полосе. Профиль изготовлен из оцинкованной стали толщиной 2,0 мм. Благодаря такому конструктиву очень легко и удобно фиксировать его на стене или потолке, а также производить монтаж КНС в целом. | 3977.23 | 3977.23
00-00106476 | Профиль (PR16.2254) | Промрукав | Система подвесов в исполнении HDZ – это изделия с защитным покрытием горячий цинк (по ГОСТ 9.307),предназначенный для прокладки и монтажа металлических лотков по стенам, потолкам и другим несущим конструкциям зданий и сооружений, как внутри помещений, так и на открытом воздухе. Z - образный профиль - это опорный элемент, который в поперечном сечении напоминает латинскую букву Z. Такая конструкция придает дополнительную жесткость полосе. Профиль изготовлен из оцинкованной стали толщиной 2,0 мм. Благодаря такому конструктиву очень легко и удобно фиксировать его на стене или потолке, а также производить монтаж КНС в целом. | 6168.13 | 6168.13
00-00106477 | Профиль (PR16.2259) | Промрукав | Система подвесов в исполнении HDZ – это изделия с защитным покрытием горячий цинк (по ГОСТ 9.307),предназначенный для прокладки и монтажа металлических лотков по стенам, потолкам и другим несущим конструкциям зданий и сооружений, как внутри помещений, так и на открытом воздухе. Z - образный профиль - это опорный элемент, который в поперечном сечении напоминает латинскую букву Z. Такая конструкция придает дополнительную жесткость полосе. Профиль изготовлен из оцинкованной стали толщиной 2,0 мм. Благодаря такому конструктиву очень легко и удобно фиксировать его на стене или потолке, а также производить монтаж КНС в целом. | 2071.73 | 2071.73
00-00106478 | Профиль (PR16.2258) | Промрукав | Система подвесов в исполнении HDZ – это изделия с защитным покрытием горячий цинк (по ГОСТ 9.307),предназначенный для прокладки и монтажа металлических лотков по стенам, потолкам и другим несущим конструкциям зданий и сооружений, как внутри помещений, так и на открытом воздухе. Z - образный профиль - это опорный элемент, который в поперечном сечении напоминает латинскую букву Z. Такая конструкция придает дополнительную жесткость полосе. Профиль изготовлен из оцинкованной стали толщиной 2,0 мм. Благодаря такому конструктиву очень легко и удобно фиксировать его на стене или потолке, а также производить монтаж КНС в целом. | 4798.33 | 4798.33
00-00106479 | Профиль (PR16.2257) | Промрукав | Система подвесов в исполнении HDZ – это изделия с защитным покрытием горячий цинк (по ГОСТ 9.307),предназначенный для прокладки и монтажа металлических лотков по стенам, потолкам и другим несущим конструкциям зданий и сооружений, как внутри помещений, так и на открытом воздухе. Z - образный профиль - это опорный элемент, который в поперечном сечении напоминает латинскую букву Z. Такая конструкция придает дополнительную жесткость полосе. Профиль изготовлен из оцинкованной стали толщиной 2,0 мм. Благодаря такому конструктиву очень легко и удобно фиксировать его на стене или потолке, а также производить монтаж КНС в целом. | 6904.22 | 6904.22
00-00106480 | Профиль (PR16.2255) | Промрукав | Система подвесов в исполнении HDZ – это изделия с защитным покрытием горячий цинк (по ГОСТ 9.307),предназначенный для прокладки и монтажа металлических лотков по стенам, потолкам и другим несущим конструкциям зданий и сооружений, как внутри помещений, так и на открытом воздухе. Z - образный профиль - это опорный элемент, который в поперечном сечении напоминает латинскую букву Z. Такая конструкция придает дополнительную жесткость полосе. Профиль изготовлен из оцинкованной стали толщиной 2,0 мм. Благодаря такому конструктиву очень легко и удобно фиксировать его на стене или потолке, а также производить монтаж КНС в целом. | 2413 | 2413
00-00106481 | Профиль (PR16.1761) | Промрукав | Система подвесов в исполнении HDZ – это изделия с защитным покрытием горячий цинк (по ГОСТ 9.307),предназначенный для прокладки и монтажа металлических лотков по стенам, потолкам и другим несущим конструкциям зданий и сооружений, как внутри помещений, так и на открытом воздухе. Z - образный профиль - это опорный элемент, который в поперечном сечении напоминает латинскую букву Z. Такая конструкция придает дополнительную жесткость полосе. Профиль изготовлен из оцинкованной стали толщиной 2,0 мм. Благодаря такому конструктиву очень легко и удобно фиксировать его на стене или потолке, а также производить монтаж КНС в целом. | 5410.24 | 5410.24
00-00106482 | Профиль (PR16.2256) | Промрукав | Система подвесов в исполнении HDZ – это изделия с защитным покрытием горячий цинк (по ГОСТ 9.307),предназначенный для прокладки и монтажа металлических лотков по стенам, потолкам и другим несущим конструкциям зданий и сооружений, как внутри помещений, так и на открытом воздухе. Z - образный профиль - это опорный элемент, который в поперечном сечении напоминает латинскую букву Z. Такая конструкция придает дополнительную жесткость полосе. Профиль изготовлен из оцинкованной стали толщиной 2,0 мм. Благодаря такому конструктиву очень легко и удобно фиксировать его на стене или потолке, а также производить монтаж КНС в целом. | 7908.27 | 7908.27
00-00118950 | Профиль Z-образный (PR16.3954) | Промрукав | Профиль изготовлен из оцинкованной стали толщиной 2,0 мм. Благодаря такому конструктиву очень легко и удобно фиксировать его на стене или потолке, а также производить монтаж КНС в целом. Система подвесов в исполнении AISI 304 – это изделия, изготовленные из аустенитной низкоуглеродистой марки нержавеющей стали 08Х18Н10, обладающих высокой коррозионной стойкостью к агрессивным средам, износостойкостью и высокими прочностями показателями, что позволяет применять изделия, в пищевой, фармацевтической, химических, металлургических и других отраслях промышленности. Z - образный профиль - это опорный элемент, который в поперечном сечении напоминает латинскую букву Z. Такая конструкция придает дополнительную жесткость полосе. Профиль изготовлен из оцинкованной стали толщиной 2,0 мм. | 2437.85 | 2437.85
00-00118949 | Профиль Z-образный (PR16.3955) | Промрукав | Профиль изготовлен из оцинкованной стали толщиной 2,0 мм. Благодаря такому конструктиву очень легко и удобно фиксировать его на стене или потолке, а также производить монтаж КНС в целом. Система подвесов в исполнении AISI 304 – это изделия, изготовленные из аустенитной низкоуглеродистой марки нержавеющей стали 08Х18Н10, обладающих высокой коррозионной стойкостью к агрессивным средам, износостойкостью и высокими прочностями показателями, что позволяет применять изделия, в пищевой, фармацевтической, химических, металлургических и других отраслях промышленности. Z - образный профиль - это опорный элемент, который в поперечном сечении напоминает латинскую букву Z. Такая конструкция придает дополнительную жесткость полосе. Профиль изготовлен из оцинкованной стали толщиной 2,0 мм. | 4694.41 | 4694.41
00-00118948 | Профиль Z-образный (PR16.3956) | Промрукав | Профиль изготовлен из оцинкованной стали толщиной 2,0 мм. Благодаря такому конструктиву очень легко и удобно фиксировать его на стене или потолке, а также производить монтаж КНС в целом. Система подвесов в исполнении AISI 304 – это изделия, изготовленные из аустенитной низкоуглеродистой марки нержавеющей стали 08Х18Н10, обладающих высокой коррозионной стойкостью к агрессивным средам, износостойкостью и высокими прочностями показателями, что позволяет применять изделия, в пищевой, фармацевтической, химических, металлургических и других отраслях промышленности. Z - образный профиль - это опорный элемент, который в поперечном сечении напоминает латинскую букву Z. Такая конструкция придает дополнительную жесткость полосе. Профиль изготовлен из оцинкованной стали толщиной 2,0 мм. | 6799.97 | 6799.97
00-00118947 | Профиль Z-образный (PR16.3957) | Промрукав | Профиль изготовлен из оцинкованной стали толщиной 2,0 мм. Благодаря такому конструктиву очень легко и удобно фиксировать его на стене или потолке, а также производить монтаж КНС в целом. Система подвесов в исполнении AISI 304 – это изделия, изготовленные из аустенитной низкоуглеродистой марки нержавеющей стали 08Х18Н10, обладающих высокой коррозионной стойкостью к агрессивным средам, износостойкостью и высокими прочностями показателями, что позволяет применять изделия, в пищевой, фармацевтической, химических, металлургических и других отраслях промышленности. Z - образный профиль - это опорный элемент, который в поперечном сечении напоминает латинскую букву Z. Такая конструкция придает дополнительную жесткость полосе. Профиль изготовлен из оцинкованной стали толщиной 2,0 мм. | 3306.18 | 3306.18
00-00118946 | Профиль Z-образный (PR16.3958) | Промрукав | Профиль изготовлен из оцинкованной стали толщиной 2,0 мм. Благодаря такому конструктиву очень легко и удобно фиксировать его на стене или потолке, а также производить монтаж КНС в целом. Система подвесов в исполнении AISI 304 – это изделия, изготовленные из аустенитной низкоуглеродистой марки нержавеющей стали 08Х18Н10, обладающих высокой коррозионной стойкостью к агрессивным средам, износостойкостью и высокими прочностями показателями, что позволяет применять изделия, в пищевой, фармацевтической, химических, металлургических и других отраслях промышленности. Z - образный профиль - это опорный элемент, который в поперечном сечении напоминает латинскую букву Z. Такая конструкция придает дополнительную жесткость полосе. Профиль изготовлен из оцинкованной стали толщиной 2,0 мм. | 5663.09 | 5663.09
00-00118945 | Профиль Z-образный (PR16.3959) | Промрукав | Профиль изготовлен из оцинкованной стали толщиной 2,0 мм. Благодаря такому конструктиву очень легко и удобно фиксировать его на стене или потолке, а также производить монтаж КНС в целом. Система подвесов в исполнении AISI 304 – это изделия, изготовленные из аустенитной низкоуглеродистой марки нержавеющей стали 08Х18Н10, обладающих высокой коррозионной стойкостью к агрессивным средам, износостойкостью и высокими прочностями показателями, что позволяет применять изделия, в пищевой, фармацевтической, химических, металлургических и других отраслях промышленности. Z - образный профиль - это опорный элемент, который в поперечном сечении напоминает латинскую букву Z. Такая конструкция придает дополнительную жесткость полосе. Профиль изготовлен из оцинкованной стали толщиной 2,0 мм. | 9396.03 | 9396.03
00-00118944 | Профиль Z-образный (PR16.3960) | Промрукав | Профиль изготовлен из оцинкованной стали толщиной 2,0 мм. Благодаря такому конструктиву очень легко и удобно фиксировать его на стене или потолке, а также производить монтаж КНС в целом. Система подвесов в исполнении AISI 304 – это изделия, изготовленные из аустенитной низкоуглеродистой марки нержавеющей стали 08Х18Н10, обладающих высокой коррозионной стойкостью к агрессивным средам, износостойкостью и высокими прочностями показателями, что позволяет применять изделия, в пищевой, фармацевтической, химических, металлургических и других отраслях промышленности. Z - образный профиль - это опорный элемент, который в поперечном сечении напоминает латинскую букву Z. Такая конструкция придает дополнительную жесткость полосе. Профиль изготовлен из оцинкованной стали толщиной 2,0 мм. | 3599.77 | 3599.77
00-00118943 | Профиль Z-образный (PR16.3961) | Промрукав | Профиль изготовлен из оцинкованной стали толщиной 2,0 мм. Благодаря такому конструктиву очень легко и удобно фиксировать его на стене или потолке, а также производить монтаж КНС в целом. Система подвесов в исполнении AISI 304 – это изделия, изготовленные из аустенитной низкоуглеродистой марки нержавеющей стали 08Х18Н10, обладающих высокой коррозионной стойкостью к агрессивным средам, износостойкостью и высокими прочностями показателями, что позволяет применять изделия, в пищевой, фармацевтической, химических, металлургических и других отраслях промышленности. Z - образный профиль - это опорный элемент, который в поперечном сечении напоминает латинскую букву Z. Такая конструкция придает дополнительную жесткость полосе. Профиль изготовлен из оцинкованной стали толщиной 2,0 мм. | 5795.55 | 5795.55
00-00118942 | Профиль Z-образный (PR16.3962) | Промрукав | Профиль изготовлен из оцинкованной стали толщиной 2,0 мм. Благодаря такому конструктиву очень легко и удобно фиксировать его на стене или потолке, а также производить монтаж КНС в целом. Система подвесов в исполнении AISI 304 – это изделия, изготовленные из аустенитной низкоуглеродистой марки нержавеющей стали 08Х18Н10, обладающих высокой коррозионной стойкостью к агрессивным средам, износостойкостью и высокими прочностями показателями, что позволяет применять изделия, в пищевой, фармацевтической, химических, металлургических и других отраслях промышленности. Z - образный профиль - это опорный элемент, который в поперечном сечении напоминает латинскую букву Z. Такая конструкция придает дополнительную жесткость полосе. Профиль изготовлен из оцинкованной стали толщиной 2,0 мм. | 9863.41 | 9863.41
00-00118941 | Профиль Z-образный (PR16.3963) | Промрукав | Профиль изготовлен из оцинкованной стали толщиной 2,0 мм. Благодаря такому конструктиву очень легко и удобно фиксировать его на стене или потолке, а также производить монтаж КНС в целом. Система подвесов в исполнении AISI 304 – это изделия, изготовленные из аустенитной низкоуглеродистой марки нержавеющей стали 08Х18Н10, обладающих высокой коррозионной стойкостью к агрессивным средам, износостойкостью и высокими прочностями показателями, что позволяет применять изделия, в пищевой, фармацевтической, химических, металлургических и других отраслях промышленности. Z - образный профиль - это опорный элемент, который в поперечном сечении напоминает латинскую букву Z. Такая конструкция придает дополнительную жесткость полосе. Профиль изготовлен из оцинкованной стали толщиной 2,0 мм. | 4003.43 | 4003.43
00-00118940 | Профиль Z-образный (PR16.3964) | Промрукав | Профиль изготовлен из оцинкованной стали толщиной 2,0 мм. Благодаря такому конструктиву очень легко и удобно фиксировать его на стене или потолке, а также производить монтаж КНС в целом. Система подвесов в исполнении AISI 304 – это изделия, изготовленные из аустенитной низкоуглеродистой марки нержавеющей стали 08Х18Н10, обладающих высокой коррозионной стойкостью к агрессивным средам, износостойкостью и высокими прочностями показателями, что позволяет применять изделия, в пищевой, фармацевтической, химических, металлургических и других отраслях промышленности. Z - образный профиль - это опорный элемент, который в поперечном сечении напоминает латинскую букву Z. Такая конструкция придает дополнительную жесткость полосе. Профиль изготовлен из оцинкованной стали толщиной 2,0 мм. | 6828.98 | 6828.98
00-00118939 | Профиль Z-образный (PR16.3965) | Промрукав | Профиль изготовлен из оцинкованной стали толщиной 2,0 мм. Благодаря такому конструктиву очень легко и удобно фиксировать его на стене или потолке, а также производить монтаж КНС в целом. Система подвесов в исполнении AISI 304 – это изделия, изготовленные из аустенитной низкоуглеродистой марки нержавеющей стали 08Х18Н10, обладающих высокой коррозионной стойкостью к агрессивным средам, износостойкостью и высокими прочностями показателями, что позволяет применять изделия, в пищевой, фармацевтической, химических, металлургических и других отраслях промышленности. Z - образный профиль - это опорный элемент, который в поперечном сечении напоминает латинскую букву Z. Такая конструкция придает дополнительную жесткость полосе. Профиль изготовлен из оцинкованной стали толщиной 2,0 мм. | 11229.13 | 11229.13
00-00118938 | Профиль Z-образный (PR16.3966) | Промрукав | Профиль изготовлен из оцинкованной стали толщиной 2,0 мм. Благодаря такому конструктиву очень легко и удобно фиксировать его на стене или потолке, а также производить монтаж КНС в целом. Система подвесов в исполнении AISI 304 – это изделия, изготовленные из аустенитной низкоуглеродистой марки нержавеющей стали 08Х18Н10, обладающих высокой коррозионной стойкостью к агрессивным средам, износостойкостью и высокими прочностями показателями, что позволяет применять изделия, в пищевой, фармацевтической, химических, металлургических и других отраслях промышленности. Z - образный профиль - это опорный элемент, который в поперечном сечении напоминает латинскую букву Z. Такая конструкция придает дополнительную жесткость полосе. Профиль изготовлен из оцинкованной стали толщиной 2,0 мм. | 4726.81 | 4726.81
00-00118937 | Профиль Z-образный (PR16.3967) | Промрукав | Профиль изготовлен из оцинкованной стали толщиной 2,0 мм. Благодаря такому конструктиву очень легко и удобно фиксировать его на стене или потолке, а также производить монтаж КНС в целом. Система подвесов в исполнении AISI 304 – это изделия, изготовленные из аустенитной низкоуглеродистой марки нержавеющей стали 08Х18Н10, обладающих высокой коррозионной стойкостью к агрессивным средам, износостойкостью и высокими прочностями показателями, что позволяет применять изделия, в пищевой, фармацевтической, химических, металлургических и других отраслях промышленности. Z - образный профиль - это опорный элемент, который в поперечном сечении напоминает латинскую букву Z. Такая конструкция придает дополнительную жесткость полосе. Профиль изготовлен из оцинкованной стали толщиной 2,0 мм. | 9113.61 | 9113.61
00-00118936 | Профиль Z-образный (PR16.3968) | Промрукав | Профиль изготовлен из оцинкованной стали толщиной 2,0 мм. Благодаря такому конструктиву очень легко и удобно фиксировать его на стене или потолке, а также производить монтаж КНС в целом. Система подвесов в исполнении AISI 304 – это изделия, изготовленные из аустенитной низкоуглеродистой марки нержавеющей стали 08Х18Н10, обладающих высокой коррозионной стойкостью к агрессивным средам, износостойкостью и высокими прочностями показателями, что позволяет применять изделия, в пищевой, фармацевтической, химических, металлургических и других отраслях промышленности. Z - образный профиль - это опорный элемент, который в поперечном сечении напоминает латинскую букву Z. Такая конструкция придает дополнительную жесткость полосе. Профиль изготовлен из оцинкованной стали толщиной 2,0 мм. | 13241.42 | 13241.42
00-00118935 | Профиль Z-образный (PR16.3969) | Промрукав | Профиль изготовлен из оцинкованной стали толщиной 2,0 мм. Благодаря такому конструктиву очень легко и удобно фиксировать его на стене или потолке, а также производить монтаж КНС в целом. Система подвесов в исполнении AISI 304 – это изделия, изготовленные из аустенитной низкоуглеродистой марки нержавеющей стали 08Х18Н10, обладающих высокой коррозионной стойкостью к агрессивным средам, износостойкостью и высокими прочностями показателями, что позволяет применять изделия, в пищевой, фармацевтической, химических, металлургических и других отраслях промышленности. Z - образный профиль - это опорный элемент, который в поперечном сечении напоминает латинскую букву Z. Такая конструкция придает дополнительную жесткость полосе. Профиль изготовлен из оцинкованной стали толщиной 2,0 мм. | 5163.02 | 5163.02
00-00118934 | Профиль Z-образный (PR16.3970) | Промрукав | Профиль изготовлен из оцинкованной стали толщиной 2,0 мм. Благодаря такому конструктиву очень легко и удобно фиксировать его на стене или потолке, а также производить монтаж КНС в целом. Система подвесов в исполнении AISI 304 – это изделия, изготовленные из аустенитной низкоуглеродистой марки нержавеющей стали 08Х18Н10, обладающих высокой коррозионной стойкостью к агрессивным средам, износостойкостью и высокими прочностями показателями, что позволяет применять изделия, в пищевой, фармацевтической, химических, металлургических и других отраслях промышленности. Z - образный профиль - это опорный элемент, который в поперечном сечении напоминает латинскую букву Z. Такая конструкция придает дополнительную жесткость полосе. Профиль изготовлен из оцинкованной стали толщиной 2,0 мм. | 9755.72 | 9755.72
00-00118933 | Профиль Z-образный (PR16.3971) | Промрукав | Профиль изготовлен из оцинкованной стали толщиной 2,0 мм. Благодаря такому конструктиву очень легко и удобно фиксировать его на стене или потолке, а также производить монтаж КНС в целом. Система подвесов в исполнении AISI 304 – это изделия, изготовленные из аустенитной низкоуглеродистой марки нержавеющей стали 08Х18Н10, обладающих высокой коррозионной стойкостью к агрессивным средам, износостойкостью и высокими прочностями показателями, что позволяет применять изделия, в пищевой, фармацевтической, химических, металлургических и других отраслях промышленности. Z - образный профиль - это опорный элемент, который в поперечном сечении напоминает латинскую букву Z. Такая конструкция придает дополнительную жесткость полосе. Профиль изготовлен из оцинкованной стали толщиной 2,0 мм. | 14695.68 | 14695.68
00-00118932 | Профиль Z-образный (PR16.4008) | Промрукав | Профиль изготовлен из оцинкованной стали толщиной 2,0 мм. Благодаря такому конструктиву очень легко и удобно фиксировать его на стене или потолке, а также производить монтаж КНС в целом. Система подвесов в исполнении AISI 304 – это изделия, изготовленные из аустенитной низкоуглеродистой марки нержавеющей стали 08Х18Н10, обладающих высокой коррозионной стойкостью к агрессивным средам, износостойкостью и высокими прочностями показателями, что позволяет применять изделия, в пищевой, фармацевтической, химических, металлургических и других отраслях промышленности. Z - образный профиль - это опорный элемент, который в поперечном сечении напоминает латинскую букву Z. Такая конструкция придает дополнительную жесткость полосе. Профиль изготовлен из оцинкованной стали толщиной 2,0 мм. | 3321.67 | 3321.67
00-00118931 | Профиль Z-образный (PR16.4009) | Промрукав | Профиль изготовлен из оцинкованной стали толщиной 2,0 мм. Благодаря такому конструктиву очень легко и удобно фиксировать его на стене или потолке, а также производить монтаж КНС в целом. Система подвесов в исполнении AISI 304 – это изделия, изготовленные из аустенитной низкоуглеродистой марки нержавеющей стали 08Х18Н10, обладающих высокой коррозионной стойкостью к агрессивным средам, износостойкостью и высокими прочностями показателями, что позволяет применять изделия, в пищевой, фармацевтической, химических, металлургических и других отраслях промышленности. Z - образный профиль - это опорный элемент, который в поперечном сечении напоминает латинскую букву Z. Такая конструкция придает дополнительную жесткость полосе. Профиль изготовлен из оцинкованной стали толщиной 2,0 мм. | 6087.62 | 6087.62
00-00118930 | Профиль Z-образный (PR16.4010) | Промрукав | Профиль изготовлен из оцинкованной стали толщиной 2,0 мм. Благодаря такому конструктиву очень легко и удобно фиксировать его на стене или потолке, а также производить монтаж КНС в целом. Система подвесов в исполнении AISI 304 – это изделия, изготовленные из аустенитной низкоуглеродистой марки нержавеющей стали 08Х18Н10, обладающих высокой коррозионной стойкостью к агрессивным средам, износостойкостью и высокими прочностями показателями, что позволяет применять изделия, в пищевой, фармацевтической, химических, металлургических и других отраслях промышленности. Z - образный профиль - это опорный элемент, который в поперечном сечении напоминает латинскую букву Z. Такая конструкция придает дополнительную жесткость полосе. Профиль изготовлен из оцинкованной стали толщиной 2,0 мм. | 9004.17 | 9004.17
00-00118929 | Профиль Z-образный (PR16.4011) | Промрукав | Профиль изготовлен из оцинкованной стали толщиной 2,0 мм. Благодаря такому конструктиву очень легко и удобно фиксировать его на стене или потолке, а также производить монтаж КНС в целом. Система подвесов в исполнении AISI 304 – это изделия, изготовленные из аустенитной низкоуглеродистой марки нержавеющей стали 08Х18Н10, обладающих высокой коррозионной стойкостью к агрессивным средам, износостойкостью и высокими прочностями показателями, что позволяет применять изделия, в пищевой, фармацевтической, химических, металлургических и других отраслях промышленности. Z - образный профиль - это опорный элемент, который в поперечном сечении напоминает латинскую букву Z. Такая конструкция придает дополнительную жесткость полосе. Профиль изготовлен из оцинкованной стали толщиной 2,0 мм. | 4083.41 | 4083.41
00-00118928 | Профиль Z-образный (PR16.4012) | Промрукав | Профиль изготовлен из оцинкованной стали толщиной 2,0 мм. Благодаря такому конструктиву очень легко и удобно фиксировать его на стене или потолке, а также производить монтаж КНС в целом. Система подвесов в исполнении AISI 304 – это изделия, изготовленные из аустенитной низкоуглеродистой марки нержавеющей стали 08Х18Н10, обладающих высокой коррозионной стойкостью к агрессивным средам, износостойкостью и высокими прочностями показателями, что позволяет применять изделия, в пищевой, фармацевтической, химических, металлургических и других отраслях промышленности. Z - образный профиль - это опорный элемент, который в поперечном сечении напоминает латинскую букву Z. Такая конструкция придает дополнительную жесткость полосе. Профиль изготовлен из оцинкованной стали толщиной 2,0 мм. | 6686.39 | 6686.39
00-00118927 | Профиль Z-образный (PR16.4013) | Промрукав | Профиль изготовлен из оцинкованной стали толщиной 2,0 мм. Благодаря такому конструктиву очень легко и удобно фиксировать его на стене или потолке, а также производить монтаж КНС в целом. Система подвесов в исполнении AISI 304 – это изделия, изготовленные из аустенитной низкоуглеродистой марки нержавеющей стали 08Х18Н10, обладающих высокой коррозионной стойкостью к агрессивным средам, износостойкостью и высокими прочностями показателями, что позволяет применять изделия, в пищевой, фармацевтической, химических, металлургических и других отраслях промышленности. Z - образный профиль - это опорный элемент, который в поперечном сечении напоминает латинскую букву Z. Такая конструкция придает дополнительную жесткость полосе. Профиль изготовлен из оцинкованной стали толщиной 2,0 мм. | 9600.84 | 9600.84
00-00118926 | Профиль Z-образный (PR16.4014) | Промрукав | Профиль изготовлен из оцинкованной стали толщиной 2,0 мм. Благодаря такому конструктиву очень легко и удобно фиксировать его на стене или потолке, а также производить монтаж КНС в целом. Система подвесов в исполнении AISI 304 – это изделия, изготовленные из аустенитной низкоуглеродистой марки нержавеющей стали 08Х18Н10, обладающих высокой коррозионной стойкостью к агрессивным средам, износостойкостью и высокими прочностями показателями, что позволяет применять изделия, в пищевой, фармацевтической, химических, металлургических и других отраслях промышленности. Z - образный профиль - это опорный элемент, который в поперечном сечении напоминает латинскую букву Z. Такая конструкция придает дополнительную жесткость полосе. Профиль изготовлен из оцинкованной стали толщиной 2,0 мм. | 3862.56 | 3862.56
00-00118925 | Профиль Z-образный (PR16.4015) | Промрукав | Профиль изготовлен из оцинкованной стали толщиной 2,0 мм. Благодаря такому конструктиву очень легко и удобно фиксировать его на стене или потолке, а также производить монтаж КНС в целом. Система подвесов в исполнении AISI 304 – это изделия, изготовленные из аустенитной низкоуглеродистой марки нержавеющей стали 08Х18Н10, обладающих высокой коррозионной стойкостью к агрессивным средам, износостойкостью и высокими прочностями показателями, что позволяет применять изделия, в пищевой, фармацевтической, химических, металлургических и других отраслях промышленности. Z - образный профиль - это опорный элемент, который в поперечном сечении напоминает латинскую букву Z. Такая конструкция придает дополнительную жесткость полосе. Профиль изготовлен из оцинкованной стали толщиной 2,0 мм. | 8360.08 | 8360.08
00-00118924 | Профиль Z-образный (PR16.4016) | Промрукав | Профиль изготовлен из оцинкованной стали толщиной 2,0 мм. Благодаря такому конструктиву очень легко и удобно фиксировать его на стене или потолке, а также производить монтаж КНС в целом. Система подвесов в исполнении AISI 304 – это изделия, изготовленные из аустенитной низкоуглеродистой марки нержавеющей стали 08Х18Н10, обладающих высокой коррозионной стойкостью к агрессивным средам, износостойкостью и высокими прочностями показателями, что позволяет применять изделия, в пищевой, фармацевтической, химических, металлургических и других отраслях промышленности. Z - образный профиль - это опорный элемент, который в поперечном сечении напоминает латинскую букву Z. Такая конструкция придает дополнительную жесткость полосе. Профиль изготовлен из оцинкованной стали толщиной 2,0 мм. | 10595.85 | 10595.85
00-00118923 | Профиль Z-образный (PR16.4017) | Промрукав | Профиль изготовлен из оцинкованной стали толщиной 2,0 мм. Благодаря такому конструктиву очень легко и удобно фиксировать его на стене или потолке, а также производить монтаж КНС в целом. Система подвесов в исполнении AISI 304 – это изделия, изготовленные из аустенитной низкоуглеродистой марки нержавеющей стали 08Х18Н10, обладающих высокой коррозионной стойкостью к агрессивным средам, износостойкостью и высокими прочностями показателями, что позволяет применять изделия, в пищевой, фармацевтической, химических, металлургических и других отраслях промышленности. Z - образный профиль - это опорный элемент, который в поперечном сечении напоминает латинскую букву Z. Такая конструкция придает дополнительную жесткость полосе. Профиль изготовлен из оцинкованной стали толщиной 2,0 мм. | 4409.95 | 4409.95
00-00118922 | Профиль Z-образный (PR16.4018) | Промрукав | Профиль изготовлен из оцинкованной стали толщиной 2,0 мм. Благодаря такому конструктиву очень легко и удобно фиксировать его на стене или потолке, а также производить монтаж КНС в целом. Система подвесов в исполнении AISI 304 – это изделия, изготовленные из аустенитной низкоуглеродистой марки нержавеющей стали 08Х18Н10, обладающих высокой коррозионной стойкостью к агрессивным средам, износостойкостью и высокими прочностями показателями, что позволяет применять изделия, в пищевой, фармацевтической, химических, металлургических и других отраслях промышленности. Z - образный профиль - это опорный элемент, который в поперечном сечении напоминает латинскую букву Z. Такая конструкция придает дополнительную жесткость полосе. Профиль изготовлен из оцинкованной стали толщиной 2,0 мм. | 9831.52 | 9831.52
00-00118921 | Профиль Z-образный (PR16.4019) | Промрукав | Профиль изготовлен из оцинкованной стали толщиной 2,0 мм. Благодаря такому конструктиву очень легко и удобно фиксировать его на стене или потолке, а также производить монтаж КНС в целом. Система подвесов в исполнении AISI 304 – это изделия, изготовленные из аустенитной низкоуглеродистой марки нержавеющей стали 08Х18Н10, обладающих высокой коррозионной стойкостью к агрессивным средам, износостойкостью и высокими прочностями показателями, что позволяет применять изделия, в пищевой, фармацевтической, химических, металлургических и других отраслях промышленности. Z - образный профиль - это опорный элемент, который в поперечном сечении напоминает латинскую букву Z. Такая конструкция придает дополнительную жесткость полосе. Профиль изготовлен из оцинкованной стали толщиной 2,0 мм. | 14407.57 | 14407.57
00-00118920 | Профиль Z-образный (PR16.4020) | Промрукав | Профиль изготовлен из оцинкованной стали толщиной 2,0 мм. Благодаря такому конструктиву очень легко и удобно фиксировать его на стене или потолке, а также производить монтаж КНС в целом. Система подвесов в исполнении AISI 304 – это изделия, изготовленные из аустенитной низкоуглеродистой марки нержавеющей стали 08Х18Н10, обладающих высокой коррозионной стойкостью к агрессивным средам, износостойкостью и высокими прочностями показателями, что позволяет применять изделия, в пищевой, фармацевтической, химических, металлургических и других отраслях промышленности. Z - образный профиль - это опорный элемент, который в поперечном сечении напоминает латинскую букву Z. Такая конструкция придает дополнительную жесткость полосе. Профиль изготовлен из оцинкованной стали толщиной 2,0 мм. | 5177.05 | 5177.05
00-00118919 | Профиль Z-образный (PR16.4021) | Промрукав | Профиль изготовлен из оцинкованной стали толщиной 2,0 мм. Благодаря такому конструктиву очень легко и удобно фиксировать его на стене или потолке, а также производить монтаж КНС в целом. Система подвесов в исполнении AISI 304 – это изделия, изготовленные из аустенитной низкоуглеродистой марки нержавеющей стали 08Х18Н10, обладающих высокой коррозионной стойкостью к агрессивным средам, износостойкостью и высокими прочностями показателями, что позволяет применять изделия, в пищевой, фармацевтической, химических, металлургических и других отраслях промышленности. Z - образный профиль - это опорный элемент, который в поперечном сечении напоминает латинскую букву Z. Такая конструкция придает дополнительную жесткость полосе. Профиль изготовлен из оцинкованной стали толщиной 2,0 мм. | 11013.39 | 11013.39
00-00118918 | Профиль Z-образный (PR16.4022) | Промрукав | Профиль изготовлен из оцинкованной стали толщиной 2,0 мм. Благодаря такому конструктиву очень легко и удобно фиксировать его на стене или потолке, а также производить монтаж КНС в целом. Система подвесов в исполнении AISI 304 – это изделия, изготовленные из аустенитной низкоуглеродистой марки нержавеющей стали 08Х18Н10, обладающих высокой коррозионной стойкостью к агрессивным средам, износостойкостью и высокими прочностями показателями, что позволяет применять изделия, в пищевой, фармацевтической, химических, металлургических и других отраслях промышленности. Z - образный профиль - это опорный элемент, который в поперечном сечении напоминает латинскую букву Z. Такая конструкция придает дополнительную жесткость полосе. Профиль изготовлен из оцинкованной стали толщиной 2,0 мм. | 15968.36 | 15968.36
00-00118917 | Профиль Z-образный (PR16.3972) | Промрукав | Профиль изготовлен из оцинкованной стали толщиной 2,0 мм. Благодаря такому конструктиву очень легко и удобно фиксировать его на стене или потолке, а также производить монтаж КНС в целом. Система подвесов в исполнении AISI 316 – это изделия, изготовленные из аустенитной конструкционной марки нержавеющей стали 10Х17Н13М2 или А4, которая представляет собой улучшенную марку AISI 304 за счёт добавления в состав молибдена (который защищает от разрушения в морской воде) и более высокого содержания цветных металлов, в том числе и никеля. Изделия из AISI 316 характеризуются высокими показателями по коррозионной стойкостью к агрессивным средам, даже при высокой температуре эксплуатации, износостойкостью и высокими прочностями показателями, что позволяет применять изделия в: металлургической, кораблестроительной, пищевой, фармацевтической, химической, нефтедобывающей и нефтеперерабатывающей, и других отраслях промышленности. Z - образный профиль - это опорный элемент, который в поперечном сечении | 3714.83 | 3714.83
00-00118916 | Профиль Z-образный (PR16.3973) | Промрукав | Профиль изготовлен из оцинкованной стали толщиной 2,0 мм. Благодаря такому конструктиву очень легко и удобно фиксировать его на стене или потолке, а также производить монтаж КНС в целом. Система подвесов в исполнении AISI 316 – это изделия, изготовленные из аустенитной конструкционной марки нержавеющей стали 10Х17Н13М2 или А4, которая представляет собой улучшенную марку AISI 304 за счёт добавления в состав молибдена (который защищает от разрушения в морской воде) и более высокого содержания цветных металлов, в том числе и никеля. Изделия из AISI 316 характеризуются высокими показателями по коррозионной стойкостью к агрессивным средам, даже при высокой температуре эксплуатации, износостойкостью и высокими прочностями показателями, что позволяет применять изделия в: металлургической, кораблестроительной, пищевой, фармацевтической, химической, нефтедобывающей и нефтеперерабатывающей, и других отраслях промышленности. Z - образный профиль - это опорный элемент, который в поперечном сечении | 7153.38 | 7153.38
00-00118915 | Профиль Z-образный (PR16.3974) | Промрукав | Профиль изготовлен из оцинкованной стали толщиной 2,0 мм. Благодаря такому конструктиву очень легко и удобно фиксировать его на стене или потолке, а также производить монтаж КНС в целом. Система подвесов в исполнении AISI 316 – это изделия, изготовленные из аустенитной конструкционной марки нержавеющей стали 10Х17Н13М2 или А4, которая представляет собой улучшенную марку AISI 304 за счёт добавления в состав молибдена (который защищает от разрушения в морской воде) и более высокого содержания цветных металлов, в том числе и никеля. Изделия из AISI 316 характеризуются высокими показателями по коррозионной стойкостью к агрессивным средам, даже при высокой температуре эксплуатации, износостойкостью и высокими прочностями показателями, что позволяет применять изделия в: металлургической, кораблестроительной, пищевой, фармацевтической, химической, нефтедобывающей и нефтеперерабатывающей, и других отраслях промышленности. Z - образный профиль - это опорный элемент, который в поперечном сечении | 10361.9 | 10361.9
00-00118914 | Профиль Z-образный (PR16.3975) | Промрукав | Профиль изготовлен из оцинкованной стали толщиной 2,0 мм. Благодаря такому конструктиву очень легко и удобно фиксировать его на стене или потолке, а также производить монтаж КНС в целом. Система подвесов в исполнении AISI 316 – это изделия, изготовленные из аустенитной конструкционной марки нержавеющей стали 10Х17Н13М2 или А4, которая представляет собой улучшенную марку AISI 304 за счёт добавления в состав молибдена (который защищает от разрушения в морской воде) и более высокого содержания цветных металлов, в том числе и никеля. Изделия из AISI 316 характеризуются высокими показателями по коррозионной стойкостью к агрессивным средам, даже при высокой температуре эксплуатации, износостойкостью и высокими прочностями показателями, что позволяет применять изделия в: металлургической, кораблестроительной, пищевой, фармацевтической, химической, нефтедобывающей и нефтеперерабатывающей, и других отраслях промышленности. Z - образный профиль - это опорный элемент, который в поперечном сечении | 5037.99 | 5037.99
00-00118913 | Профиль Z-образный (PR16.3976) | Промрукав | Профиль изготовлен из оцинкованной стали толщиной 2,0 мм. Благодаря такому конструктиву очень легко и удобно фиксировать его на стене или потолке, а также производить монтаж КНС в целом. Система подвесов в исполнении AISI 316 – это изделия, изготовленные из аустенитной конструкционной марки нержавеющей стали 10Х17Н13М2 или А4, которая представляет собой улучшенную марку AISI 304 за счёт добавления в состав молибдена (который защищает от разрушения в морской воде) и более высокого содержания цветных металлов, в том числе и никеля. Изделия из AISI 316 характеризуются высокими показателями по коррозионной стойкостью к агрессивным средам, даже при высокой температуре эксплуатации, износостойкостью и высокими прочностями показателями, что позволяет применять изделия в: металлургической, кораблестроительной, пищевой, фармацевтической, химической, нефтедобывающей и нефтеперерабатывающей, и других отраслях промышленности. Z - образный профиль - это опорный элемент, который в поперечном сечении | 8629.51 | 8629.51
00-00118912 | Профиль Z-образный (PR16.3977) | Промрукав | Профиль изготовлен из оцинкованной стали толщиной 2,0 мм. Благодаря такому конструктиву очень легко и удобно фиксировать его на стене или потолке, а также производить монтаж КНС в целом. Система подвесов в исполнении AISI 316 – это изделия, изготовленные из аустенитной конструкционной марки нержавеющей стали 10Х17Н13М2 или А4, которая представляет собой улучшенную марку AISI 304 за счёт добавления в состав молибдена (который защищает от разрушения в морской воде) и более высокого содержания цветных металлов, в том числе и никеля. Изделия из AISI 316 характеризуются высокими показателями по коррозионной стойкостью к агрессивным средам, даже при высокой температуре эксплуатации, износостойкостью и высокими прочностями показателями, что позволяет применять изделия в: металлургической, кораблестроительной, пищевой, фармацевтической, химической, нефтедобывающей и нефтеперерабатывающей, и других отраслях промышленности. Z - образный профиль - это опорный элемент, который в поперечном сечении | 14317.76 | 14317.76
00-00118911 | Профиль Z-образный (PR16.3978) | Промрукав | Профиль изготовлен из оцинкованной стали толщиной 2,0 мм. Благодаря такому конструктиву очень легко и удобно фиксировать его на стене или потолке, а также производить монтаж КНС в целом. Система подвесов в исполнении AISI 316 – это изделия, изготовленные из аустенитной конструкционной марки нержавеющей стали 10Х17Н13М2 или А4, которая представляет собой улучшенную марку AISI 304 за счёт добавления в состав молибдена (который защищает от разрушения в морской воде) и более высокого содержания цветных металлов, в том числе и никеля. Изделия из AISI 316 характеризуются высокими показателями по коррозионной стойкостью к агрессивным средам, даже при высокой температуре эксплуатации, износостойкостью и высокими прочностями показателями, что позволяет применять изделия в: металлургической, кораблестроительной, пищевой, фармацевтической, химической, нефтедобывающей и нефтеперерабатывающей, и других отраслях промышленности. Z - образный профиль - это опорный элемент, который в поперечном сечении | 5485.38 | 5485.38
00-00118910 | Профиль Z-образный (PR16.3979) | Промрукав | Профиль изготовлен из оцинкованной стали толщиной 2,0 мм. Благодаря такому конструктиву очень легко и удобно фиксировать его на стене или потолке, а также производить монтаж КНС в целом. Система подвесов в исполнении AISI 316 – это изделия, изготовленные из аустенитной конструкционной марки нержавеющей стали 10Х17Н13М2 или А4, которая представляет собой улучшенную марку AISI 304 за счёт добавления в состав молибдена (который защищает от разрушения в морской воде) и более высокого содержания цветных металлов, в том числе и никеля. Изделия из AISI 316 характеризуются высокими показателями по коррозионной стойкостью к агрессивным средам, даже при высокой температуре эксплуатации, износостойкостью и высокими прочностями показателями, что позволяет применять изделия в: металлургической, кораблестроительной, пищевой, фармацевтической, химической, нефтедобывающей и нефтеперерабатывающей, и других отраслях промышленности. Z - образный профиль - это опорный элемент, который в поперечном сечении | 8831.37 | 8831.37
00-00118909 | Профиль Z-образный (PR16.3980) | Промрукав | Профиль изготовлен из оцинкованной стали толщиной 2,0 мм. Благодаря такому конструктиву очень легко и удобно фиксировать его на стене или потолке, а также производить монтаж КНС в целом. Система подвесов в исполнении AISI 316 – это изделия, изготовленные из аустенитной конструкционной марки нержавеющей стали 10Х17Н13М2 или А4, которая представляет собой улучшенную марку AISI 304 за счёт добавления в состав молибдена (который защищает от разрушения в морской воде) и более высокого содержания цветных металлов, в том числе и никеля. Изделия из AISI 316 характеризуются высокими показателями по коррозионной стойкостью к агрессивным средам, даже при высокой температуре эксплуатации, износостойкостью и высокими прочностями показателями, что позволяет применять изделия в: металлургической, кораблестроительной, пищевой, фармацевтической, химической, нефтедобывающей и нефтеперерабатывающей, и других отраслях промышленности. Z - образный профиль - это опорный элемент, который в поперечном сечении | 15029.92 | 15029.92
00-00118908 | Профиль Z-образный (PR16.3981) | Промрукав | Профиль изготовлен из оцинкованной стали толщиной 2,0 мм. Благодаря такому конструктиву очень легко и удобно фиксировать его на стене или потолке, а также производить монтаж КНС в целом. Система подвесов в исполнении AISI 316 – это изделия, изготовленные из аустенитной конструкционной марки нержавеющей стали 10Х17Н13М2 или А4, которая представляет собой улучшенную марку AISI 304 за счёт добавления в состав молибдена (который защищает от разрушения в морской воде) и более высокого содержания цветных металлов, в том числе и никеля. Изделия из AISI 316 характеризуются высокими показателями по коррозионной стойкостью к агрессивным средам, даже при высокой температуре эксплуатации, износостойкостью и высокими прочностями показателями, что позволяет применять изделия в: металлургической, кораблестроительной, пищевой, фармацевтической, химической, нефтедобывающей и нефтеперерабатывающей, и других отраслях промышленности. Z - образный профиль - это опорный элемент, который в поперечном сечении | 6100.46 | 6100.46
00-00118907 | Профиль Z-образный (PR16.3982) | Промрукав | Профиль изготовлен из оцинкованной стали толщиной 2,0 мм. Благодаря такому конструктиву очень легко и удобно фиксировать его на стене или потолке, а также производить монтаж КНС в целом. Система подвесов в исполнении AISI 316 – это изделия, изготовленные из аустенитной конструкционной марки нержавеющей стали 10Х17Н13М2 или А4, которая представляет собой улучшенную марку AISI 304 за счёт добавления в состав молибдена (который защищает от разрушения в морской воде) и более высокого содержания цветных металлов, в том числе и никеля. Изделия из AISI 316 характеризуются высокими показателями по коррозионной стойкостью к агрессивным средам, даже при высокой температуре эксплуатации, износостойкостью и высокими прочностями показателями, что позволяет применять изделия в: металлургической, кораблестроительной, пищевой, фармацевтической, химической, нефтедобывающей и нефтеперерабатывающей, и других отраслях промышленности. Z - образный профиль - это опорный элемент, который в поперечном сечении | 10406.04 | 10406.04
00-00118906 | Профиль Z-образный (PR16.3983) | Промрукав | Профиль изготовлен из оцинкованной стали толщиной 2,0 мм. Благодаря такому конструктиву очень легко и удобно фиксировать его на стене или потолке, а также производить монтаж КНС в целом. Система подвесов в исполнении AISI 316 – это изделия, изготовленные из аустенитной конструкционной марки нержавеющей стали 10Х17Н13М2 или А4, которая представляет собой улучшенную марку AISI 304 за счёт добавления в состав молибдена (который защищает от разрушения в морской воде) и более высокого содержания цветных металлов, в том числе и никеля. Изделия из AISI 316 характеризуются высокими показателями по коррозионной стойкостью к агрессивным средам, даже при высокой температуре эксплуатации, износостойкостью и высокими прочностями показателями, что позволяет применять изделия в: металлургической, кораблестроительной, пищевой, фармацевтической, химической, нефтедобывающей и нефтеперерабатывающей, и других отраслях промышленности. Z - образный профиль - это опорный элемент, который в поперечном сечении | 17111 | 17111
00-00118905 | Профиль Z-образный (PR16.3984) | Промрукав | Профиль изготовлен из оцинкованной стали толщиной 2,0 мм. Благодаря такому конструктиву очень легко и удобно фиксировать его на стене или потолке, а также производить монтаж КНС в целом. Система подвесов в исполнении AISI 316 – это изделия, изготовленные из аустенитной конструкционной марки нержавеющей стали 10Х17Н13М2 или А4, которая представляет собой улучшенную марку AISI 304 за счёт добавления в состав молибдена (который защищает от разрушения в морской воде) и более высокого содержания цветных металлов, в том числе и никеля. Изделия из AISI 316 характеризуются высокими показателями по коррозионной стойкостью к агрессивным средам, даже при высокой температуре эксплуатации, износостойкостью и высокими прочностями показателями, что позволяет применять изделия в: металлургической, кораблестроительной, пищевой, фармацевтической, химической, нефтедобывающей и нефтеперерабатывающей, и других отраслях промышленности. Z - образный профиль - это опорный элемент, который в поперечном сечении | 7202.8 | 7202.8
00-00118904 | Профиль Z-образный (PR16.3985) | Промрукав | Профиль изготовлен из оцинкованной стали толщиной 2,0 мм. Благодаря такому конструктиву очень легко и удобно фиксировать его на стене или потолке, а также производить монтаж КНС в целом. Система подвесов в исполнении AISI 316 – это изделия, изготовленные из аустенитной конструкционной марки нержавеющей стали 10Х17Н13М2 или А4, которая представляет собой улучшенную марку AISI 304 за счёт добавления в состав молибдена (который защищает от разрушения в морской воде) и более высокого содержания цветных металлов, в том числе и никеля. Изделия из AISI 316 характеризуются высокими показателями по коррозионной стойкостью к агрессивным средам, даже при высокой температуре эксплуатации, износостойкостью и высокими прочностями показателями, что позволяет применять изделия в: металлургической, кораблестроительной, пищевой, фармацевтической, химической, нефтедобывающей и нефтеперерабатывающей, и других отраслях промышленности. Z - образный профиль - это опорный элемент, который в поперечном сечении | 13887.41 | 13887.41
00-00118903 | Профиль Z-образный (PR16.3986) | Промрукав | Профиль изготовлен из оцинкованной стали толщиной 2,0 мм. Благодаря такому конструктиву очень легко и удобно фиксировать его на стене или потолке, а также производить монтаж КНС в целом. Система подвесов в исполнении AISI 316 – это изделия, изготовленные из аустенитной конструкционной марки нержавеющей стали 10Х17Н13М2 или А4, которая представляет собой улучшенную марку AISI 304 за счёт добавления в состав молибдена (который защищает от разрушения в морской воде) и более высокого содержания цветных металлов, в том числе и никеля. Изделия из AISI 316 характеризуются высокими показателями по коррозионной стойкостью к агрессивным средам, даже при высокой температуре эксплуатации, износостойкостью и высокими прочностями показателями, что позволяет применять изделия в: металлургической, кораблестроительной, пищевой, фармацевтической, химической, нефтедобывающей и нефтеперерабатывающей, и других отраслях промышленности. Z - образный профиль - это опорный элемент, который в поперечном сечении | 20177.38 | 20177.38
00-00118902 | Профиль Z-образный (PR16.3987) | Промрукав | Профиль изготовлен из оцинкованной стали толщиной 2,0 мм. Благодаря такому конструктиву очень легко и удобно фиксировать его на стене или потолке, а также производить монтаж КНС в целом. Система подвесов в исполнении AISI 316 – это изделия, изготовленные из аустенитной конструкционной марки нержавеющей стали 10Х17Н13М2 или А4, которая представляет собой улучшенную марку AISI 304 за счёт добавления в состав молибдена (который защищает от разрушения в морской воде) и более высокого содержания цветных металлов, в том числе и никеля. Изделия из AISI 316 характеризуются высокими показателями по коррозионной стойкостью к агрессивным средам, даже при высокой температуре эксплуатации, износостойкостью и высокими прочностями показателями, что позволяет применять изделия в: металлургической, кораблестроительной, пищевой, фармацевтической, химической, нефтедобывающей и нефтеперерабатывающей, и других отраслях промышленности. Z - образный профиль - это опорный элемент, который в поперечном сечении | 7867.42 | 7867.42
00-00118901 | Профиль Z-образный (PR16.3988) | Промрукав | Профиль изготовлен из оцинкованной стали толщиной 2,0 мм. Благодаря такому конструктиву очень легко и удобно фиксировать его на стене или потолке, а также производить монтаж КНС в целом. Система подвесов в исполнении AISI 316 – это изделия, изготовленные из аустенитной конструкционной марки нержавеющей стали 10Х17Н13М2 или А4, которая представляет собой улучшенную марку AISI 304 за счёт добавления в состав молибдена (который защищает от разрушения в морской воде) и более высокого содержания цветных металлов, в том числе и никеля. Изделия из AISI 316 характеризуются высокими показателями по коррозионной стойкостью к агрессивным средам, даже при высокой температуре эксплуатации, износостойкостью и высокими прочностями показателями, что позволяет применять изделия в: металлургической, кораблестроительной, пищевой, фармацевтической, химической, нефтедобывающей и нефтеперерабатывающей, и других отраслях промышленности. Z - образный профиль - это опорный элемент, который в поперечном сечении | 14865.82 | 14865.82
00-00118900 | Профиль Z-образный (PR16.3989) | Промрукав | Профиль изготовлен из оцинкованной стали толщиной 2,0 мм. Благодаря такому конструктиву очень легко и удобно фиксировать его на стене или потолке, а также производить монтаж КНС в целом. Система подвесов в исполнении AISI 316 – это изделия, изготовленные из аустенитной конструкционной марки нержавеющей стали 10Х17Н13М2 или А4, которая представляет собой улучшенную марку AISI 304 за счёт добавления в состав молибдена (который защищает от разрушения в морской воде) и более высокого содержания цветных металлов, в том числе и никеля. Изделия из AISI 316 характеризуются высокими показателями по коррозионной стойкостью к агрессивным средам, даже при высокой температуре эксплуатации, износостойкостью и высокими прочностями показателями, что позволяет применять изделия в: металлургической, кораблестроительной, пищевой, фармацевтической, химической, нефтедобывающей и нефтеперерабатывающей, и других отраслях промышленности. Z - образный профиль - это опорный элемент, который в поперечном сечении | 22393.41 | 22393.41
00-00118899 | Профиль Z-образный (PR16.4023) | Промрукав | Профиль изготовлен из оцинкованной стали толщиной 2,0 мм. Благодаря такому конструктиву очень легко и удобно фиксировать его на стене или потолке, а также производить монтаж КНС в целом. Система подвесов в исполнении AISI 316 – это изделия, изготовленные из аустенитной конструкционной марки нержавеющей стали 10Х17Н13М2 или А4, которая представляет собой улучшенную марку AISI 304 за счёт добавления в состав молибдена (который защищает от разрушения в морской воде) и более высокого содержания цветных металлов, в том числе и никеля. Изделия из AISI 316 характеризуются высокими показателями по коррозионной стойкостью к агрессивным средам, даже при высокой температуре эксплуатации, износостойкостью и высокими прочностями показателями, что позволяет применять изделия в: металлургической, кораблестроительной, пищевой, фармацевтической, химической, нефтедобывающей и нефтеперерабатывающей, и других отраслях промышленности. Z - образный профиль - это опорный элемент, который в поперечном сечении | 5061.63 | 5061.63
00-00118898 | Профиль Z-образный (PR16.4024) | Промрукав | Профиль изготовлен из оцинкованной стали толщиной 2,0 мм. Благодаря такому конструктиву очень легко и удобно фиксировать его на стене или потолке, а также производить монтаж КНС в целом. Система подвесов в исполнении AISI 316 – это изделия, изготовленные из аустенитной конструкционной марки нержавеющей стали 10Х17Н13М2 или А4, которая представляет собой улучшенную марку AISI 304 за счёт добавления в состав молибдена (который защищает от разрушения в морской воде) и более высокого содержания цветных металлов, в том числе и никеля. Изделия из AISI 316 характеризуются высокими показателями по коррозионной стойкостью к агрессивным средам, даже при высокой температуре эксплуатации, износостойкостью и высокими прочностями показателями, что позволяет применять изделия в: металлургической, кораблестроительной, пищевой, фармацевтической, химической, нефтедобывающей и нефтеперерабатывающей, и других отраслях промышленности. Z - образный профиль - это опорный элемент, который в поперечном сечении | 9276.41 | 9276.41
00-00118897 | Профиль Z-образный (PR16.4025) | Промрукав | Профиль изготовлен из оцинкованной стали толщиной 2,0 мм. Благодаря такому конструктиву очень легко и удобно фиксировать его на стене или потолке, а также производить монтаж КНС в целом. Система подвесов в исполнении AISI 316 – это изделия, изготовленные из аустенитной конструкционной марки нержавеющей стали 10Х17Н13М2 или А4, которая представляет собой улучшенную марку AISI 304 за счёт добавления в состав молибдена (который защищает от разрушения в морской воде) и более высокого содержания цветных металлов, в том числе и никеля. Изделия из AISI 316 характеризуются высокими показателями по коррозионной стойкостью к агрессивным средам, даже при высокой температуре эксплуатации, износостойкостью и высокими прочностями показателями, что позволяет применять изделия в: металлургической, кораблестроительной, пищевой, фармацевтической, химической, нефтедобывающей и нефтеперерабатывающей, и других отраслях промышленности. Z - образный профиль - это опорный элемент, который в поперечном сечении | 13720.67 | 13720.67
00-00118896 | Профиль Z-образный (PR16.4026) | Промрукав | Профиль изготовлен из оцинкованной стали толщиной 2,0 мм. Благодаря такому конструктиву очень легко и удобно фиксировать его на стене или потолке, а также производить монтаж КНС в целом. Система подвесов в исполнении AISI 316 – это изделия, изготовленные из аустенитной конструкционной марки нержавеющей стали 10Х17Н13М2 или А4, которая представляет собой улучшенную марку AISI 304 за счёт добавления в состав молибдена (который защищает от разрушения в морской воде) и более высокого содержания цветных металлов, в том числе и никеля. Изделия из AISI 316 характеризуются высокими показателями по коррозионной стойкостью к агрессивным средам, даже при высокой температуре эксплуатации, износостойкостью и высокими прочностями показателями, что позволяет применять изделия в: металлургической, кораблестроительной, пищевой, фармацевтической, химической, нефтедобывающей и нефтеперерабатывающей, и других отраслях промышленности. Z - образный профиль - это опорный элемент, который в поперечном сечении | 6222.35 | 6222.35
00-00118895 | Профиль Z-образный (PR16.4027) | Промрукав | Профиль изготовлен из оцинкованной стали толщиной 2,0 мм. Благодаря такому конструктиву очень легко и удобно фиксировать его на стене или потолке, а также производить монтаж КНС в целом. Система подвесов в исполнении AISI 316 – это изделия, изготовленные из аустенитной конструкционной марки нержавеющей стали 10Х17Н13М2 или А4, которая представляет собой улучшенную марку AISI 304 за счёт добавления в состав молибдена (который защищает от разрушения в морской воде) и более высокого содержания цветных металлов, в том числе и никеля. Изделия из AISI 316 характеризуются высокими показателями по коррозионной стойкостью к агрессивным средам, даже при высокой температуре эксплуатации, износостойкостью и высокими прочностями показателями, что позволяет применять изделия в: металлургической, кораблестроительной, пищевой, фармацевтической, химической, нефтедобывающей и нефтеперерабатывающей, и других отраслях промышленности. Z - образный профиль - это опорный элемент, который в поперечном сечении | 10188.81 | 10188.81
00-00118894 | Профиль Z-образный (PR16.4028) | Промрукав | Профиль изготовлен из оцинкованной стали толщиной 2,0 мм. Благодаря такому конструктиву очень легко и удобно фиксировать его на стене или потолке, а также производить монтаж КНС в целом. Система подвесов в исполнении AISI 316 – это изделия, изготовленные из аустенитной конструкционной марки нержавеющей стали 10Х17Н13М2 или А4, которая представляет собой улучшенную марку AISI 304 за счёт добавления в состав молибдена (который защищает от разрушения в морской воде) и более высокого содержания цветных металлов, в том числе и никеля. Изделия из AISI 316 характеризуются высокими показателями по коррозионной стойкостью к агрессивным средам, даже при высокой температуре эксплуатации, износостойкостью и высокими прочностями показателями, что позволяет применять изделия в: металлургической, кораблестроительной, пищевой, фармацевтической, химической, нефтедобывающей и нефтеперерабатывающей, и других отраслях промышленности. Z - образный профиль - это опорный элемент, который в поперечном сечении | 14629.84 | 14629.84
00-00118893 | Профиль Z-образный (PR16.4029) | Промрукав | Профиль изготовлен из оцинкованной стали толщиной 2,0 мм. Благодаря такому конструктиву очень легко и удобно фиксировать его на стене или потолке, а также производить монтаж КНС в целом. Система подвесов в исполнении AISI 316 – это изделия, изготовленные из аустенитной конструкционной марки нержавеющей стали 10Х17Н13М2 или А4, которая представляет собой улучшенную марку AISI 304 за счёт добавления в состав молибдена (который защищает от разрушения в морской воде) и более высокого содержания цветных металлов, в том числе и никеля. Изделия из AISI 316 характеризуются высокими показателями по коррозионной стойкостью к агрессивным средам, даже при высокой температуре эксплуатации, износостойкостью и высокими прочностями показателями, что позволяет применять изделия в: металлургической, кораблестроительной, пищевой, фармацевтической, химической, нефтедобывающей и нефтеперерабатывающей, и других отраслях промышленности. Z - образный профиль - это опорный элемент, который в поперечном сечении | 5885.85 | 5885.85
00-00118892 | Профиль Z-образный (PR16.4030) | Промрукав | Профиль изготовлен из оцинкованной стали толщиной 2,0 мм. Благодаря такому конструктиву очень легко и удобно фиксировать его на стене или потолке, а также производить монтаж КНС в целом. Система подвесов в исполнении AISI 316 – это изделия, изготовленные из аустенитной конструкционной марки нержавеющей стали 10Х17Н13М2 или А4, которая представляет собой улучшенную марку AISI 304 за счёт добавления в состав молибдена (который защищает от разрушения в морской воде) и более высокого содержания цветных металлов, в том числе и никеля. Изделия из AISI 316 характеризуются высокими показателями по коррозионной стойкостью к агрессивным средам, даже при высокой температуре эксплуатации, износостойкостью и высокими прочностями показателями, что позволяет применять изделия в: металлургической, кораблестроительной, пищевой, фармацевтической, химической, нефтедобывающей и нефтеперерабатывающей, и других отраслях промышленности. Z - образный профиль - это опорный элемент, который в поперечном сечении | 12739.11 | 12739.11
00-00118891 | Профиль Z-образный (PR16.4031) | Промрукав | Профиль изготовлен из оцинкованной стали толщиной 2,0 мм. Благодаря такому конструктиву очень легко и удобно фиксировать его на стене или потолке, а также производить монтаж КНС в целом. Система подвесов в исполнении AISI 316 – это изделия, изготовленные из аустенитной конструкционной марки нержавеющей стали 10Х17Н13М2 или А4, которая представляет собой улучшенную марку AISI 304 за счёт добавления в состав молибдена (который защищает от разрушения в морской воде) и более высокого содержания цветных металлов, в том числе и никеля. Изделия из AISI 316 характеризуются высокими показателями по коррозионной стойкостью к агрессивным средам, даже при высокой температуре эксплуатации, износостойкостью и высокими прочностями показателями, что позволяет применять изделия в: металлургической, кораблестроительной, пищевой, фармацевтической, химической, нефтедобывающей и нефтеперерабатывающей, и других отраслях промышленности. Z - образный профиль - это опорный элемент, который в поперечном сечении | 16146.07 | 16146.07
00-00118890 | Профиль Z-образный (PR16.4032) | Промрукав | Профиль изготовлен из оцинкованной стали толщиной 2,0 мм. Благодаря такому конструктиву очень легко и удобно фиксировать его на стене или потолке, а также производить монтаж КНС в целом. Система подвесов в исполнении AISI 316 – это изделия, изготовленные из аустенитной конструкционной марки нержавеющей стали 10Х17Н13М2 или А4, которая представляет собой улучшенную марку AISI 304 за счёт добавления в состав молибдена (который защищает от разрушения в морской воде) и более высокого содержания цветных металлов, в том числе и никеля. Изделия из AISI 316 характеризуются высокими показателями по коррозионной стойкостью к агрессивным средам, даже при высокой температуре эксплуатации, износостойкостью и высокими прочностями показателями, что позволяет применять изделия в: металлургической, кораблестроительной, пищевой, фармацевтической, химической, нефтедобывающей и нефтеперерабатывающей, и других отраслях промышленности. Z - образный профиль - это опорный элемент, который в поперечном сечении | 6719.93 | 6719.93
00-00118889 | Профиль Z-образный (PR16.4033) | Промрукав | Профиль изготовлен из оцинкованной стали толщиной 2,0 мм. Благодаря такому конструктиву очень легко и удобно фиксировать его на стене или потолке, а также производить монтаж КНС в целом. Система подвесов в исполнении AISI 316 – это изделия, изготовленные из аустенитной конструкционной марки нержавеющей стали 10Х17Н13М2 или А4, которая представляет собой улучшенную марку AISI 304 за счёт добавления в состав молибдена (который защищает от разрушения в морской воде) и более высокого содержания цветных металлов, в том числе и никеля. Изделия из AISI 316 характеризуются высокими показателями по коррозионной стойкостью к агрессивным средам, даже при высокой температуре эксплуатации, износостойкостью и высокими прочностями показателями, что позволяет применять изделия в: металлургической, кораблестроительной, пищевой, фармацевтической, химической, нефтедобывающей и нефтеперерабатывающей, и других отраслях промышленности. Z - образный профиль - это опорный элемент, который в поперечном сечении | 14981.41 | 14981.41
00-00118888 | Профиль Z-образный (PR16.4034) | Промрукав | Профиль изготовлен из оцинкованной стали толщиной 2,0 мм. Благодаря такому конструктиву очень легко и удобно фиксировать его на стене или потолке, а также производить монтаж КНС в целом. Система подвесов в исполнении AISI 316 – это изделия, изготовленные из аустенитной конструкционной марки нержавеющей стали 10Х17Н13М2 или А4, которая представляет собой улучшенную марку AISI 304 за счёт добавления в состав молибдена (который защищает от разрушения в морской воде) и более высокого содержания цветных металлов, в том числе и никеля. Изделия из AISI 316 характеризуются высокими показателями по коррозионной стойкостью к агрессивным средам, даже при высокой температуре эксплуатации, износостойкостью и высокими прочностями показателями, что позволяет применять изделия в: металлургической, кораблестроительной, пищевой, фармацевтической, химической, нефтедобывающей и нефтеперерабатывающей, и других отраслях промышленности. Z - образный профиль - это опорный элемент, который в поперечном сечении | 21954.43 | 21954.43
00-00118887 | Профиль Z-образный (PR16.4035) | Промрукав | Профиль изготовлен из оцинкованной стали толщиной 2,0 мм. Благодаря такому конструктиву очень легко и удобно фиксировать его на стене или потолке, а также производить монтаж КНС в целом. Система подвесов в исполнении AISI 316 – это изделия, изготовленные из аустенитной конструкционной марки нержавеющей стали 10Х17Н13М2 или А4, которая представляет собой улучшенную марку AISI 304 за счёт добавления в состав молибдена (который защищает от разрушения в морской воде) и более высокого содержания цветных металлов, в том числе и никеля. Изделия из AISI 316 характеризуются высокими показателями по коррозионной стойкостью к агрессивным средам, даже при высокой температуре эксплуатации, износостойкостью и высокими прочностями показателями, что позволяет применять изделия в: металлургической, кораблестроительной, пищевой, фармацевтической, химической, нефтедобывающей и нефтеперерабатывающей, и других отраслях промышленности. Z - образный профиль - это опорный элемент, который в поперечном сечении | 7888.89 | 7888.89
00-00118886 | Профиль Z-образный (PR16.4036) | Промрукав | Профиль изготовлен из оцинкованной стали толщиной 2,0 мм. Благодаря такому конструктиву очень легко и удобно фиксировать его на стене или потолке, а также производить монтаж КНС в целом. Система подвесов в исполнении AISI 316 – это изделия, изготовленные из аустенитной конструкционной марки нержавеющей стали 10Х17Н13М2 или А4, которая представляет собой улучшенную марку AISI 304 за счёт добавления в состав молибдена (который защищает от разрушения в морской воде) и более высокого содержания цветных металлов, в том числе и никеля. Изделия из AISI 316 характеризуются высокими показателями по коррозионной стойкостью к агрессивным средам, даже при высокой температуре эксплуатации, износостойкостью и высокими прочностями показателями, что позволяет применять изделия в: металлургической, кораблестроительной, пищевой, фармацевтической, химической, нефтедобывающей и нефтеперерабатывающей, и других отраслях промышленности. Z - образный профиль - это опорный элемент, который в поперечном сечении | 16782.29 | 16782.29
00-00118885 | Профиль Z-образный (PR16.4037) | Промрукав | Профиль изготовлен из оцинкованной стали толщиной 2,0 мм. Благодаря такому конструктиву очень легко и удобно фиксировать его на стене или потолке, а также производить монтаж КНС в целом. Система подвесов в исполнении AISI 316 – это изделия, изготовленные из аустенитной конструкционной марки нержавеющей стали 10Х17Н13М2 или А4, которая представляет собой улучшенную марку AISI 304 за счёт добавления в состав молибдена (который защищает от разрушения в морской воде) и более высокого содержания цветных металлов, в том числе и никеля. Изделия из AISI 316 характеризуются высокими показателями по коррозионной стойкостью к агрессивным средам, даже при высокой температуре эксплуатации, износостойкостью и высокими прочностями показателями, что позволяет применять изделия в: металлургической, кораблестроительной, пищевой, фармацевтической, химической, нефтедобывающей и нефтеперерабатывающей, и других отраслях промышленности. Z - образный профиль - это опорный элемент, который в поперечном сечении | 24332.78 | 24332.78
00-00112171 | Профиль (PR16.3990) | Промрукав | Z - образный профиль - это опорный элемент, который в поперечном сечении напоминает латинскую букву Z. Такая конструкция придает дополнительную жесткость полосе. Профиль изготовлен из оцинкованной стали толщиной 2,0 мм. Благодаря такому конструктиву очень легко и удобно фиксировать его на стене или потолке, а также производить монтаж КНС в целом. Система подвесов в исполнении AISI 409 – это изделия, изготовленные из ферритовой марки нержавеющей стали 08Х13, обладающих коррозионной стойкостью и высокими прочностями показателями, что позволяет применять изделия, в различных непищевых отраслях промышленности. | 1560.24 | 1560.24
00-00112172 | Профиль (PR16.3991) | Промрукав | Z - образный профиль - это опорный элемент, который в поперечном сечении напоминает латинскую букву Z. Такая конструкция придает дополнительную жесткость полосе. Профиль изготовлен из оцинкованной стали толщиной 2,0 мм. Благодаря такому конструктиву очень легко и удобно фиксировать его на стене или потолке, а также производить монтаж КНС в целом. Система подвесов в исполнении AISI 409 – это изделия, изготовленные из ферритовой марки нержавеющей стали 08Х13, обладающих коррозионной стойкостью и высокими прочностями показателями, что позволяет применять изделия, в различных непищевых отраслях промышленности. | 3004.39 | 3004.39
00-00112173 | Профиль (PR16.3992) | Промрукав | Z - образный профиль - это опорный элемент, который в поперечном сечении напоминает латинскую букву Z. Такая конструкция придает дополнительную жесткость полосе. Профиль изготовлен из оцинкованной стали толщиной 2,0 мм. Благодаря такому конструктиву очень легко и удобно фиксировать его на стене или потолке, а также производить монтаж КНС в целом. Система подвесов в исполнении AISI 409 – это изделия, изготовленные из ферритовой марки нержавеющей стали 08Х13, обладающих коррозионной стойкостью и высокими прочностями показателями, что позволяет применять изделия, в различных непищевых отраслях промышленности. | 4351.99 | 4351.99
00-00112174 | Профиль (PR16.3993) | Промрукав | Z - образный профиль - это опорный элемент, который в поперечном сечении напоминает латинскую букву Z. Такая конструкция придает дополнительную жесткость полосе. Профиль изготовлен из оцинкованной стали толщиной 2,0 мм. Благодаря такому конструктиву очень легко и удобно фиксировать его на стене или потолке, а также производить монтаж КНС в целом. Система подвесов в исполнении AISI 409 – это изделия, изготовленные из ферритовой марки нержавеющей стали 08Х13, обладающих коррозионной стойкостью и высокими прочностями показателями, что позволяет применять изделия, в различных непищевых отраслях промышленности. | 2115.97 | 2115.97
00-00112175 | Профиль (PR16.3994) | Промрукав | Z - образный профиль - это опорный элемент, который в поперечном сечении напоминает латинскую букву Z. Такая конструкция придает дополнительную жесткость полосе. Профиль изготовлен из оцинкованной стали толщиной 2,0 мм. Благодаря такому конструктиву очень легко и удобно фиксировать его на стене или потолке, а также производить монтаж КНС в целом. Система подвесов в исполнении AISI 409 – это изделия, изготовленные из ферритовой марки нержавеющей стали 08Х13, обладающих коррозионной стойкостью и высокими прочностями показателями, что позволяет применять изделия, в различных непищевых отраслях промышленности. | 3624.38 | 3624.38
00-00112176 | Профиль (PR16.3995) | Промрукав | Z - образный профиль - это опорный элемент, который в поперечном сечении напоминает латинскую букву Z. Такая конструкция придает дополнительную жесткость полосе. Профиль изготовлен из оцинкованной стали толщиной 2,0 мм. Благодаря такому конструктиву очень легко и удобно фиксировать его на стене или потолке, а также производить монтаж КНС в целом. Система подвесов в исполнении AISI 409 – это изделия, изготовленные из ферритовой марки нержавеющей стали 08Х13, обладающих коррозионной стойкостью и высокими прочностями показателями, что позволяет применять изделия, в различных непищевых отраслях промышленности. | 6013.43 | 6013.43
00-00112177 | Профиль (PR16.3996) | Промрукав | Z - образный профиль - это опорный элемент, который в поперечном сечении напоминает латинскую букву Z. Такая конструкция придает дополнительную жесткость полосе. Профиль изготовлен из оцинкованной стали толщиной 2,0 мм. Благодаря такому конструктиву очень легко и удобно фиксировать его на стене или потолке, а также производить монтаж КНС в целом. Система подвесов в исполнении AISI 409 – это изделия, изготовленные из ферритовой марки нержавеющей стали 08Х13, обладающих коррозионной стойкостью и высокими прочностями показателями, что позволяет применять изделия, в различных непищевых отраслях промышленности. | 2303.84 | 2303.84
00-00112178 | Профиль (PR16.3997) | Промрукав | Z - образный профиль - это опорный элемент, который в поперечном сечении напоминает латинскую букву Z. Такая конструкция придает дополнительную жесткость полосе. Профиль изготовлен из оцинкованной стали толщиной 2,0 мм. Благодаря такому конструктиву очень легко и удобно фиксировать его на стене или потолке, а также производить монтаж КНС в целом. Система подвесов в исполнении AISI 409 – это изделия, изготовленные из ферритовой марки нержавеющей стали 08Х13, обладающих коррозионной стойкостью и высокими прочностями показателями, что позволяет применять изделия, в различных непищевых отраслях промышленности. | 3709.17 | 3709.17
00-00112179 | Профиль (PR16.3998) | Промрукав | Z - образный профиль - это опорный элемент, который в поперечном сечении напоминает латинскую букву Z. Такая конструкция придает дополнительную жесткость полосе. Профиль изготовлен из оцинкованной стали толщиной 2,0 мм. Благодаря такому конструктиву очень легко и удобно фиксировать его на стене или потолке, а также производить монтаж КНС в целом. Система подвесов в исполнении AISI 409 – это изделия, изготовленные из ферритовой марки нержавеющей стали 08Х13, обладающих коррозионной стойкостью и высокими прочностями показателями, что позволяет применять изделия, в различных непищевых отраслях промышленности. | 6312.57 | 6312.57
00-00112180 | Профиль (PR16.3999) | Промрукав | Z - образный профиль - это опорный элемент, который в поперечном сечении напоминает латинскую букву Z. Такая конструкция придает дополнительную жесткость полосе. Профиль изготовлен из оцинкованной стали толщиной 2,0 мм. Благодаря такому конструктиву очень легко и удобно фиксировать его на стене или потолке, а также производить монтаж КНС в целом. Система подвесов в исполнении AISI 409 – это изделия, изготовленные из ферритовой марки нержавеющей стали 08Х13, обладающих коррозионной стойкостью и высокими прочностями показателями, что позволяет применять изделия, в различных непищевых отраслях промышленности. | 2562.2 | 2562.2
00-00112181 | Профиль (PR16.4000) | Промрукав | Z - образный профиль - это опорный элемент, который в поперечном сечении напоминает латинскую букву Z. Такая конструкция придает дополнительную жесткость полосе. Профиль изготовлен из оцинкованной стали толщиной 2,0 мм. Благодаря такому конструктиву очень легко и удобно фиксировать его на стене или потолке, а также производить монтаж КНС в целом. Система подвесов в исполнении AISI 409 – это изделия, изготовленные из ферритовой марки нержавеющей стали 08Х13, обладающих коррозионной стойкостью и высокими прочностями показателями, что позволяет применять изделия, в различных непищевых отраслях промышленности. | 4370.52 | 4370.52
00-00112182 | Профиль (PR16.4001) | Промрукав | Z - образный профиль - это опорный элемент, который в поперечном сечении напоминает латинскую букву Z. Такая конструкция придает дополнительную жесткость полосе. Профиль изготовлен из оцинкованной стали толщиной 2,0 мм. Благодаря такому конструктиву очень легко и удобно фиксировать его на стене или потолке, а также производить монтаж КНС в целом. Система подвесов в исполнении AISI 409 – это изделия, изготовленные из ферритовой марки нержавеющей стали 08Х13, обладающих коррозионной стойкостью и высокими прочностями показателями, что позволяет применять изделия, в различных непищевых отраслях промышленности. | 7186.66 | 7186.66
00-00112183 | Профиль (PR16.4002) | Промрукав | Z - образный профиль - это опорный элемент, который в поперечном сечении напоминает латинскую букву Z. Такая конструкция придает дополнительную жесткость полосе. Профиль изготовлен из оцинкованной стали толщиной 2,0 мм. Благодаря такому конструктиву очень легко и удобно фиксировать его на стене или потолке, а также производить монтаж КНС в целом. Система подвесов в исполнении AISI 409 – это изделия, изготовленные из ферритовой марки нержавеющей стали 08Х13, обладающих коррозионной стойкостью и высокими прочностями показателями, что позволяет применять изделия, в различных непищевых отраслях промышленности. | 3025.18 | 3025.18
00-00112184 | Профиль (PR16.4003) | Промрукав | Z - образный профиль - это опорный элемент, который в поперечном сечении напоминает латинскую букву Z. Такая конструкция придает дополнительную жесткость полосе. Профиль изготовлен из оцинкованной стали толщиной 2,0 мм. Благодаря такому конструктиву очень легко и удобно фиксировать его на стене или потолке, а также производить монтаж КНС в целом. Система подвесов в исполнении AISI 409 – это изделия, изготовленные из ферритовой марки нержавеющей стали 08Х13, обладающих коррозионной стойкостью и высокими прочностями показателями, что позволяет применять изделия, в различных непищевых отраслях промышленности. | 5832.71 | 5832.71
00-00112185 | Профиль (PR16.4004) | Промрукав | Z - образный профиль - это опорный элемент, который в поперечном сечении напоминает латинскую букву Z. Такая конструкция придает дополнительную жесткость полосе. Профиль изготовлен из оцинкованной стали толщиной 2,0 мм. Благодаря такому конструктиву очень легко и удобно фиксировать его на стене или потолке, а также производить монтаж КНС в целом. Система подвесов в исполнении AISI 409 – это изделия, изготовленные из ферритовой марки нержавеющей стали 08Х13, обладающих коррозионной стойкостью и высокими прочностями показателями, что позволяет применять изделия, в различных непищевых отраслях промышленности. | 8474.5 | 8474.5
00-00112186 | Профиль (PR16.4005) | Промрукав | Z - образный профиль - это опорный элемент, который в поперечном сечении напоминает латинскую букву Z. Такая конструкция придает дополнительную жесткость полосе. Профиль изготовлен из оцинкованной стали толщиной 2,0 мм. Благодаря такому конструктиву очень легко и удобно фиксировать его на стене или потолке, а также производить монтаж КНС в целом. Система подвесов в исполнении AISI 409 – это изделия, изготовленные из ферритовой марки нержавеющей стали 08Х13, обладающих коррозионной стойкостью и высокими прочностями показателями, что позволяет применять изделия, в различных непищевых отраслях промышленности. | 3304.34 | 3304.34
00-00112187 | Профиль (PR16.4006) | Промрукав | Z - образный профиль - это опорный элемент, который в поперечном сечении напоминает латинскую букву Z. Такая конструкция придает дополнительную жесткость полосе. Профиль изготовлен из оцинкованной стали толщиной 2,0 мм. Благодаря такому конструктиву очень легко и удобно фиксировать его на стене или потолке, а также производить монтаж КНС в целом. Система подвесов в исполнении AISI 409 – это изделия, изготовленные из ферритовой марки нержавеющей стали 08Х13, обладающих коррозионной стойкостью и высокими прочностями показателями, что позволяет применять изделия, в различных непищевых отраслях промышленности. | 6243.66 | 6243.66
00-00112188 | Профиль (PR16.4007) | Промрукав | Z - образный профиль - это опорный элемент, который в поперечном сечении напоминает латинскую букву Z. Такая конструкция придает дополнительную жесткость полосе. Профиль изготовлен из оцинкованной стали толщиной 2,0 мм. Благодаря такому конструктиву очень легко и удобно фиксировать его на стене или потолке, а также производить монтаж КНС в целом. Система подвесов в исполнении AISI 409 – это изделия, изготовленные из ферритовой марки нержавеющей стали 08Х13, обладающих коррозионной стойкостью и высокими прочностями показателями, что позволяет применять изделия, в различных непищевых отраслях промышленности. | 9405.25 | 9405.25
00-00112189 | Профиль (PR16.4038) | Промрукав | Z - образный профиль - это опорный элемент, который в поперечном сечении напоминает латинскую букву Z. Такая конструкция придает дополнительную жесткость полосе. Профиль изготовлен из оцинкованной стали толщиной 2,0 мм. Благодаря такому конструктиву очень легко и удобно фиксировать его на стене или потолке, а также производить монтаж КНС в целом. Система подвесов в исполнении AISI 409 – это изделия, изготовленные из ферритовой марки нержавеющей стали 08Х13, обладающих коррозионной стойкостью и высокими прочностями показателями, что позволяет применять изделия, в различных непищевых отраслях промышленности. | 2125.87 | 2125.87
00-00112190 | Профиль (PR16.4039) | Промрукав | Z - образный профиль - это опорный элемент, который в поперечном сечении напоминает латинскую букву Z. Такая конструкция придает дополнительную жесткость полосе. Профиль изготовлен из оцинкованной стали толщиной 2,0 мм. Благодаря такому конструктиву очень легко и удобно фиксировать его на стене или потолке, а также производить монтаж КНС в целом. Система подвесов в исполнении AISI 409 – это изделия, изготовленные из ферритовой марки нержавеющей стали 08Х13, обладающих коррозионной стойкостью и высокими прочностями показателями, что позволяет применять изделия, в различных непищевых отраслях промышленности. | 3896.1 | 3896.1
00-00112191 | Профиль (PR16.4040) | Промрукав | Z - образный профиль - это опорный элемент, который в поперечном сечении напоминает латинскую букву Z. Такая конструкция придает дополнительную жесткость полосе. Профиль изготовлен из оцинкованной стали толщиной 2,0 мм. Благодаря такому конструктиву очень легко и удобно фиксировать его на стене или потолке, а также производить монтаж КНС в целом. Система подвесов в исполнении AISI 409 – это изделия, изготовленные из ферритовой марки нержавеющей стали 08Х13, обладающих коррозионной стойкостью и высокими прочностями показателями, что позволяет применять изделия, в различных непищевых отраслях промышленности. | 5762.7 | 5762.7
00-00112192 | Профиль (PR16.4041) | Промрукав | Z - образный профиль - это опорный элемент, который в поперечном сечении напоминает латинскую букву Z. Такая конструкция придает дополнительную жесткость полосе. Профиль изготовлен из оцинкованной стали толщиной 2,0 мм. Благодаря такому конструктиву очень легко и удобно фиксировать его на стене или потолке, а также производить монтаж КНС в целом. Система подвесов в исполнении AISI 409 – это изделия, изготовленные из ферритовой марки нержавеющей стали 08Х13, обладающих коррозионной стойкостью и высокими прочностями показателями, что позволяет применять изделия, в различных непищевых отраслях промышленности. | 2613.4 | 2613.4
00-00112193 | Профиль (PR16.4042) | Промрукав | Z - образный профиль - это опорный элемент, который в поперечном сечении напоминает латинскую букву Z. Такая конструкция придает дополнительную жесткость полосе. Профиль изготовлен из оцинкованной стали толщиной 2,0 мм. Благодаря такому конструктиву очень легко и удобно фиксировать его на стене или потолке, а также производить монтаж КНС в целом. Система подвесов в исполнении AISI 409 – это изделия, изготовленные из ферритовой марки нержавеющей стали 08Х13, обладающих коррозионной стойкостью и высокими прочностями показателями, что позволяет применять изделия, в различных непищевых отраслях промышленности. | 4279.33 | 4279.33
00-00112194 | Профиль (PR16.4043) | Промрукав | Z - образный профиль - это опорный элемент, который в поперечном сечении напоминает латинскую букву Z. Такая конструкция придает дополнительную жесткость полосе. Профиль изготовлен из оцинкованной стали толщиной 2,0 мм. Благодаря такому конструктиву очень легко и удобно фиксировать его на стене или потолке, а также производить монтаж КНС в целом. Система подвесов в исполнении AISI 409 – это изделия, изготовленные из ферритовой марки нержавеющей стали 08Х13, обладающих коррозионной стойкостью и высокими прочностями показателями, что позволяет применять изделия, в различных непищевых отраслях промышленности. | 6144.54 | 6144.54
00-00112195 | Профиль (PR16.4044) | Промрукав | Z - образный профиль - это опорный элемент, который в поперечном сечении напоминает латинскую букву Z. Такая конструкция придает дополнительную жесткость полосе. Профиль изготовлен из оцинкованной стали толщиной 2,0 мм. Благодаря такому конструктиву очень легко и удобно фиксировать его на стене или потолке, а также производить монтаж КНС в целом. Система подвесов в исполнении AISI 409 – это изделия, изготовленные из ферритовой марки нержавеющей стали 08Х13, обладающих коррозионной стойкостью и высокими прочностями показателями, что позволяет применять изделия, в различных непищевых отраслях промышленности. | 2472.07 | 2472.07
00-00112196 | Профиль (PR16.4045) | Промрукав | Z - образный профиль - это опорный элемент, который в поперечном сечении напоминает латинскую букву Z. Такая конструкция придает дополнительную жесткость полосе. Профиль изготовлен из оцинкованной стали толщиной 2,0 мм. Благодаря такому конструктиву очень легко и удобно фиксировать его на стене или потолке, а также производить монтаж КНС в целом. Система подвесов в исполнении AISI 409 – это изделия, изготовленные из ферритовой марки нержавеющей стали 08Х13, обладающих коррозионной стойкостью и высокими прочностями показателями, что позволяет применять изделия, в различных непищевых отраслях промышленности. | 5350.46 | 5350.46
00-00112197 | Профиль (PR16.4046) | Промрукав | Z - образный профиль - это опорный элемент, который в поперечном сечении напоминает латинскую букву Z. Такая конструкция придает дополнительную жесткость полосе. Профиль изготовлен из оцинкованной стали толщиной 2,0 мм. Благодаря такому конструктиву очень легко и удобно фиксировать его на стене или потолке, а также производить монтаж КНС в целом. Система подвесов в исполнении AISI 409 – это изделия, изготовленные из ферритовой марки нержавеющей стали 08Х13, обладающих коррозионной стойкостью и высокими прочностями показателями, что позволяет применять изделия, в различных непищевых отраслях промышленности. | 6781.34 | 6781.34
00-00112198 | Профиль (PR16.4047) | Промрукав | Z - образный профиль - это опорный элемент, который в поперечном сечении напоминает латинскую букву Z. Такая конструкция придает дополнительную жесткость полосе. Профиль изготовлен из оцинкованной стали толщиной 2,0 мм. Благодаря такому конструктиву очень легко и удобно фиксировать его на стене или потолке, а также производить монтаж КНС в целом. Система подвесов в исполнении AISI 409 – это изделия, изготовленные из ферритовой марки нержавеющей стали 08Х13, обладающих коррозионной стойкостью и высокими прочностями показателями, что позволяет применять изделия, в различных непищевых отраслях промышленности. | 2822.38 | 2822.38
00-00112199 | Профиль (PR16.4048) | Промрукав | Z - образный профиль - это опорный элемент, который в поперечном сечении напоминает латинскую букву Z. Такая конструкция придает дополнительную жесткость полосе. Профиль изготовлен из оцинкованной стали толщиной 2,0 мм. Благодаря такому конструктиву очень легко и удобно фиксировать его на стене или потолке, а также производить монтаж КНС в целом. Система подвесов в исполнении AISI 409 – это изделия, изготовленные из ферритовой марки нержавеющей стали 08Х13, обладающих коррозионной стойкостью и высокими прочностями показателями, что позволяет применять изделия, в различных непищевых отраслях промышленности. | 6292.2 | 6292.2
00-00112200 | Профиль (PR16.4049) | Промрукав | Z - образный профиль - это опорный элемент, который в поперечном сечении напоминает латинскую букву Z. Такая конструкция придает дополнительную жесткость полосе. Профиль изготовлен из оцинкованной стали толщиной 2,0 мм. Благодаря такому конструктиву очень легко и удобно фиксировать его на стене или потолке, а также производить монтаж КНС в целом. Система подвесов в исполнении AISI 409 – это изделия, изготовленные из ферритовой марки нержавеющей стали 08Х13, обладающих коррозионной стойкостью и высокими прочностями показателями, что позволяет применять изделия, в различных непищевых отраслях промышленности. | 9220.88 | 9220.88
00-00112201 | Профиль (PR16.4050) | Промрукав | Z - образный профиль - это опорный элемент, который в поперечном сечении напоминает латинскую букву Z. Такая конструкция придает дополнительную жесткость полосе. Профиль изготовлен из оцинкованной стали толщиной 2,0 мм. Благодаря такому конструктиву очень легко и удобно фиксировать его на стене или потолке, а также производить монтаж КНС в целом. Система подвесов в исполнении AISI 409 – это изделия, изготовленные из ферритовой марки нержавеющей стали 08Х13, обладающих коррозионной стойкостью и высокими прочностями показателями, что позволяет применять изделия, в различных непищевых отраслях промышленности. | 3313.33 | 3313.33
00-00112202 | Профиль (PR16.4051) | Промрукав | Z - образный профиль - это опорный элемент, который в поперечном сечении напоминает латинскую букву Z. Такая конструкция придает дополнительную жесткость полосе. Профиль изготовлен из оцинкованной стали толщиной 2,0 мм. Благодаря такому конструктиву очень легко и удобно фиксировать его на стене или потолке, а также производить монтаж КНС в целом. Система подвесов в исполнении AISI 409 – это изделия, изготовленные из ферритовой марки нержавеющей стали 08Х13, обладающих коррозионной стойкостью и высокими прочностями показателями, что позволяет применять изделия, в различных непищевых отраслях промышленности. | 7048.57 | 7048.57
00-00112203 | Профиль (PR16.4052) | Промрукав | Z - образный профиль - это опорный элемент, который в поперечном сечении напоминает латинскую букву Z. Такая конструкция придает дополнительную жесткость полосе. Профиль изготовлен из оцинкованной стали толщиной 2,0 мм. Благодаря такому конструктиву очень легко и удобно фиксировать его на стене или потолке, а также производить монтаж КНС в целом. Система подвесов в исполнении AISI 409 – это изделия, изготовленные из ферритовой марки нержавеющей стали 08Х13, обладающих коррозионной стойкостью и высокими прочностями показателями, что позволяет применять изделия, в различных непищевых отраслях промышленности. | 10219.76 | 10219.76
00-00104847 | Профиль (PR16.2152) | Промрукав | Профиль Z-образный - это опорный элемент, который в поперечном сечении напоминает латинскую букву Z. Такая конструкция придает дополнительную жесткость изделию. Профиль изготовлен из стали толщиной 2,0 мм. Применяется при прокладке лотков металлических: как подвес на шпильках или устанавливаются на несущую поверхность (стены, балки и тд.) при помощи анкеров, болтов и тд. Элементы системы подвеса изготовленные из стали с защитным покрытием по методу Сендзимира – это изделия, на которых защитное цинковое покрытие было нанесено на листовую сталь перед изготовлением. Толщина защитного покрытия варьируется от 10 до 22мкм. Климатическое исполнение изделий УХЛ2, что предусматривают эксплуатацию в помещении и под навесом, при температуре эксплуатации от -80 до +150°С. | 1002.01 | 1002.01
00-00081809 | Профиль (PR16.0755) | Промрукав | Z - образный профиль - это опорный элемент, который в поперечном сечении напоминает латинскую букву Z. Такая конструкция придает дополнительную жесткость полосе. Профиль изготовлен из оцинкованной стали толщиной 1,5 мм. Благодаря такому конструктиву очень легко и удобно фиксировать его на стене или потолке, а также производить монтаж КНС в целом. | 1591.05 | 1591.05
00-00104846 | Профиль (PR16.2164) | Промрукав | Профиль Z-образный - это опорный элемент, который в поперечном сечении напоминает латинскую букву Z. Такая конструкция придает дополнительную жесткость изделию. Профиль изготовлен из стали толщиной 2,0 мм. Применяется при прокладке лотков металлических: как подвес на шпильках или устанавливаются на несущую поверхность (стены, балки и тд.) при помощи анкеров, болтов и тд. Элементы системы подвеса изготовленные из стали с защитным покрытием по методу Сендзимира – это изделия, на которых защитное цинковое покрытие было нанесено на листовую сталь перед изготовлением. Толщина защитного покрытия варьируется от 10 до 22мкм. Климатическое исполнение изделий УХЛ2, что предусматривают эксплуатацию в помещении и под навесом, при температуре эксплуатации от -80 до +150°С. | 2794.98 | 2794.98
00-00104845 | Профиль (PR16.2153) | Промрукав | Профиль Z-образный - это опорный элемент, который в поперечном сечении напоминает латинскую букву Z. Такая конструкция придает дополнительную жесткость изделию. Профиль изготовлен из стали толщиной 2,0 мм. Применяется при прокладке лотков металлических: как подвес на шпильках или устанавливаются на несущую поверхность (стены, балки и тд.) при помощи анкеров, болтов и тд. Элементы системы подвеса изготовленные из стали с защитным покрытием по методу Сендзимира – это изделия, на которых защитное цинковое покрытие было нанесено на листовую сталь перед изготовлением. Толщина защитного покрытия варьируется от 10 до 22мкм. Климатическое исполнение изделий УХЛ2, что предусматривают эксплуатацию в помещении и под навесом, при температуре эксплуатации от -80 до +150°С. | 1109.34 | 1109.34
00-00081810 | Профиль (PR16.0756) | Промрукав | Z - образный профиль - это опорный элемент, который в поперечном сечении напоминает латинскую букву Z. Такая конструкция придает дополнительную жесткость полосе. Профиль изготовлен из оцинкованной стали толщиной 1,5 мм. Благодаря такому конструктиву очень легко и удобно фиксировать его на стене или потолке, а также производить монтаж КНС в целом. | 1767.85 | 1767.85
00-00104844 | Профиль (PR16.2165) | Промрукав | Профиль Z-образный - это опорный элемент, который в поперечном сечении напоминает латинскую букву Z. Такая конструкция придает дополнительную жесткость изделию. Профиль изготовлен из стали толщиной 2,0 мм. Применяется при прокладке лотков металлических: как подвес на шпильках или устанавливаются на несущую поверхность (стены, балки и тд.) при помощи анкеров, болтов и тд. Элементы системы подвеса изготовленные из стали с защитным покрытием по методу Сендзимира – это изделия, на которых защитное цинковое покрытие было нанесено на листовую сталь перед изготовлением. Толщина защитного покрытия варьируется от 10 до 22мкм. Климатическое исполнение изделий УХЛ2, что предусматривают эксплуатацию в помещении и под навесом, при температуре эксплуатации от -80 до +150°С. | 3310.26 | 3310.26
00-00104843 | Профиль (PR16.2154) | Промрукав | Профиль Z-образный - это опорный элемент, который в поперечном сечении напоминает латинскую букву Z. Такая конструкция придает дополнительную жесткость изделию. Профиль изготовлен из стали толщиной 2,0 мм. Применяется при прокладке лотков металлических: как подвес на шпильках или устанавливаются на несущую поверхность (стены, балки и тд.) при помощи анкеров, болтов и тд. Элементы системы подвеса изготовленные из стали с защитным покрытием по методу Сендзимира – это изделия, на которых защитное цинковое покрытие было нанесено на листовую сталь перед изготовлением. Толщина защитного покрытия варьируется от 10 до 22мкм. Климатическое исполнение изделий УХЛ2, что предусматривают эксплуатацию в помещении и под навесом, при температуре эксплуатации от -80 до +150°С. | 1268.21 | 1268.21
00-00081811 | Профиль (PR16.0757) | Промрукав | Z - образный профиль - это опорный элемент, который в поперечном сечении напоминает латинскую букву Z. Такая конструкция придает дополнительную жесткость полосе. Профиль изготовлен из оцинкованной стали толщиной 1,5 мм. Благодаря такому конструктиву очень легко и удобно фиксировать его на стене или потолке, а также производить монтаж КНС в целом. | 1964.29 | 1964.29
00-00104842 | Профиль (PR16.2166) | Промрукав | Профиль Z-образный - это опорный элемент, который в поперечном сечении напоминает латинскую букву Z. Такая конструкция придает дополнительную жесткость изделию. Профиль изготовлен из стали толщиной 2,0 мм. Применяется при прокладке лотков металлических: как подвес на шпильках или устанавливаются на несущую поверхность (стены, балки и тд.) при помощи анкеров, болтов и тд. Элементы системы подвеса изготовленные из стали с защитным покрытием по методу Сендзимира – это изделия, на которых защитное цинковое покрытие было нанесено на листовую сталь перед изготовлением. Толщина защитного покрытия варьируется от 10 до 22мкм. Климатическое исполнение изделий УХЛ2, что предусматривают эксплуатацию в помещении и под навесом, при температуре эксплуатации от -80 до +150°С. | 3474.94 | 3474.94
00-00104841 | Профиль (PR16.2155) | Промрукав | Профиль Z-образный - это опорный элемент, который в поперечном сечении напоминает латинскую букву Z. Такая конструкция придает дополнительную жесткость изделию. Профиль изготовлен из стали толщиной 2,0 мм. Применяется при прокладке лотков металлических: как подвес на шпильках или устанавливаются на несущую поверхность (стены, балки и тд.) при помощи анкеров, болтов и тд. Элементы системы подвеса изготовленные из стали с защитным покрытием по методу Сендзимира – это изделия, на которых защитное цинковое покрытие было нанесено на листовую сталь перед изготовлением. Толщина защитного покрытия варьируется от 10 до 22мкм. Климатическое исполнение изделий УХЛ2, что предусматривают эксплуатацию в помещении и под навесом, при температуре эксплуатации от -80 до +150°С. | 1410.48 | 1410.48
00-00081812 | Профиль (PR16.0758) | Промрукав | Z - образный профиль - это опорный элемент, который в поперечном сечении напоминает латинскую букву Z. Такая конструкция придает дополнительную жесткость полосе. Профиль изготовлен из оцинкованной стали толщиной 1,5 мм. Благодаря такому конструктиву очень легко и удобно фиксировать его на стене или потолке, а также производить монтаж КНС в целом. | 2314.52 | 2314.52
00-00104840 | Профиль (PR16.2167) | Промрукав | Профиль Z-образный - это опорный элемент, который в поперечном сечении напоминает латинскую букву Z. Такая конструкция придает дополнительную жесткость изделию. Профиль изготовлен из стали толщиной 2,0 мм. Применяется при прокладке лотков металлических: как подвес на шпильках или устанавливаются на несущую поверхность (стены, балки и тд.) при помощи анкеров, болтов и тд. Элементы системы подвеса изготовленные из стали с защитным покрытием по методу Сендзимира – это изделия, на которых защитное цинковое покрытие было нанесено на листовую сталь перед изготовлением. Толщина защитного покрытия варьируется от 10 до 22мкм. Климатическое исполнение изделий УХЛ2, что предусматривают эксплуатацию в помещении и под навесом, при температуре эксплуатации от -80 до +150°С. | 3956.12 | 3956.12
00-00104839 | Профиль (PR16.2157) | Промрукав | Профиль Z-образный - это опорный элемент, который в поперечном сечении напоминает латинскую букву Z. Такая конструкция придает дополнительную жесткость изделию. Профиль изготовлен из стали толщиной 2,0 мм. Применяется при прокладке лотков металлических: как подвес на шпильках или устанавливаются на несущую поверхность (стены, балки и тд.) при помощи анкеров, болтов и тд. Элементы системы подвеса изготовленные из стали с защитным покрытием по методу Сендзимира – это изделия, на которых защитное цинковое покрытие было нанесено на листовую сталь перед изготовлением. Толщина защитного покрытия варьируется от 10 до 22мкм. Климатическое исполнение изделий УХЛ2, что предусматривают эксплуатацию в помещении и под навесом, при температуре эксплуатации от -80 до +150°С. | 1665.29 | 1665.29
00-00104838 | Профиль (PR16.2162) | Промрукав | Профиль Z-образный - это опорный элемент, который в поперечном сечении напоминает латинскую букву Z. Такая конструкция придает дополнительную жесткость изделию. Профиль изготовлен из стали толщиной 2,0 мм. Применяется при прокладке лотков металлических: как подвес на шпильках или устанавливаются на несущую поверхность (стены, балки и тд.) при помощи анкеров, болтов и тд. Элементы системы подвеса изготовленные из стали с защитным покрытием по методу Сендзимира – это изделия, на которых защитное цинковое покрытие было нанесено на листовую сталь перед изготовлением. Толщина защитного покрытия варьируется от 10 до 22мкм. Климатическое исполнение изделий УХЛ2, что предусматривают эксплуатацию в помещении и под навесом, при температуре эксплуатации от -80 до +150°С. | 3745.94 | 3745.94
00-00104837 | Профиль (PR16.2168) | Промрукав | Профиль Z-образный - это опорный элемент, который в поперечном сечении напоминает латинскую букву Z. Такая конструкция придает дополнительную жесткость изделию. Профиль изготовлен из стали толщиной 2,0 мм. Применяется при прокладке лотков металлических: как подвес на шпильках или устанавливаются на несущую поверхность (стены, балки и тд.) при помощи анкеров, болтов и тд. Элементы системы подвеса изготовленные из стали с защитным покрытием по методу Сендзимира – это изделия, на которых защитное цинковое покрытие было нанесено на листовую сталь перед изготовлением. Толщина защитного покрытия варьируется от 10 до 22мкм. Климатическое исполнение изделий УХЛ2, что предусматривают эксплуатацию в помещении и под навесом, при температуре эксплуатации от -80 до +150°С. | 4665.03 | 4665.03
00-00104836 | Профиль (PR16.2156) | Промрукав | Профиль Z-образный - это опорный элемент, который в поперечном сечении напоминает латинскую букву Z. Такая конструкция придает дополнительную жесткость изделию. Профиль изготовлен из стали толщиной 2,0 мм. Применяется при прокладке лотков металлических: как подвес на шпильках или устанавливаются на несущую поверхность (стены, балки и тд.) при помощи анкеров, болтов и тд. Элементы системы подвеса изготовленные из стали с защитным покрытием по методу Сендзимира – это изделия, на которых защитное цинковое покрытие было нанесено на листовую сталь перед изготовлением. Толщина защитного покрытия варьируется от 10 до 22мкм. Климатическое исполнение изделий УХЛ2, что предусматривают эксплуатацию в помещении и под навесом, при температуре эксплуатации от -80 до +150°С. | 1818.94 | 1818.94
00-00081813 | Профиль (PR16.0759) | Промрукав | Z - образный профиль - это опорный элемент, который в поперечном сечении напоминает латинскую букву Z. Такая конструкция придает дополнительную жесткость полосе. Профиль изготовлен из оцинкованной стали толщиной 1,5 мм. Благодаря такому конструктиву очень легко и удобно фиксировать его на стене или потолке, а также производить монтаж КНС в целом. | 2700.25 | 2700.25
00-00104835 | Профиль (PR16.2169) | Промрукав | Профиль Z-образный - это опорный элемент, который в поперечном сечении напоминает латинскую букву Z. Такая конструкция придает дополнительную жесткость изделию. Профиль изготовлен из стали толщиной 2,0 мм. Применяется при прокладке лотков металлических: как подвес на шпильках или устанавливаются на несущую поверхность (стены, балки и тд.) при помощи анкеров, болтов и тд. Элементы системы подвеса изготовленные из стали с защитным покрытием по методу Сендзимира – это изделия, на которых защитное цинковое покрытие было нанесено на листовую сталь перед изготовлением. Толщина защитного покрытия варьируется от 10 до 22мкм. Климатическое исполнение изделий УХЛ2, что предусматривают эксплуатацию в помещении и под навесом, при температуре эксплуатации от -80 до +150°С. | 5177.4 | 5177.4
00-00104834 | Профиль (PR16.2170) | Промрукав | Профиль Z-образный - это опорный элемент, который в поперечном сечении напоминает латинскую букву Z. Такая конструкция придает дополнительную жесткость изделию. Профиль изготовлен из стали толщиной 2,0 мм. Применяется при прокладке лотков металлических: как подвес на шпильках или устанавливаются на несущую поверхность (стены, балки и тд.) при помощи анкеров, болтов и тд. Элементы системы подвеса изготовленные из стали с защитным покрытием по методу Сендзимира – это изделия, на которых защитное цинковое покрытие было нанесено на листовую сталь перед изготовлением. Толщина защитного покрытия варьируется от 10 до 22мкм. Климатическое исполнение изделий УХЛ2, что предусматривают эксплуатацию в помещении и под навесом, при температуре эксплуатации от -80 до +150°С. | 1365.3 | 1365.3
00-00081814 | Профиль (PR16.0760) | Промрукав | Z - образный профиль - это опорный элемент, который в поперечном сечении напоминает латинскую букву Z. Такая конструкция придает дополнительную жесткость полосе. Профиль изготовлен из оцинкованной стали толщиной 1,5 мм. Благодаря такому конструктиву очень легко и удобно фиксировать его на стене или потолке, а также производить монтаж КНС в целом. | 1895.63 | 1895.63
00-00104833 | Профиль (PR16.2172) | Промрукав | Профиль Z-образный - это опорный элемент, который в поперечном сечении напоминает латинскую букву Z. Такая конструкция придает дополнительную жесткость изделию. Профиль изготовлен из стали толщиной 2,0 мм. Применяется при прокладке лотков металлических: как подвес на шпильках или устанавливаются на несущую поверхность (стены, балки и тд.) при помощи анкеров, болтов и тд. Элементы системы подвеса изготовленные из стали с защитным покрытием по методу Сендзимира – это изделия, на которых защитное цинковое покрытие было нанесено на листовую сталь перед изготовлением. Толщина защитного покрытия варьируется от 10 до 22мкм. Климатическое исполнение изделий УХЛ2, что предусматривают эксплуатацию в помещении и под навесом, при температуре эксплуатации от -80 до +150°С. | 3700.97 | 3700.97
00-00104832 | Профиль (PR16.2175) | Промрукав | Профиль Z-образный - это опорный элемент, который в поперечном сечении напоминает латинскую букву Z. Такая конструкция придает дополнительную жесткость изделию. Профиль изготовлен из стали толщиной 2,0 мм. Применяется при прокладке лотков металлических: как подвес на шпильках или устанавливаются на несущую поверхность (стены, балки и тд.) при помощи анкеров, болтов и тд. Элементы системы подвеса изготовленные из стали с защитным покрытием по методу Сендзимира – это изделия, на которых защитное цинковое покрытие было нанесено на листовую сталь перед изготовлением. Толщина защитного покрытия варьируется от 10 до 22мкм. Климатическое исполнение изделий УХЛ2, что предусматривают эксплуатацию в помещении и под навесом, при температуре эксплуатации от -80 до +150°С. | 1678.38 | 1678.38
00-00081815 | Профиль (PR16.0761) | Промрукав | Z - образный профиль - это опорный элемент, который в поперечном сечении напоминает латинскую букву Z. Такая конструкция придает дополнительную жесткость полосе. Профиль изготовлен из оцинкованной стали толщиной 1,5 мм. Благодаря такому конструктиву очень легко и удобно фиксировать его на стене или потолке, а также производить монтаж КНС в целом. | 2082.04 | 2082.04
00-00104831 | Профиль (PR16.2173) | Промрукав | Профиль Z-образный - это опорный элемент, который в поперечном сечении напоминает латинскую букву Z. Такая конструкция придает дополнительную жесткость изделию. Профиль изготовлен из стали толщиной 2,0 мм. Применяется при прокладке лотков металлических: как подвес на шпильках или устанавливаются на несущую поверхность (стены, балки и тд.) при помощи анкеров, болтов и тд. Элементы системы подвеса изготовленные из стали с защитным покрытием по методу Сендзимира – это изделия, на которых защитное цинковое покрытие было нанесено на листовую сталь перед изготовлением. Толщина защитного покрытия варьируется от 10 до 22мкм. Климатическое исполнение изделий УХЛ2, что предусматривают эксплуатацию в помещении и под навесом, при температуре эксплуатации от -80 до +150°С. | 3946.18 | 3946.18
00-00104830 | Профиль (PR16.2176) | Промрукав | Профиль Z-образный - это опорный элемент, который в поперечном сечении напоминает латинскую букву Z. Такая конструкция придает дополнительную жесткость изделию. Профиль изготовлен из стали толщиной 2,0 мм. Применяется при прокладке лотков металлических: как подвес на шпильках или устанавливаются на несущую поверхность (стены, балки и тд.) при помощи анкеров, болтов и тд. Элементы системы подвеса изготовленные из стали с защитным покрытием по методу Сендзимира – это изделия, на которых защитное цинковое покрытие было нанесено на листовую сталь перед изготовлением. Толщина защитного покрытия варьируется от 10 до 22мкм. Климатическое исполнение изделий УХЛ2, что предусматривают эксплуатацию в помещении и под навесом, при температуре эксплуатации от -80 до +150°С. | 1587.63 | 1587.63
00-00081816 | Профиль (PR16.0762) | Промрукав | Z - образный профиль - это опорный элемент, который в поперечном сечении напоминает латинскую букву Z. Такая конструкция придает дополнительную жесткость полосе. Профиль изготовлен из оцинкованной стали толщиной 1,5 мм. Благодаря такому конструктиву очень легко и удобно фиксировать его на стене или потолке, а также производить монтаж КНС в целом. | 2603.24 | 2603.24
00-00104829 | Профиль (PR16.2178) | Промрукав | Профиль Z-образный - это опорный элемент, который в поперечном сечении напоминает латинскую букву Z. Такая конструкция придает дополнительную жесткость изделию. Профиль изготовлен из стали толщиной 2,0 мм. Применяется при прокладке лотков металлических: как подвес на шпильках или устанавливаются на несущую поверхность (стены, балки и тд.) при помощи анкеров, болтов и тд. Элементы системы подвеса изготовленные из стали с защитным покрытием по методу Сендзимира – это изделия, на которых защитное цинковое покрытие было нанесено на листовую сталь перед изготовлением. Толщина защитного покрытия варьируется от 10 до 22мкм. Климатическое исполнение изделий УХЛ2, что предусматривают эксплуатацию в помещении и под навесом, при температуре эксплуатации от -80 до +150°С. | 4355.14 | 4355.14
00-00104828 | Профиль (PR16.2179) | Промрукав | Профиль Z-образный - это опорный элемент, который в поперечном сечении напоминает латинскую букву Z. Такая конструкция придает дополнительную жесткость изделию. Профиль изготовлен из стали толщиной 2,0 мм. Применяется при прокладке лотков металлических: как подвес на шпильках или устанавливаются на несущую поверхность (стены, балки и тд.) при помощи анкеров, болтов и тд. Элементы системы подвеса изготовленные из стали с защитным покрытием по методу Сендзимира – это изделия, на которых защитное цинковое покрытие было нанесено на листовую сталь перед изготовлением. Толщина защитного покрытия варьируется от 10 до 22мкм. Климатическое исполнение изделий УХЛ2, что предусматривают эксплуатацию в помещении и под навесом, при температуре эксплуатации от -80 до +150°С. | 1812.6 | 1812.6
00-00104827 | Профиль (PR16.2180) | Промрукав | Профиль Z-образный - это опорный элемент, который в поперечном сечении напоминает латинскую букву Z. Такая конструкция придает дополнительную жесткость изделию. Профиль изготовлен из стали толщиной 2,0 мм. Применяется при прокладке лотков металлических: как подвес на шпильках или устанавливаются на несущую поверхность (стены, балки и тд.) при помощи анкеров, болтов и тд. Элементы системы подвеса изготовленные из стали с защитным покрытием по методу Сендзимира – это изделия, на которых защитное цинковое покрытие было нанесено на листовую сталь перед изготовлением. Толщина защитного покрытия варьируется от 10 до 22мкм. Климатическое исполнение изделий УХЛ2, что предусматривают эксплуатацию в помещении и под навесом, при температуре эксплуатации от -80 до +150°С. | 4041.03 | 4041.03
00-00104826 | Профиль (PR16.2181) | Промрукав | Профиль Z-образный - это опорный элемент, который в поперечном сечении напоминает латинскую букву Z. Такая конструкция придает дополнительную жесткость изделию. Профиль изготовлен из стали толщиной 2,0 мм. Применяется при прокладке лотков металлических: как подвес на шпильках или устанавливаются на несущую поверхность (стены, балки и тд.) при помощи анкеров, болтов и тд. Элементы системы подвеса изготовленные из стали с защитным покрытием по методу Сендзимира – это изделия, на которых защитное цинковое покрытие было нанесено на листовую сталь перед изготовлением. Толщина защитного покрытия варьируется от 10 до 22мкм. Климатическое исполнение изделий УХЛ2, что предусматривают эксплуатацию в помещении и под навесом, при температуре эксплуатации от -80 до +150°С. | 5075.92 | 5075.92
00-00104825 | Профиль (PR16.2260) | Промрукав | Профиль Z-образный - это опорный элемент, который в поперечном сечении напоминает латинскую букву Z. Такая конструкция придает дополнительную жесткость изделию. Профиль изготовлен из стали толщиной 2,0 мм. Применяется при прокладке лотков металлических: как подвес на шпильках или устанавливаются на несущую поверхность (стены, балки и тд.) при помощи анкеров, болтов и тд. Элементы системы подвеса изготовленные из стали с защитным покрытием по методу Сендзимира – это изделия, на которых защитное цинковое покрытие было нанесено на листовую сталь перед изготовлением. Толщина защитного покрытия варьируется от 10 до 22мкм. Климатическое исполнение изделий УХЛ2, что предусматривают эксплуатацию в помещении и под навесом, при температуре эксплуатации от -80 до +150°С. | 2059.28 | 2059.28
00-00081817 | Профиль (PR16.0763) | Промрукав | Z - образный профиль - это опорный элемент, который в поперечном сечении напоминает латинскую букву Z. Такая конструкция придает дополнительную жесткость полосе. Профиль изготовлен из оцинкованной стали толщиной 1,5 мм. Благодаря такому конструктиву очень легко и удобно фиксировать его на стене или потолке, а также производить монтаж КНС в целом. | 2743.58 | 2743.58
00-00104824 | Профиль (PR16.2262) | Промрукав | Профиль Z-образный - это опорный элемент, который в поперечном сечении напоминает латинскую букву Z. Такая конструкция придает дополнительную жесткость изделию. Профиль изготовлен из стали толщиной 2,0 мм. Применяется при прокладке лотков металлических: как подвес на шпильках или устанавливаются на несущую поверхность (стены, балки и тд.) при помощи анкеров, болтов и тд. Элементы системы подвеса изготовленные из стали с защитным покрытием по методу Сендзимира – это изделия, на которых защитное цинковое покрытие было нанесено на листовую сталь перед изготовлением. Толщина защитного покрытия варьируется от 10 до 22мкм. Климатическое исполнение изделий УХЛ2, что предусматривают эксплуатацию в помещении и под навесом, при температуре эксплуатации от -80 до +150°С. | 5625.77 | 5625.77
00-00104927 | Профиль (PR16.3105) | Промрукав | Профиль Z-образный усиленный - это опорный элемент, который в поперечном сечении напоминает латинскую букву Z. Такая конструкция придает дополнительную жесткость изделию. Профиль изготовлен из стали толщиной 2,5 мм. Применяется при прокладке лотков металлических: как подвес на шпильках или устанавливаются на несущую поверхность (стены, балки и тд.) при помощи анкеров, болтов и тд. Система подвесов в исполнении HDZ – это изделия с защитным покрытием горячий цинк (по ГОСТ 9.307),предназначенный для прокладки и монтажа металлических лотков по стенам, потолкам и другим несущим конструкциям зданий и сооружений, как внутри помещений, так и на открытом воздухе. | 1538.15 | 1538.15
00-00104926 | Профиль (PR16.3106) | Промрукав | Профиль Z-образный усиленный - это опорный элемент, который в поперечном сечении напоминает латинскую букву Z. Такая конструкция придает дополнительную жесткость изделию. Профиль изготовлен из стали толщиной 2,5 мм. Применяется при прокладке лотков металлических: как подвес на шпильках или устанавливаются на несущую поверхность (стены, балки и тд.) при помощи анкеров, болтов и тд. Система подвесов в исполнении HDZ – это изделия с защитным покрытием горячий цинк (по ГОСТ 9.307),предназначенный для прокладки и монтажа металлических лотков по стенам, потолкам и другим несущим конструкциям зданий и сооружений, как внутри помещений, так и на открытом воздухе. | 3076.3 | 3076.3
00-00104925 | Профиль (PR16.3107) | Промрукав | Профиль Z-образный усиленный - это опорный элемент, который в поперечном сечении напоминает латинскую букву Z. Такая конструкция придает дополнительную жесткость изделию. Профиль изготовлен из стали толщиной 2,5 мм. Применяется при прокладке лотков металлических: как подвес на шпильках или устанавливаются на несущую поверхность (стены, балки и тд.) при помощи анкеров, болтов и тд. Система подвесов в исполнении HDZ – это изделия с защитным покрытием горячий цинк (по ГОСТ 9.307),предназначенный для прокладки и монтажа металлических лотков по стенам, потолкам и другим несущим конструкциям зданий и сооружений, как внутри помещений, так и на открытом воздухе. | 1619.09 | 1619.09
00-00104924 | Профиль (PR16.3108) | Промрукав | Профиль Z-образный усиленный - это опорный элемент, который в поперечном сечении напоминает латинскую букву Z. Такая конструкция придает дополнительную жесткость изделию. Профиль изготовлен из стали толщиной 2,5 мм. Применяется при прокладке лотков металлических: как подвес на шпильках или устанавливаются на несущую поверхность (стены, балки и тд.) при помощи анкеров, болтов и тд. Система подвесов в исполнении HDZ – это изделия с защитным покрытием горячий цинк (по ГОСТ 9.307),предназначенный для прокладки и монтажа металлических лотков по стенам, потолкам и другим несущим конструкциям зданий и сооружений, как внутри помещений, так и на открытом воздухе. | 3400.1 | 3400.1
00-00104923 | Профиль (PR16.3109) | Промрукав | Профиль Z-образный усиленный - это опорный элемент, который в поперечном сечении напоминает латинскую букву Z. Такая конструкция придает дополнительную жесткость изделию. Профиль изготовлен из стали толщиной 2,5 мм. Применяется при прокладке лотков металлических: как подвес на шпильках или устанавливаются на несущую поверхность (стены, балки и тд.) при помощи анкеров, болтов и тд. Система подвесов в исполнении HDZ – это изделия с защитным покрытием горячий цинк (по ГОСТ 9.307),предназначенный для прокладки и монтажа металлических лотков по стенам, потолкам и другим несущим конструкциям зданий и сооружений, как внутри помещений, так и на открытом воздухе. | 1789.54 | 1789.54
00-00104922 | Профиль (PR16.3110) | Промрукав | Профиль Z-образный усиленный - это опорный элемент, который в поперечном сечении напоминает латинскую букву Z. Такая конструкция придает дополнительную жесткость изделию. Профиль изготовлен из стали толщиной 2,5 мм. Применяется при прокладке лотков металлических: как подвес на шпильках или устанавливаются на несущую поверхность (стены, балки и тд.) при помощи анкеров, болтов и тд. Система подвесов в исполнении HDZ – это изделия с защитным покрытием горячий цинк (по ГОСТ 9.307),предназначенный для прокладки и монтажа металлических лотков по стенам, потолкам и другим несущим конструкциям зданий и сооружений, как внутри помещений, так и на открытом воздухе. | 3579.08 | 3579.08
00-00104921 | Профиль (PR16.3111) | Промрукав | Профиль Z-образный усиленный - это опорный элемент, который в поперечном сечении напоминает латинскую букву Z. Такая конструкция придает дополнительную жесткость изделию. Профиль изготовлен из стали толщиной 2,5 мм. Применяется при прокладке лотков металлических: как подвес на шпильках или устанавливаются на несущую поверхность (стены, балки и тд.) при помощи анкеров, болтов и тд. Система подвесов в исполнении HDZ – это изделия с защитным покрытием горячий цинк (по ГОСТ 9.307),предназначенный для прокладки и монтажа металлических лотков по стенам, потолкам и другим несущим конструкциям зданий и сооружений, как внутри помещений, так и на открытом воздухе. | 2213.41 | 2213.41
00-00104920 | Профиль (PR16.3112) | Промрукав | Профиль Z-образный усиленный - это опорный элемент, который в поперечном сечении напоминает латинскую букву Z. Такая конструкция придает дополнительную жесткость изделию. Профиль изготовлен из стали толщиной 2,5 мм. Применяется при прокладке лотков металлических: как подвес на шпильках или устанавливаются на несущую поверхность (стены, балки и тд.) при помощи анкеров, болтов и тд. Система подвесов в исполнении HDZ – это изделия с защитным покрытием горячий цинк (по ГОСТ 9.307),предназначенный для прокладки и монтажа металлических лотков по стенам, потолкам и другим несущим конструкциям зданий и сооружений, как внутри помещений, так и на открытом воздухе. | 4426.79 | 4426.79
00-00104919 | Профиль (PR16.3113) | Промрукав | Профиль Z-образный усиленный - это опорный элемент, который в поперечном сечении напоминает латинскую букву Z. Такая конструкция придает дополнительную жесткость изделию. Профиль изготовлен из стали толщиной 2,5 мм. Применяется при прокладке лотков металлических: как подвес на шпильках или устанавливаются на несущую поверхность (стены, балки и тд.) при помощи анкеров, болтов и тд. Система подвесов в исполнении HDZ – это изделия с защитным покрытием горячий цинк (по ГОСТ 9.307),предназначенный для прокладки и монтажа металлических лотков по стенам, потолкам и другим несущим конструкциям зданий и сооружений, как внутри помещений, так и на открытом воздухе. | 2459.35 | 2459.35
00-00104918 | Профиль (PR16.3114) | Промрукав | Профиль Z-образный усиленный - это опорный элемент, который в поперечном сечении напоминает латинскую букву Z. Такая конструкция придает дополнительную жесткость изделию. Профиль изготовлен из стали толщиной 2,5 мм. Применяется при прокладке лотков металлических: как подвес на шпильках или устанавливаются на несущую поверхность (стены, балки и тд.) при помощи анкеров, болтов и тд. Система подвесов в исполнении HDZ – это изделия с защитным покрытием горячий цинк (по ГОСТ 9.307),предназначенный для прокладки и монтажа металлических лотков по стенам, потолкам и другим несущим конструкциям зданий и сооружений, как внутри помещений, так и на открытом воздухе. | 4918.67 | 4918.67
00-00104917 | Профиль (PR16.3115) | Промрукав | Профиль Z-образный усиленный - это опорный элемент, который в поперечном сечении напоминает латинскую букву Z. Такая конструкция придает дополнительную жесткость изделию. Профиль изготовлен из стали толщиной 2,5 мм. Применяется при прокладке лотков металлических: как подвес на шпильках или устанавливаются на несущую поверхность (стены, балки и тд.) при помощи анкеров, болтов и тд. Система подвесов в исполнении HDZ – это изделия с защитным покрытием горячий цинк (по ГОСТ 9.307),предназначенный для прокладки и монтажа металлических лотков по стенам, потолкам и другим несущим конструкциям зданий и сооружений, как внутри помещений, так и на открытом воздухе. | 2711.42 | 2711.42
00-00104916 | Профиль (PR16.3116) | Промрукав | Профиль Z-образный усиленный - это опорный элемент, который в поперечном сечении напоминает латинскую букву Z. Такая конструкция придает дополнительную жесткость изделию. Профиль изготовлен из стали толщиной 2,5 мм. Применяется при прокладке лотков металлических: как подвес на шпильках или устанавливаются на несущую поверхность (стены, балки и тд.) при помощи анкеров, болтов и тд. Система подвесов в исполнении HDZ – это изделия с защитным покрытием горячий цинк (по ГОСТ 9.307),предназначенный для прокладки и монтажа металлических лотков по стенам, потолкам и другим несущим конструкциям зданий и сооружений, как внутри помещений, так и на открытом воздухе. | 5422.83 | 5422.83
00-00104915 | Профиль (PR16.3119) | Промрукав | Профиль Z-образный усиленный - это опорный элемент, который в поперечном сечении напоминает латинскую букву Z. Такая конструкция придает дополнительную жесткость изделию. Профиль изготовлен из стали толщиной 2,5 мм. Применяется при прокладке лотков металлических: как подвес на шпильках или устанавливаются на несущую поверхность (стены, балки и тд.) при помощи анкеров, болтов и тд. Система подвесов в исполнении HDZ – это изделия с защитным покрытием горячий цинк (по ГОСТ 9.307),предназначенный для прокладки и монтажа металлических лотков по стенам, потолкам и другим несущим конструкциям зданий и сооружений, как внутри помещений, так и на открытом воздухе. | 1785.04 | 1785.04
00-00104914 | Профиль (PR16.3120) | Промрукав | Профиль Z-образный усиленный - это опорный элемент, который в поперечном сечении напоминает латинскую букву Z. Такая конструкция придает дополнительную жесткость изделию. Профиль изготовлен из стали толщиной 2,5 мм. Применяется при прокладке лотков металлических: как подвес на шпильках или устанавливаются на несущую поверхность (стены, балки и тд.) при помощи анкеров, болтов и тд. Система подвесов в исполнении HDZ – это изделия с защитным покрытием горячий цинк (по ГОСТ 9.307),предназначенный для прокладки и монтажа металлических лотков по стенам, потолкам и другим несущим конструкциям зданий и сооружений, как внутри помещений, так и на открытом воздухе. | 3570.12 | 3570.12
00-00104913 | Профиль (PR16.3121) | Промрукав | Профиль Z-образный усиленный - это опорный элемент, который в поперечном сечении напоминает латинскую букву Z. Такая конструкция придает дополнительную жесткость изделию. Профиль изготовлен из стали толщиной 2,5 мм. Применяется при прокладке лотков металлических: как подвес на шпильках или устанавливаются на несущую поверхность (стены, балки и тд.) при помощи анкеров, болтов и тд. Система подвесов в исполнении HDZ – это изделия с защитным покрытием горячий цинк (по ГОСТ 9.307),предназначенный для прокладки и монтажа металлических лотков по стенам, потолкам и другим несущим конструкциям зданий и сооружений, как внутри помещений, так и на открытом воздухе. | 1878.98 | 1878.98
00-00104912 | Профиль (PR16.3122) | Промрукав | Профиль Z-образный усиленный - это опорный элемент, который в поперечном сечении напоминает латинскую букву Z. Такая конструкция придает дополнительную жесткость изделию. Профиль изготовлен из стали толщиной 2,5 мм. Применяется при прокладке лотков металлических: как подвес на шпильках или устанавливаются на несущую поверхность (стены, балки и тд.) при помощи анкеров, болтов и тд. Система подвесов в исполнении HDZ – это изделия с защитным покрытием горячий цинк (по ГОСТ 9.307),предназначенный для прокладки и монтажа металлических лотков по стенам, потолкам и другим несущим конструкциям зданий и сооружений, как внутри помещений, так и на открытом воздухе. | 3758.03 | 3758.03
00-00104911 | Профиль (PR16.3123) | Промрукав | Профиль Z-образный усиленный - это опорный элемент, который в поперечном сечении напоминает латинскую букву Z. Такая конструкция придает дополнительную жесткость изделию. Профиль изготовлен из стали толщиной 2,5 мм. Применяется при прокладке лотков металлических: как подвес на шпильках или устанавливаются на несущую поверхность (стены, балки и тд.) при помощи анкеров, болтов и тд. Система подвесов в исполнении HDZ – это изделия с защитным покрытием горячий цинк (по ГОСТ 9.307),предназначенный для прокладки и монтажа металлических лотков по стенам, потолкам и другим несущим конструкциям зданий и сооружений, как внутри помещений, так и на открытом воздухе. | 2324.08 | 2324.08
00-00104910 | Профиль (PR16.3124) | Промрукав | Профиль Z-образный усиленный - это опорный элемент, который в поперечном сечении напоминает латинскую букву Z. Такая конструкция придает дополнительную жесткость изделию. Профиль изготовлен из стали толщиной 2,5 мм. Применяется при прокладке лотков металлических: как подвес на шпильках или устанавливаются на несущую поверхность (стены, балки и тд.) при помощи анкеров, болтов и тд. Система подвесов в исполнении HDZ – это изделия с защитным покрытием горячий цинк (по ГОСТ 9.307),предназначенный для прокладки и монтажа металлических лотков по стенам, потолкам и другим несущим конструкциям зданий и сооружений, как внутри помещений, так и на открытом воздухе. | 4648.15 | 4648.15
00-00104909 | Профиль (PR16.3125) | Промрукав | Профиль Z-образный усиленный - это опорный элемент, который в поперечном сечении напоминает латинскую букву Z. Такая конструкция придает дополнительную жесткость изделию. Профиль изготовлен из стали толщиной 2,5 мм. Применяется при прокладке лотков металлических: как подвес на шпильках или устанавливаются на несущую поверхность (стены, балки и тд.) при помощи анкеров, болтов и тд. Система подвесов в исполнении HDZ – это изделия с защитным покрытием горячий цинк (по ГОСТ 9.307),предназначенный для прокладки и монтажа металлических лотков по стенам, потолкам и другим несущим конструкциям зданий и сооружений, как внутри помещений, так и на открытом воздухе. | 2582.3 | 2582.3
00-00104908 | Профиль (PR16.3126) | Промрукав | Профиль Z-образный усиленный - это опорный элемент, который в поперечном сечении напоминает латинскую букву Z. Такая конструкция придает дополнительную жесткость изделию. Профиль изготовлен из стали толщиной 2,5 мм. Применяется при прокладке лотков металлических: как подвес на шпильках или устанавливаются на несущую поверхность (стены, балки и тд.) при помощи анкеров, болтов и тд. Система подвесов в исполнении HDZ – это изделия с защитным покрытием горячий цинк (по ГОСТ 9.307),предназначенный для прокладки и монтажа металлических лотков по стенам, потолкам и другим несущим конструкциям зданий и сооружений, как внутри помещений, так и на открытом воздухе. | 5164.61 | 5164.61
00-00104907 | Профиль (PR16.3127) | Промрукав | Профиль Z-образный усиленный - это опорный элемент, который в поперечном сечении напоминает латинскую букву Z. Такая конструкция придает дополнительную жесткость изделию. Профиль изготовлен из стали толщиной 2,5 мм. Применяется при прокладке лотков металлических: как подвес на шпильках или устанавливаются на несущую поверхность (стены, балки и тд.) при помощи анкеров, болтов и тд. Система подвесов в исполнении HDZ – это изделия с защитным покрытием горячий цинк (по ГОСТ 9.307),предназначенный для прокладки и монтажа металлических лотков по стенам, потолкам и другим несущим конструкциям зданий и сооружений, как внутри помещений, так и на открытом воздухе. | 2847 | 2847
00-00104906 | Профиль (PR16.3128) | Промрукав | Профиль Z-образный усиленный - это опорный элемент, который в поперечном сечении напоминает латинскую букву Z. Такая конструкция придает дополнительную жесткость изделию. Профиль изготовлен из стали толщиной 2,5 мм. Применяется при прокладке лотков металлических: как подвес на шпильках или устанавливаются на несущую поверхность (стены, балки и тд.) при помощи анкеров, болтов и тд. Система подвесов в исполнении HDZ – это изделия с защитным покрытием горячий цинк (по ГОСТ 9.307),предназначенный для прокладки и монтажа металлических лотков по стенам, потолкам и другим несущим конструкциям зданий и сооружений, как внутри помещений, так и на открытом воздухе. | 5693.97 | 5693.97
00-00104823 | Профиль (PR16.2210) | Промрукав | Профиль Z-образный усиленный - это опорный элемент, который в поперечном сечении напоминает латинскую букву Z. Такая конструкция придает дополнительную жесткость изделию. Профиль изготовлен из стали толщиной 2,5 мм. Применяется при прокладке лотков металлических: как подвес на шпильках или устанавливаются на несущую поверхность (стены, балки и тд.) при помощи анкеров, болтов и тд. Профиль Z-образный усиленный ПZУ2-25х25х1000 (2,5 мм) Промрукав Элементы системы подвеса изготовленные из стали с защитным покрытием по методу Сендзимира – это изделия, на которых защитное цинковое покрытие было нанесено на листовую сталь перед изготовлением. Толщина защитного покрытия варьируется от 10 до 22мкм. Климатическое исполнение изделий УХЛ2, что предусматривают эксплуатацию в помещении и под навесом, при температуре эксплуатации от -80 до +150°С. | 1374.44 | 1374.44
00-00104822 | Профиль (PR16.2211) | Промрукав | Профиль Z-образный усиленный - это опорный элемент, который в поперечном сечении напоминает латинскую букву Z. Такая конструкция придает дополнительную жесткость изделию. Профиль изготовлен из стали толщиной 2,5 мм. Применяется при прокладке лотков металлических: как подвес на шпильках или устанавливаются на несущую поверхность (стены, балки и тд.) при помощи анкеров, болтов и тд. Профиль Z-образный усиленный ПZУ2-25х25х1000 (2,5 мм) Промрукав Элементы системы подвеса изготовленные из стали с защитным покрытием по методу Сендзимира – это изделия, на которых защитное цинковое покрытие было нанесено на листовую сталь перед изготовлением. Толщина защитного покрытия варьируется от 10 до 22мкм. Климатическое исполнение изделий УХЛ2, что предусматривают эксплуатацию в помещении и под навесом, при температуре эксплуатации от -80 до +150°С. | 2953.21 | 2953.21
00-00104821 | Профиль (PR16.2213) | Промрукав | Профиль Z-образный усиленный - это опорный элемент, который в поперечном сечении напоминает латинскую букву Z. Такая конструкция придает дополнительную жесткость изделию. Профиль изготовлен из стали толщиной 2,5 мм. Применяется при прокладке лотков металлических: как подвес на шпильках или устанавливаются на несущую поверхность (стены, балки и тд.) при помощи анкеров, болтов и тд. Профиль Z-образный усиленный ПZУ2-25х25х1000 (2,5 мм) Промрукав Элементы системы подвеса изготовленные из стали с защитным покрытием по методу Сендзимира – это изделия, на которых защитное цинковое покрытие было нанесено на листовую сталь перед изготовлением. Толщина защитного покрытия варьируется от 10 до 22мкм. Климатическое исполнение изделий УХЛ2, что предусматривают эксплуатацию в помещении и под навесом, при температуре эксплуатации от -80 до +150°С. | 1584.57 | 1584.57
00-00104820 | Профиль (PR16.2214) | Промрукав | Профиль Z-образный усиленный - это опорный элемент, который в поперечном сечении напоминает латинскую букву Z. Такая конструкция придает дополнительную жесткость изделию. Профиль изготовлен из стали толщиной 2,5 мм. Применяется при прокладке лотков металлических: как подвес на шпильках или устанавливаются на несущую поверхность (стены, балки и тд.) при помощи анкеров, болтов и тд. Профиль Z-образный усиленный ПZУ2-25х25х1000 (2,5 мм) Промрукав Элементы системы подвеса изготовленные из стали с защитным покрытием по методу Сендзимира – это изделия, на которых защитное цинковое покрытие было нанесено на листовую сталь перед изготовлением. Толщина защитного покрытия варьируется от 10 до 22мкм. Климатическое исполнение изделий УХЛ2, что предусматривают эксплуатацию в помещении и под навесом, при температуре эксплуатации от -80 до +150°С. | 3506.46 | 3506.46
00-00104819 | Профиль (PR16.2216) | Промрукав | Профиль Z-образный усиленный - это опорный элемент, который в поперечном сечении напоминает латинскую букву Z. Такая конструкция придает дополнительную жесткость изделию. Профиль изготовлен из стали толщиной 2,5 мм. Применяется при прокладке лотков металлических: как подвес на шпильках или устанавливаются на несущую поверхность (стены, балки и тд.) при помощи анкеров, болтов и тд. Профиль Z-образный усиленный ПZУ2-25х25х1000 (2,5 мм) Промрукав Элементы системы подвеса изготовленные из стали с защитным покрытием по методу Сендзимира – это изделия, на которых защитное цинковое покрытие было нанесено на листовую сталь перед изготовлением. Толщина защитного покрытия варьируется от 10 до 22мкм. Климатическое исполнение изделий УХЛ2, что предусматривают эксплуатацию в помещении и под навесом, при температуре эксплуатации от -80 до +150°С. | 1722.95 | 1722.95
00-00104818 | Профиль (PR16.2217) | Промрукав | Профиль Z-образный усиленный - это опорный элемент, который в поперечном сечении напоминает латинскую букву Z. Такая конструкция придает дополнительную жесткость изделию. Профиль изготовлен из стали толщиной 2,5 мм. Применяется при прокладке лотков металлических: как подвес на шпильках или устанавливаются на несущую поверхность (стены, балки и тд.) при помощи анкеров, болтов и тд. Профиль Z-образный усиленный ПZУ2-25х25х1000 (2,5 мм) Промрукав Элементы системы подвеса изготовленные из стали с защитным покрытием по методу Сендзимира – это изделия, на которых защитное цинковое покрытие было нанесено на листовую сталь перед изготовлением. Толщина защитного покрытия варьируется от 10 до 22мкм. Климатическое исполнение изделий УХЛ2, что предусматривают эксплуатацию в помещении и под навесом, при температуре эксплуатации от -80 до +150°С. | 3699.06 | 3699.06
00-00104817 | Профиль (PR16.2221) | Промрукав | Профиль Z-образный усиленный - это опорный элемент, который в поперечном сечении напоминает латинскую букву Z. Такая конструкция придает дополнительную жесткость изделию. Профиль изготовлен из стали толщиной 2,5 мм. Применяется при прокладке лотков металлических: как подвес на шпильках или устанавливаются на несущую поверхность (стены, балки и тд.) при помощи анкеров, болтов и тд. Профиль Z-образный усиленный ПZУ2-25х25х1000 (2,5 мм) Промрукав Элементы системы подвеса изготовленные из стали с защитным покрытием по методу Сендзимира – это изделия, на которых защитное цинковое покрытие было нанесено на листовую сталь перед изготовлением. Толщина защитного покрытия варьируется от 10 до 22мкм. Климатическое исполнение изделий УХЛ2, что предусматривают эксплуатацию в помещении и под навесом, при температуре эксплуатации от -80 до +150°С. | 1952.62 | 1952.62
00-00104816 | Профиль (PR16.2220) | Промрукав | Профиль Z-образный усиленный - это опорный элемент, который в поперечном сечении напоминает латинскую букву Z. Такая конструкция придает дополнительную жесткость изделию. Профиль изготовлен из стали толщиной 2,5 мм. Применяется при прокладке лотков металлических: как подвес на шпильках или устанавливаются на несущую поверхность (стены, балки и тд.) при помощи анкеров, болтов и тд. Профиль Z-образный усиленный ПZУ2-25х25х1000 (2,5 мм) Промрукав Элементы системы подвеса изготовленные из стали с защитным покрытием по методу Сендзимира – это изделия, на которых защитное цинковое покрытие было нанесено на листовую сталь перед изготовлением. Толщина защитного покрытия варьируется от 10 до 22мкм. Климатическое исполнение изделий УХЛ2, что предусматривают эксплуатацию в помещении и под навесом, при температуре эксплуатации от -80 до +150°С. | 4211.14 | 4211.14
00-00104815 | Профиль (PR16.2227) | Промрукав | Профиль Z-образный усиленный - это опорный элемент, который в поперечном сечении напоминает латинскую букву Z. Такая конструкция придает дополнительную жесткость изделию. Профиль изготовлен из стали толщиной 2,5 мм. Применяется при прокладке лотков металлических: как подвес на шпильках или устанавливаются на несущую поверхность (стены, балки и тд.) при помощи анкеров, болтов и тд. Профиль Z-образный усиленный ПZУ2-25х25х1000 (2,5 мм) Промрукав Элементы системы подвеса изготовленные из стали с защитным покрытием по методу Сендзимира – это изделия, на которых защитное цинковое покрытие было нанесено на листовую сталь перед изготовлением. Толщина защитного покрытия варьируется от 10 до 22мкм. Климатическое исполнение изделий УХЛ2, что предусматривают эксплуатацию в помещении и под навесом, при температуре эксплуатации от -80 до +150°С. | 2237.47 | 2237.47
00-00104814 | Профиль (PR16.2226) | Промрукав | Профиль Z-образный усиленный - это опорный элемент, который в поперечном сечении напоминает латинскую букву Z. Такая конструкция придает дополнительную жесткость изделию. Профиль изготовлен из стали толщиной 2,5 мм. Применяется при прокладке лотков металлических: как подвес на шпильках или устанавливаются на несущую поверхность (стены, балки и тд.) при помощи анкеров, болтов и тд. Профиль Z-образный усиленный ПZУ2-25х25х1000 (2,5 мм) Промрукав Элементы системы подвеса изготовленные из стали с защитным покрытием по методу Сендзимира – это изделия, на которых защитное цинковое покрытие было нанесено на листовую сталь перед изготовлением. Толщина защитного покрытия варьируется от 10 до 22мкм. Климатическое исполнение изделий УХЛ2, что предусматривают эксплуатацию в помещении и под навесом, при температуре эксплуатации от -80 до +150°С. | 5036.71 | 5036.71
00-00104813 | Профиль (PR16.2222) | Промрукав | Профиль Z-образный усиленный - это опорный элемент, который в поперечном сечении напоминает латинскую букву Z. Такая конструкция придает дополнительную жесткость изделию. Профиль изготовлен из стали толщиной 2,5 мм. Применяется при прокладке лотков металлических: как подвес на шпильках или устанавливаются на несущую поверхность (стены, балки и тд.) при помощи анкеров, болтов и тд. Профиль Z-образный усиленный ПZУ2-25х25х1000 (2,5 мм) Промрукав Элементы системы подвеса изготовленные из стали с защитным покрытием по методу Сендзимира – это изделия, на которых защитное цинковое покрытие было нанесено на листовую сталь перед изготовлением. Толщина защитного покрытия варьируется от 10 до 22мкм. Климатическое исполнение изделий УХЛ2, что предусматривают эксплуатацию в помещении и под навесом, при температуре эксплуатации от -80 до +150°С. | 2548.35 | 2548.35
00-00104812 | Профиль (PR16.2223) | Промрукав | Профиль Z-образный усиленный - это опорный элемент, который в поперечном сечении напоминает латинскую букву Z. Такая конструкция придает дополнительную жесткость изделию. Профиль изготовлен из стали толщиной 2,5 мм. Применяется при прокладке лотков металлических: как подвес на шпильках или устанавливаются на несущую поверхность (стены, балки и тд.) при помощи анкеров, болтов и тд. Профиль Z-образный усиленный ПZУ2-25х25х1000 (2,5 мм) Промрукав Элементы системы подвеса изготовленные из стали с защитным покрытием по методу Сендзимира – это изделия, на которых защитное цинковое покрытие было нанесено на листовую сталь перед изготовлением. Толщина защитного покрытия варьируется от 10 до 22мкм. Климатическое исполнение изделий УХЛ2, что предусматривают эксплуатацию в помещении и под навесом, при температуре эксплуатации от -80 до +150°С. | 5592.3 | 5592.3
00-00104811 | Профиль (PR16.2263) | Промрукав | Профиль Z-образный усиленный - это опорный элемент, который в поперечном сечении напоминает латинскую букву Z. Такая конструкция придает дополнительную жесткость изделию. Профиль изготовлен из стали толщиной 2,5 мм. Применяется при прокладке лотков металлических: как подвес на шпильках или устанавливаются на несущую поверхность (стены, балки и тд.) при помощи анкеров, болтов и тд. Профиль Z-образный усиленный ПZУ2-25х25х1000 (2,5 мм) Промрукав Элементы системы подвеса изготовленные из стали с защитным покрытием по методу Сендзимира – это изделия, на которых защитное цинковое покрытие было нанесено на листовую сталь перед изготовлением. Толщина защитного покрытия варьируется от 10 до 22мкм. Климатическое исполнение изделий УХЛ2, что предусматривают эксплуатацию в помещении и под навесом, при температуре эксплуатации от -80 до +150°С. | 1792.04 | 1792.04
00-00104810 | Профиль (PR16.2264) | Промрукав | Профиль Z-образный усиленный - это опорный элемент, который в поперечном сечении напоминает латинскую букву Z. Такая конструкция придает дополнительную жесткость изделию. Профиль изготовлен из стали толщиной 2,5 мм. Применяется при прокладке лотков металлических: как подвес на шпильках или устанавливаются на несущую поверхность (стены, балки и тд.) при помощи анкеров, болтов и тд. Профиль Z-образный усиленный ПZУ2-25х25х1000 (2,5 мм) Промрукав Элементы системы подвеса изготовленные из стали с защитным покрытием по методу Сендзимира – это изделия, на которых защитное цинковое покрытие было нанесено на листовую сталь перед изготовлением. Толщина защитного покрытия варьируется от 10 до 22мкм. Климатическое исполнение изделий УХЛ2, что предусматривают эксплуатацию в помещении и под навесом, при температуре эксплуатации от -80 до +150°С. | 3897.14 | 3897.14
00-00104809 | Профиль (PR16.2266) | Промрукав | Профиль Z-образный усиленный - это опорный элемент, который в поперечном сечении напоминает латинскую букву Z. Такая конструкция придает дополнительную жесткость изделию. Профиль изготовлен из стали толщиной 2,5 мм. Применяется при прокладке лотков металлических: как подвес на шпильках или устанавливаются на несущую поверхность (стены, балки и тд.) при помощи анкеров, болтов и тд. Профиль Z-образный усиленный ПZУ2-25х25х1000 (2,5 мм) Промрукав Элементы системы подвеса изготовленные из стали с защитным покрытием по методу Сендзимира – это изделия, на которых защитное цинковое покрытие было нанесено на листовую сталь перед изготовлением. Толщина защитного покрытия варьируется от 10 до 22мкм. Климатическое исполнение изделий УХЛ2, что предусматривают эксплуатацию в помещении и под навесом, при температуре эксплуатации от -80 до +150°С. | 1937.78 | 1937.78
00-00104808 | Профиль (PR16.2267) | Промрукав | Профиль Z-образный усиленный - это опорный элемент, который в поперечном сечении напоминает латинскую букву Z. Такая конструкция придает дополнительную жесткость изделию. Профиль изготовлен из стали толщиной 2,5 мм. Применяется при прокладке лотков металлических: как подвес на шпильках или устанавливаются на несущую поверхность (стены, балки и тд.) при помощи анкеров, болтов и тд. Профиль Z-образный усиленный ПZУ2-25х25х1000 (2,5 мм) Промрукав Элементы системы подвеса изготовленные из стали с защитным покрытием по методу Сендзимира – это изделия, на которых защитное цинковое покрытие было нанесено на листовую сталь перед изготовлением. Толщина защитного покрытия варьируется от 10 до 22мкм. Климатическое исполнение изделий УХЛ2, что предусматривают эксплуатацию в помещении и под навесом, при температуре эксплуатации от -80 до +150°С. | 4158.7 | 4158.7
00-00104807 | Профиль (PR16.2269) | Промрукав | Профиль Z-образный усиленный - это опорный элемент, который в поперечном сечении напоминает латинскую букву Z. Такая конструкция придает дополнительную жесткость изделию. Профиль изготовлен из стали толщиной 2,5 мм. Применяется при прокладке лотков металлических: как подвес на шпильках или устанавливаются на несущую поверхность (стены, балки и тд.) при помощи анкеров, болтов и тд. Профиль Z-образный усиленный ПZУ2-25х25х1000 (2,5 мм) Промрукав Элементы системы подвеса изготовленные из стали с защитным покрытием по методу Сендзимира – это изделия, на которых защитное цинковое покрытие было нанесено на листовую сталь перед изготовлением. Толщина защитного покрытия варьируется от 10 до 22мкм. Климатическое исполнение изделий УХЛ2, что предусматривают эксплуатацию в помещении и под навесом, при температуре эксплуатации от -80 до +150°С. | 2115.23 | 2115.23
00-00104806 | Профиль (PR16.2270) | Промрукав | Профиль Z-образный усиленный - это опорный элемент, который в поперечном сечении напоминает латинскую букву Z. Такая конструкция придает дополнительную жесткость изделию. Профиль изготовлен из стали толщиной 2,5 мм. Применяется при прокладке лотков металлических: как подвес на шпильках или устанавливаются на несущую поверхность (стены, балки и тд.) при помощи анкеров, болтов и тд. Профиль Z-образный усиленный ПZУ2-25х25х1000 (2,5 мм) Промрукав Элементы системы подвеса изготовленные из стали с защитным покрытием по методу Сендзимира – это изделия, на которых защитное цинковое покрытие было нанесено на листовую сталь перед изготовлением. Толщина защитного покрытия варьируется от 10 до 22мкм. Климатическое исполнение изделий УХЛ2, что предусматривают эксплуатацию в помещении и под навесом, при температуре эксплуатации от -80 до +150°С. | 4702.17 | 4702.17
00-00104805 | Профиль (PR16.2272) | Промрукав | Профиль Z-образный усиленный - это опорный элемент, который в поперечном сечении напоминает латинскую букву Z. Такая конструкция придает дополнительную жесткость изделию. Профиль изготовлен из стали толщиной 2,5 мм. Применяется при прокладке лотков металлических: как подвес на шпильках или устанавливаются на несущую поверхность (стены, балки и тд.) при помощи анкеров, болтов и тд. Профиль Z-образный усиленный ПZУ2-25х25х1000 (2,5 мм) Промрукав Элементы системы подвеса изготовленные из стали с защитным покрытием по методу Сендзимира – это изделия, на которых защитное цинковое покрытие было нанесено на листовую сталь перед изготовлением. Толщина защитного покрытия варьируется от 10 до 22мкм. Климатическое исполнение изделий УХЛ2, что предусматривают эксплуатацию в помещении и под навесом, при температуре эксплуатации от -80 до +150°С. | 2432.84 | 2432.84
00-00104804 | Профиль (PR16.2273) | Промрукав | Профиль Z-образный усиленный - это опорный элемент, который в поперечном сечении напоминает латинскую букву Z. Такая конструкция придает дополнительную жесткость изделию. Профиль изготовлен из стали толщиной 2,5 мм. Применяется при прокладке лотков металлических: как подвес на шпильках или устанавливаются на несущую поверхность (стены, балки и тд.) при помощи анкеров, болтов и тд. Профиль Z-образный усиленный ПZУ2-25х25х1000 (2,5 мм) Промрукав Элементы системы подвеса изготовленные из стали с защитным покрытием по методу Сендзимира – это изделия, на которых защитное цинковое покрытие было нанесено на листовую сталь перед изготовлением. Толщина защитного покрытия варьируется от 10 до 22мкм. Климатическое исполнение изделий УХЛ2, что предусматривают эксплуатацию в помещении и под навесом, при температуре эксплуатации от -80 до +150°С. | 5466.26 | 5466.26
00-00104803 | Профиль (PR16.2275) | Промрукав | Профиль Z-образный усиленный - это опорный элемент, который в поперечном сечении напоминает латинскую букву Z. Такая конструкция придает дополнительную жесткость изделию. Профиль изготовлен из стали толщиной 2,5 мм. Применяется при прокладке лотков металлических: как подвес на шпильках или устанавливаются на несущую поверхность (стены, балки и тд.) при помощи анкеров, болтов и тд. Профиль Z-образный усиленный ПZУ2-25х25х1000 (2,5 мм) Промрукав Элементы системы подвеса изготовленные из стали с защитным покрытием по методу Сендзимира – это изделия, на которых защитное цинковое покрытие было нанесено на листовую сталь перед изготовлением. Толщина защитного покрытия варьируется от 10 до 22мкм. Климатическое исполнение изделий УХЛ2, что предусматривают эксплуатацию в помещении и под навесом, при температуре эксплуатации от -80 до +150°С. | 2771.89 | 2771.89
00-00104802 | Профиль (PR16.2276) | Промрукав | Профиль Z-образный усиленный - это опорный элемент, который в поперечном сечении напоминает латинскую букву Z. Такая конструкция придает дополнительную жесткость изделию. Профиль изготовлен из стали толщиной 2,5 мм. Применяется при прокладке лотков металлических: как подвес на шпильках или устанавливаются на несущую поверхность (стены, балки и тд.) при помощи анкеров, болтов и тд. Профиль Z-образный усиленный ПZУ2-25х25х1000 (2,5 мм) Промрукав Элементы системы подвеса изготовленные из стали с защитным покрытием по методу Сендзимира – это изделия, на которых защитное цинковое покрытие было нанесено на листовую сталь перед изготовлением. Толщина защитного покрытия варьируется от 10 до 22мкм. Климатическое исполнение изделий УХЛ2, что предусматривают эксплуатацию в помещении и под навесом, при температуре эксплуатации от -80 до +150°С. | 5990.13 | 5990.13
00-00050964 | CLP1Z-050-100 | IEK | Профиль настенный служит для подвеса лотков на кронштейнах к стене. | 247.18 | 222.46
00-00106448 | Профиль Омега (PR16.4513) | Промрукав | Система подвесов в исполнении HDZ – это изделия с защитным покрытием горячий цинк (по ГОСТ 9.307),предназначенный для прокладки и монтажа металлических лотков по стенам, потолкам и другим несущим конструкциям зданий и сооружений, как внутри помещений, так и на открытом воздухе. Омега-профиль горизонтальный безвинтовой применяется для подвеса лотка на шпильку. Для фиксации лотка необходимо согнуть лепестки кронштейна шлицевой отверткой. | 373.76 | 373.76
00-00106502 | Профиль Омега (PR16.4515) | Промрукав | Система подвесов в исполнении HDZ – это изделия с защитным покрытием горячий цинк (по ГОСТ 9.307),предназначенный для прокладки и монтажа металлических лотков по стенам, потолкам и другим несущим конструкциям зданий и сооружений, как внутри помещений, так и на открытом воздухе. Омега-профиль горизонтальный безвинтовой применяется для подвеса лотка на шпильку. Для фиксации лотка необходимо согнуть лепестки кронштейна шлицевой отверткой. | 415.31 | 415.31
00-00106503 | Профиль Омега (PR16.4516) | Промрукав | Система подвесов в исполнении HDZ – это изделия с защитным покрытием горячий цинк (по ГОСТ 9.307),предназначенный для прокладки и монтажа металлических лотков по стенам, потолкам и другим несущим конструкциям зданий и сооружений, как внутри помещений, так и на открытом воздухе. Омега-профиль горизонтальный безвинтовой применяется для подвеса лотка на шпильку. Для фиксации лотка необходимо согнуть лепестки кронштейна шлицевой отверткой. | 574.67 | 574.67
00-00106504 | PR16.4517 | Промрукав | Система подвесов в исполнении HDZ – это изделия с защитным покрытием горячий цинк (по ГОСТ 9.307),предназначенный для прокладки и монтажа металлических лотков по стенам, потолкам и другим несущим конструкциям зданий и сооружений, как внутри помещений, так и на открытом воздухе. Омега-профиль горизонтальный безвинтовой применяется для подвеса лотка на шпильку. Для фиксации лотка необходимо согнуть лепестки кронштейна шлицевой отверткой. | 761.62 | 761.62
00-00106505 | PR16.4518 | Промрукав | Система подвесов в исполнении HDZ – это изделия с защитным покрытием горячий цинк (по ГОСТ 9.307),предназначенный для прокладки и монтажа металлических лотков по стенам, потолкам и другим несущим конструкциям зданий и сооружений, как внутри помещений, так и на открытом воздухе. Омега-профиль горизонтальный безвинтовой применяется для подвеса лотка на шпильку. Для фиксации лотка необходимо согнуть лепестки кронштейна шлицевой отверткой. | 903.15 | 903.15
00-00089076 | Профиль (PR16.1082) | Промрукав | Омега-профиль горизонтальный безвинтовой применяется для подвеса лотка на шпильку. Для фиксации лотка необходимо согнуть лепестки кронштейна шлицевой отверткой. | 167.62 | 167.62
00-00089078 | Профиль (PR16.1084) | Промрукав | Омега-профиль горизонтальный безвинтовой применяется для подвеса лотка на шпильку. Для фиксации лотка необходимо согнуть лепестки кронштейна шлицевой отверткой. | 275.31 | 275.31
00-00089079 | Профиль (PR16.1085) | Промрукав | Омега-профиль горизонтальный безвинтовой применяется для подвеса лотка на шпильку. Для фиксации лотка необходимо согнуть лепестки кронштейна шлицевой отверткой. | 376.86 | 376.86
00-00089080 | Профиль (PR16.1086) | Промрукав | Омега-профиль горизонтальный безвинтовой применяется для подвеса лотка на шпильку. Для фиксации лотка необходимо согнуть лепестки кронштейна шлицевой отверткой. | 512.3 | 512.3
00-00089081 | Профиль (PR16.1087) | Промрукав | Омега-профиль горизонтальный безвинтовой применяется для подвеса лотка на шпильку. Для фиксации лотка необходимо согнуть лепестки кронштейна шлицевой отверткой. | 744.86 | 744.86
00-00106506 | Профиль Омега (PR16.4509) | Промрукав | Система подвесов в исполнении HDZ – это изделия с защитным покрытием горячий цинк (по ГОСТ 9.307),предназначенный для прокладки и монтажа металлических лотков по стенам, потолкам и другим несущим конструкциям зданий и сооружений, как внутри помещений, так и на открытом воздухе. Омега профиль - это несущий элемент системы. Благодоря его особенному профилю может выдержить серьезную нагрузку, а перфорация помогает ускорить монтаж КНС. Его можно закрепить к потолку при помощи шпилек. | 437.29 | 437.29
00-00106507 | Профиль Омега (PR16.4510) | Промрукав | Система подвесов в исполнении HDZ – это изделия с защитным покрытием горячий цинк (по ГОСТ 9.307),предназначенный для прокладки и монтажа металлических лотков по стенам, потолкам и другим несущим конструкциям зданий и сооружений, как внутри помещений, так и на открытом воздухе. Омега профиль - это несущий элемент системы. Благодоря его особенному профилю может выдержить серьезную нагрузку, а перфорация помогает ускорить монтаж КНС. Его можно закрепить к потолку при помощи шпилек. | 491.17 | 491.17
00-00106508 | Профиль Омега (PR16.4511) | Промрукав | Система подвесов в исполнении HDZ – это изделия с защитным покрытием горячий цинк (по ГОСТ 9.307),предназначенный для прокладки и монтажа металлических лотков по стенам, потолкам и другим несущим конструкциям зданий и сооружений, как внутри помещений, так и на открытом воздухе. Омега профиль - это несущий элемент системы. Благодоря его особенному профилю может выдержить серьезную нагрузку, а перфорация помогает ускорить монтаж КНС. Его можно закрепить к потолку при помощи шпилек. | 650.99 | 650.99
00-00106509 | Профиль Омега (PR16.4512) | Промрукав | Система подвесов в исполнении HDZ – это изделия с защитным покрытием горячий цинк (по ГОСТ 9.307),предназначенный для прокладки и монтажа металлических лотков по стенам, потолкам и другим несущим конструкциям зданий и сооружений, как внутри помещений, так и на открытом воздухе. Омега профиль - это несущий элемент системы. Благодоря его особенному профилю может выдержить серьезную нагрузку, а перфорация помогает ускорить монтаж КНС. Его можно закрепить к потолку при помощи шпилек. | 771.91 | 771.91
00-00081793 | ПО-200 (PR08.2876) | Промрукав | Омега профиль - это опорно - несущий элемент системы. Благодоря его особенному профилю может выдержить серьезную нагрузку, а перфорация помогает ускорить монтаж КНС. Его можно закрепить на стену. | 267.77 | 267.77
00-00081794 | ПО-300 (PR08.3168) | Промрукав | Омега профиль - это опорно - несущий элемент системы. Благодоря его особенному профилю может выдержить серьезную нагрузку, а перфорация помогает ускорить монтаж КНС. Его можно закрепить на стену. | 370.65 | 370.65
00-00081795 | ПО-400 (PR08.3642) | Промрукав | Омега профиль - это опорно - несущий элемент системы. Благодоря его особенному профилю может выдержить серьезную нагрузку, а перфорация помогает ускорить монтаж КНС. Его можно закрепить на стену. | 491.18 | 491.18
00-00081796 | ПО-500 (PR08.3643) | Промрукав | Омега профиль - это опорно - несущий элемент системы. Благодоря его особенному профилю может выдержить серьезную нагрузку, а перфорация помогает ускорить монтаж КНС. Его можно закрепить на стену. | 614.17 | 614.17
00-00104905 | Профиль (PR16.1725) | Промрукав | Профиль П-образный HDZ ПП-35х30 - применяется для монтажа кабеленесущих систем. Изготавливается из оцинкованной стали толщиной 2 мм. Цинковое покрытие защищает от негативного воздействия окружающей среды, что увеличивает срок службы данного изделия. Может быть как опорным, так и несущим элементом в системе. За счет перфорации легко соединяется с другими деталями КНС. Система подвесов в исполнении HDZ – это изделия с защитным покрытием горячий цинк (по ГОСТ 9.307),предназначенный для прокладки и монтажа металлических лотков по стенам, потолкам и другим несущим конструкциям зданий и сооружений, как внутри помещений, так и на открытом воздухе. | 1684.17 | 1684.17
00-00104904 | Профиль (PR16.1726) | Промрукав | Профиль П-образный HDZ ПП-35х30 - применяется для монтажа кабеленесущих систем. Изготавливается из оцинкованной стали толщиной 2 мм. Цинковое покрытие защищает от негативного воздействия окружающей среды, что увеличивает срок службы данного изделия. Может быть как опорным, так и несущим элементом в системе. За счет перфорации легко соединяется с другими деталями КНС. Система подвесов в исполнении HDZ – это изделия с защитным покрытием горячий цинк (по ГОСТ 9.307),предназначенный для прокладки и монтажа металлических лотков по стенам, потолкам и другим несущим конструкциям зданий и сооружений, как внутри помещений, так и на открытом воздухе. | 1925.65 | 1925.65
00-00104903 | Профиль (PR16.1727) | Промрукав | Профиль П-образный HDZ ПП-35х30 - применяется для монтажа кабеленесущих систем. Изготавливается из оцинкованной стали толщиной 2 мм. Цинковое покрытие защищает от негативного воздействия окружающей среды, что увеличивает срок службы данного изделия. Может быть как опорным, так и несущим элементом в системе. За счет перфорации легко соединяется с другими деталями КНС. Система подвесов в исполнении HDZ – это изделия с защитным покрытием горячий цинк (по ГОСТ 9.307),предназначенный для прокладки и монтажа металлических лотков по стенам, потолкам и другим несущим конструкциям зданий и сооружений, как внутри помещений, так и на открытом воздухе. | 2695.93 | 2695.93
00-00104902 | Профиль (PR16.1728) | Промрукав | Профиль П-образный HDZ ПП-35х30 - применяется для монтажа кабеленесущих систем. Изготавливается из оцинкованной стали толщиной 2 мм. Цинковое покрытие защищает от негативного воздействия окружающей среды, что увеличивает срок службы данного изделия. Может быть как опорным, так и несущим элементом в системе. За счет перфорации легко соединяется с другими деталями КНС. Система подвесов в исполнении HDZ – это изделия с защитным покрытием горячий цинк (по ГОСТ 9.307),предназначенный для прокладки и монтажа металлических лотков по стенам, потолкам и другим несущим конструкциям зданий и сооружений, как внутри помещений, так и на открытом воздухе. | 355.68 | 355.68
00-00104901 | Профиль (PR16.1729) | Промрукав | Профиль П-образный HDZ ПП-35х30 - применяется для монтажа кабеленесущих систем. Изготавливается из оцинкованной стали толщиной 2 мм. Цинковое покрытие защищает от негативного воздействия окружающей среды, что увеличивает срок службы данного изделия. Может быть как опорным, так и несущим элементом в системе. За счет перфорации легко соединяется с другими деталями КНС. Система подвесов в исполнении HDZ – это изделия с защитным покрытием горячий цинк (по ГОСТ 9.307),предназначенный для прокладки и монтажа металлических лотков по стенам, потолкам и другим несущим конструкциям зданий и сооружений, как внутри помещений, так и на открытом воздухе. | 2940.58 | 2940.58
00-00104900 | Профиль (PR16.1730) | Промрукав | Профиль П-образный HDZ ПП-35х30 - применяется для монтажа кабеленесущих систем. Изготавливается из оцинкованной стали толщиной 2 мм. Цинковое покрытие защищает от негативного воздействия окружающей среды, что увеличивает срок службы данного изделия. Может быть как опорным, так и несущим элементом в системе. За счет перфорации легко соединяется с другими деталями КНС. Система подвесов в исполнении HDZ – это изделия с защитным покрытием горячий цинк (по ГОСТ 9.307),предназначенный для прокладки и монтажа металлических лотков по стенам, потолкам и другим несущим конструкциям зданий и сооружений, как внутри помещений, так и на открытом воздухе. | 458.29 | 458.29
00-00104899 | Профиль (PR16.1731) | Промрукав | Профиль П-образный HDZ ПП-35х30 - применяется для монтажа кабеленесущих систем. Изготавливается из оцинкованной стали толщиной 2 мм. Цинковое покрытие защищает от негативного воздействия окружающей среды, что увеличивает срок службы данного изделия. Может быть как опорным, так и несущим элементом в системе. За счет перфорации легко соединяется с другими деталями КНС. Система подвесов в исполнении HDZ – это изделия с защитным покрытием горячий цинк (по ГОСТ 9.307),предназначенный для прокладки и монтажа металлических лотков по стенам, потолкам и другим несущим конструкциям зданий и сооружений, как внутри помещений, так и на открытом воздухе. | 3368.34 | 3368.34
00-00104898 | Профиль (PR16.1732) | Промрукав | Профиль П-образный HDZ ПП-35х30 - применяется для монтажа кабеленесущих систем. Изготавливается из оцинкованной стали толщиной 2 мм. Цинковое покрытие защищает от негативного воздействия окружающей среды, что увеличивает срок службы данного изделия. Может быть как опорным, так и несущим элементом в системе. За счет перфорации легко соединяется с другими деталями КНС. Система подвесов в исполнении HDZ – это изделия с защитным покрытием горячий цинк (по ГОСТ 9.307),предназначенный для прокладки и монтажа металлических лотков по стенам, потолкам и другим несущим конструкциям зданий и сооружений, как внутри помещений, так и на открытом воздухе. | 4210.41 | 4210.41
00-00104897 | Профиль (PR16.1733) | Промрукав | Профиль П-образный HDZ ПП-35х30 - применяется для монтажа кабеленесущих систем. Изготавливается из оцинкованной стали толщиной 2 мм. Цинковое покрытие защищает от негативного воздействия окружающей среды, что увеличивает срок службы данного изделия. Может быть как опорным, так и несущим элементом в системе. За счет перфорации легко соединяется с другими деталями КНС. Система подвесов в исполнении HDZ – это изделия с защитным покрытием горячий цинк (по ГОСТ 9.307),предназначенный для прокладки и монтажа металлических лотков по стенам, потолкам и другим несущим конструкциям зданий и сооружений, как внутри помещений, так и на открытом воздухе. | 529.96 | 529.96
00-00104896 | Профиль (PR16.1734) | Промрукав | Профиль П-образный HDZ ПП-35х30 - применяется для монтажа кабеленесущих систем. Изготавливается из оцинкованной стали толщиной 2 мм. Цинковое покрытие защищает от негативного воздействия окружающей среды, что увеличивает срок службы данного изделия. Может быть как опорным, так и несущим элементом в системе. За счет перфорации легко соединяется с другими деталями КНС. Система подвесов в исполнении HDZ – это изделия с защитным покрытием горячий цинк (по ГОСТ 9.307),предназначенный для прокладки и монтажа металлических лотков по стенам, потолкам и другим несущим конструкциям зданий и сооружений, как внутри помещений, так и на открытом воздухе. | 5052.48 | 5052.48
00-00104895 | Профиль (PR16.1735) | Промрукав | Профиль П-образный HDZ ПП-35х30 - применяется для монтажа кабеленесущих систем. Изготавливается из оцинкованной стали толщиной 2 мм. Цинковое покрытие защищает от негативного воздействия окружающей среды, что увеличивает срок службы данного изделия. Может быть как опорным, так и несущим элементом в системе. За счет перфорации легко соединяется с другими деталями КНС. Система подвесов в исполнении HDZ – это изделия с защитным покрытием горячий цинк (по ГОСТ 9.307),предназначенный для прокладки и монтажа металлических лотков по стенам, потолкам и другим несущим конструкциям зданий и сооружений, как внутри помещений, так и на открытом воздухе. | 703.56 | 703.56
00-00104894 | Профиль (PR16.1736) | Промрукав | Профиль П-образный HDZ ПП-35х30 - применяется для монтажа кабеленесущих систем. Изготавливается из оцинкованной стали толщиной 2 мм. Цинковое покрытие защищает от негативного воздействия окружающей среды, что увеличивает срок службы данного изделия. Может быть как опорным, так и несущим элементом в системе. За счет перфорации легко соединяется с другими деталями КНС. Система подвесов в исполнении HDZ – это изделия с защитным покрытием горячий цинк (по ГОСТ 9.307),предназначенный для прокладки и монтажа металлических лотков по стенам, потолкам и другим несущим конструкциям зданий и сооружений, как внутри помещений, так и на открытом воздухе. | 874.51 | 874.51
00-00104893 | Профиль (PR16.1737) | Промрукав | Профиль П-образный HDZ ПП-35х30 - применяется для монтажа кабеленесущих систем. Изготавливается из оцинкованной стали толщиной 2 мм. Цинковое покрытие защищает от негативного воздействия окружающей среды, что увеличивает срок службы данного изделия. Может быть как опорным, так и несущим элементом в системе. За счет перфорации легко соединяется с другими деталями КНС. Система подвесов в исполнении HDZ – это изделия с защитным покрытием горячий цинк (по ГОСТ 9.307),предназначенный для прокладки и монтажа металлических лотков по стенам, потолкам и другим несущим конструкциям зданий и сооружений, как внутри помещений, так и на открытом воздухе. | 1025.5 | 1025.5
00-00104892 | Профиль (PR16.1738) | Промрукав | Профиль П-образный HDZ ПП-35х30 - применяется для монтажа кабеленесущих систем. Изготавливается из оцинкованной стали толщиной 2 мм. Цинковое покрытие защищает от негативного воздействия окружающей среды, что увеличивает срок службы данного изделия. Может быть как опорным, так и несущим элементом в системе. За счет перфорации легко соединяется с другими деталями КНС. Система подвесов в исполнении HDZ – это изделия с защитным покрытием горячий цинк (по ГОСТ 9.307),предназначенный для прокладки и монтажа металлических лотков по стенам, потолкам и другим несущим конструкциям зданий и сооружений, как внутри помещений, так и на открытом воздухе. | 1326.36 | 1326.36
00-00104891 | Профиль (PR16.1739) | Промрукав | Профиль П-образный HDZ ПП-35х30 - применяется для монтажа кабеленесущих систем. Изготавливается из оцинкованной стали толщиной 2 мм. Цинковое покрытие защищает от негативного воздействия окружающей среды, что увеличивает срок службы данного изделия. Может быть как опорным, так и несущим элементом в системе. За счет перфорации легко соединяется с другими деталями КНС. Система подвесов в исполнении HDZ – это изделия с защитным покрытием горячий цинк (по ГОСТ 9.307),предназначенный для прокладки и монтажа металлических лотков по стенам, потолкам и другим несущим конструкциям зданий и сооружений, как внутри помещений, так и на открытом воздухе. | 1536.47 | 1536.47
00-00104890 | Профиль (PR16.1740) | Промрукав | Профиль П-образный HDZ ПП-35х30 - применяется для монтажа кабеленесущих систем. Изготавливается из оцинкованной стали толщиной 2 мм. Цинковое покрытие защищает от негативного воздействия окружающей среды, что увеличивает срок службы данного изделия. Может быть как опорным, так и несущим элементом в системе. За счет перфорации легко соединяется с другими деталями КНС. Система подвесов в исполнении HDZ – это изделия с защитным покрытием горячий цинк (по ГОСТ 9.307),предназначенный для прокладки и монтажа металлических лотков по стенам, потолкам и другим несущим конструкциям зданий и сооружений, как внутри помещений, так и на открытом воздухе. | 1843.77 | 1843.77
00-00104889 | Профиль (PR16.1741) | Промрукав | Профиль П-образный HDZ ПП-35х30 - применяется для монтажа кабеленесущих систем. Изготавливается из оцинкованной стали толщиной 2 мм. Цинковое покрытие защищает от негативного воздействия окружающей среды, что увеличивает срок службы данного изделия. Может быть как опорным, так и несущим элементом в системе. За счет перфорации легко соединяется с другими деталями КНС. Система подвесов в исполнении HDZ – это изделия с защитным покрытием горячий цинк (по ГОСТ 9.307),предназначенный для прокладки и монтажа металлических лотков по стенам, потолкам и другим несущим конструкциям зданий и сооружений, как внутри помещений, так и на открытом воздухе. | 2404.12 | 2404.12
00-00104888 | Профиль (PR16.1742) | Промрукав | Профиль П-образный HDZ ПП-35х30 - применяется для монтажа кабеленесущих систем. Изготавливается из оцинкованной стали толщиной 2 мм. Цинковое покрытие защищает от негативного воздействия окружающей среды, что увеличивает срок службы данного изделия. Может быть как опорным, так и несущим элементом в системе. За счет перфорации легко соединяется с другими деталями КНС. Система подвесов в исполнении HDZ – это изделия с защитным покрытием горячий цинк (по ГОСТ 9.307),предназначенный для прокладки и монтажа металлических лотков по стенам, потолкам и другим несущим конструкциям зданий и сооружений, как внутри помещений, так и на открытом воздухе. | 436.04 | 436.04
00-00104887 | Профиль (PR16.1743) | Промрукав | Профиль П-образный HDZ ПП-35х30 - применяется для монтажа кабеленесущих систем. Изготавливается из оцинкованной стали толщиной 2 мм. Цинковое покрытие защищает от негативного воздействия окружающей среды, что увеличивает срок службы данного изделия. Может быть как опорным, так и несущим элементом в системе. За счет перфорации легко соединяется с другими деталями КНС. Система подвесов в исполнении HDZ – это изделия с защитным покрытием горячий цинк (по ГОСТ 9.307),предназначенный для прокладки и монтажа металлических лотков по стенам, потолкам и другим несущим конструкциям зданий и сооружений, как внутри помещений, так и на открытом воздухе. | 2928.35 | 2928.35
00-00104886 | Профиль (PR16.1744) | Промрукав | Профиль П-образный HDZ ПП-35х30 - применяется для монтажа кабеленесущих систем. Изготавливается из оцинкованной стали толщиной 2 мм. Цинковое покрытие защищает от негативного воздействия окружающей среды, что увеличивает срок службы данного изделия. Может быть как опорным, так и несущим элементом в системе. За счет перфорации легко соединяется с другими деталями КНС. Система подвесов в исполнении HDZ – это изделия с защитным покрытием горячий цинк (по ГОСТ 9.307),предназначенный для прокладки и монтажа металлических лотков по стенам, потолкам и другим несущим конструкциям зданий и сооружений, как внутри помещений, так и на открытом воздухе. | 484.52 | 484.52
00-00104885 | Профиль (PR16.1745) | Промрукав | Профиль П-образный HDZ ПП-35х30 - применяется для монтажа кабеленесущих систем. Изготавливается из оцинкованной стали толщиной 2 мм. Цинковое покрытие защищает от негативного воздействия окружающей среды, что увеличивает срок службы данного изделия. Может быть как опорным, так и несущим элементом в системе. За счет перфорации легко соединяется с другими деталями КНС. Система подвесов в исполнении HDZ – это изделия с защитным покрытием горячий цинк (по ГОСТ 9.307),предназначенный для прокладки и монтажа металлических лотков по стенам, потолкам и другим несущим конструкциям зданий и сооружений, как внутри помещений, так и на открытом воздухе. | 3072.98 | 3072.98
00-00104884 | Профиль (PR16.1746) | Промрукав | Профиль П-образный HDZ ПП-35х30 - применяется для монтажа кабеленесущих систем. Изготавливается из оцинкованной стали толщиной 2 мм. Цинковое покрытие защищает от негативного воздействия окружающей среды, что увеличивает срок службы данного изделия. Может быть как опорным, так и несущим элементом в системе. За счет перфорации легко соединяется с другими деталями КНС. Система подвесов в исполнении HDZ – это изделия с защитным покрытием горячий цинк (по ГОСТ 9.307),предназначенный для прокладки и монтажа металлических лотков по стенам, потолкам и другим несущим конструкциям зданий и сооружений, как внутри помещений, так и на открытом воздухе. | 3841.22 | 3841.22
00-00104883 | Профиль (PR16.1747) | Промрукав | Профиль П-образный HDZ ПП-35х30 - применяется для монтажа кабеленесущих систем. Изготавливается из оцинкованной стали толщиной 2 мм. Цинковое покрытие защищает от негативного воздействия окружающей среды, что увеличивает срок службы данного изделия. Может быть как опорным, так и несущим элементом в системе. За счет перфорации легко соединяется с другими деталями КНС. Система подвесов в исполнении HDZ – это изделия с защитным покрытием горячий цинк (по ГОСТ 9.307),предназначенный для прокладки и монтажа металлических лотков по стенам, потолкам и другим несущим конструкциям зданий и сооружений, как внутри помещений, так и на открытом воздухе. | 515.14 | 515.14
00-00104882 | Профиль (PR16.1748) | Промрукав | Профиль П-образный HDZ ПП-35х30 - применяется для монтажа кабеленесущих систем. Изготавливается из оцинкованной стали толщиной 2 мм. Цинковое покрытие защищает от негативного воздействия окружающей среды, что увеличивает срок службы данного изделия. Может быть как опорным, так и несущим элементом в системе. За счет перфорации легко соединяется с другими деталями КНС. Система подвесов в исполнении HDZ – это изделия с защитным покрытием горячий цинк (по ГОСТ 9.307),предназначенный для прокладки и монтажа металлических лотков по стенам, потолкам и другим несущим конструкциям зданий и сооружений, как внутри помещений, так и на открытом воздухе. | 5151.73 | 5151.73
00-00104881 | Профиль (PR16.1749) | Промрукав | Профиль П-образный HDZ ПП-35х30 - применяется для монтажа кабеленесущих систем. Изготавливается из оцинкованной стали толщиной 2 мм. Цинковое покрытие защищает от негативного воздействия окружающей среды, что увеличивает срок службы данного изделия. Может быть как опорным, так и несущим элементом в системе. За счет перфорации легко соединяется с другими деталями КНС. Система подвесов в исполнении HDZ – это изделия с защитным покрытием горячий цинк (по ГОСТ 9.307),предназначенный для прокладки и монтажа металлических лотков по стенам, потолкам и другим несущим конструкциям зданий и сооружений, как внутри помещений, так и на открытом воздухе. | 696.22 | 696.22
00-00104880 | Профиль (PR16.1750) | Промрукав | Профиль П-образный HDZ ПП-35х30 - применяется для монтажа кабеленесущих систем. Изготавливается из оцинкованной стали толщиной 2 мм. Цинковое покрытие защищает от негативного воздействия окружающей среды, что увеличивает срок службы данного изделия. Может быть как опорным, так и несущим элементом в системе. За счет перфорации легко соединяется с другими деталями КНС. Система подвесов в исполнении HDZ – это изделия с защитным покрытием горячий цинк (по ГОСТ 9.307),предназначенный для прокладки и монтажа металлических лотков по стенам, потолкам и другим несущим конструкциям зданий и сооружений, как внутри помещений, так и на открытом воздухе. | 855 | 855
00-00104879 | Профиль (PR16.1751) | Промрукав | Профиль П-образный HDZ ПП-35х30 - применяется для монтажа кабеленесущих систем. Изготавливается из оцинкованной стали толщиной 2 мм. Цинковое покрытие защищает от негативного воздействия окружающей среды, что увеличивает срок службы данного изделия. Может быть как опорным, так и несущим элементом в системе. За счет перфорации легко соединяется с другими деталями КНС. Система подвесов в исполнении HDZ – это изделия с защитным покрытием горячий цинк (по ГОСТ 9.307),предназначенный для прокладки и монтажа металлических лотков по стенам, потолкам и другим несущим конструкциям зданий и сооружений, как внутри помещений, так и на открытом воздухе. | 1030.35 | 1030.35
00-00104878 | Профиль (PR16.1752) | Промрукав | Профиль П-образный HDZ ПП-35х30 - применяется для монтажа кабеленесущих систем. Изготавливается из оцинкованной стали толщиной 2 мм. Цинковое покрытие защищает от негативного воздействия окружающей среды, что увеличивает срок службы данного изделия. Может быть как опорным, так и несущим элементом в системе. За счет перфорации легко соединяется с другими деталями КНС. Система подвесов в исполнении HDZ – это изделия с защитным покрытием горячий цинк (по ГОСТ 9.307),предназначенный для прокладки и монтажа металлических лотков по стенам, потолкам и другим несущим конструкциям зданий и сооружений, как внутри помещений, так и на открытом воздухе. | 1202.08 | 1202.08
00-00106483 | Профиль (PR16.1762) | Промрукав | Система подвесов в исполнении HDZ – это изделия с защитным покрытием горячий цинк (по ГОСТ 9.307),предназначенный для прокладки и монтажа металлических лотков по стенам, потолкам и другим несущим конструкциям зданий и сооружений, как внутри помещений, так и на открытом воздухе. Профиль П - образный - это опорный элемент, который применяется для монтажа кабеленесущих систем. Изготавливается из оцинкованной стали толщиной 2,5 мм. Применяется только со скобой для настенной стойки ГЭМ и кронштейном для стойки ГЭМ. | 1939.85 | 1939.85
00-00106484 | Профиль (PR16.1763) | Промрукав | Система подвесов в исполнении HDZ – это изделия с защитным покрытием горячий цинк (по ГОСТ 9.307),предназначенный для прокладки и монтажа металлических лотков по стенам, потолкам и другим несущим конструкциям зданий и сооружений, как внутри помещений, так и на открытом воздухе. Профиль П - образный - это опорный элемент, который применяется для монтажа кабеленесущих систем. Изготавливается из оцинкованной стали толщиной 2,5 мм. Применяется только со скобой для настенной стойки ГЭМ и кронштейном для стойки ГЭМ. | 2969.26 | 2969.26
00-00106485 | Профиль (PR16.1764) | Промрукав | Система подвесов в исполнении HDZ – это изделия с защитным покрытием горячий цинк (по ГОСТ 9.307),предназначенный для прокладки и монтажа металлических лотков по стенам, потолкам и другим несущим конструкциям зданий и сооружений, как внутри помещений, так и на открытом воздухе. Профиль П - образный - это опорный элемент, который применяется для монтажа кабеленесущих систем. Изготавливается из оцинкованной стали толщиной 2,5 мм. Применяется только со скобой для настенной стойки ГЭМ и кронштейном для стойки ГЭМ. | 2903.26 | 2903.26
00-00106486 | Профиль (PR16.1765) | Промрукав | Система подвесов в исполнении HDZ – это изделия с защитным покрытием горячий цинк (по ГОСТ 9.307),предназначенный для прокладки и монтажа металлических лотков по стенам, потолкам и другим несущим конструкциям зданий и сооружений, как внутри помещений, так и на открытом воздухе. Профиль П - образный - это опорный элемент, который применяется для монтажа кабеленесущих систем. Изготавливается из оцинкованной стали толщиной 2,5 мм. Применяется только со скобой для настенной стойки ГЭМ и кронштейном для стойки ГЭМ. | 3779.22 | 3779.22
00-00106487 | Профиль (PR16.1766) | Промрукав | Система подвесов в исполнении HDZ – это изделия с защитным покрытием горячий цинк (по ГОСТ 9.307),предназначенный для прокладки и монтажа металлических лотков по стенам, потолкам и другим несущим конструкциям зданий и сооружений, как внутри помещений, так и на открытом воздухе. Профиль П - образный - это опорный элемент, который применяется для монтажа кабеленесущих систем. Изготавливается из оцинкованной стали толщиной 2,5 мм. Применяется только со скобой для настенной стойки ГЭМ и кронштейном для стойки ГЭМ. | 1065.93 | 1065.93
00-00106488 | Профиль (PR16.1767) | Промрукав | Система подвесов в исполнении HDZ – это изделия с защитным покрытием горячий цинк (по ГОСТ 9.307),предназначенный для прокладки и монтажа металлических лотков по стенам, потолкам и другим несущим конструкциям зданий и сооружений, как внутри помещений, так и на открытом воздухе. Профиль П - образный - это опорный элемент, который применяется для монтажа кабеленесущих систем. Изготавливается из оцинкованной стали толщиной 2,5 мм. Применяется только со скобой для настенной стойки ГЭМ и кронштейном для стойки ГЭМ. | 1301.14 | 1301.14
00-00106489 | Профиль (PR16.1768) | Промрукав | Система подвесов в исполнении HDZ – это изделия с защитным покрытием горячий цинк (по ГОСТ 9.307),предназначенный для прокладки и монтажа металлических лотков по стенам, потолкам и другим несущим конструкциям зданий и сооружений, как внутри помещений, так и на открытом воздухе. Профиль П - образный - это опорный элемент, который применяется для монтажа кабеленесущих систем. Изготавливается из оцинкованной стали толщиной 2,5 мм. Применяется только со скобой для настенной стойки ГЭМ и кронштейном для стойки ГЭМ. | 1342.79 | 1342.79
00-00118884 | Профиль П-образный (PR16.3919) | Промрукав | Профиль П-образный HDZ ПП-35х30 - применяется для монтажа кабеленесущих систем. Изготавливается из оцинкованной стали толщиной 2 мм. Цинковое покрытие защищает от негативного воздействия окружающей среды, что увеличивает срок службы данного изделия. Может быть как опорным, так и несущим элементом в системе. За счет перфорации легко соединяется с другими деталями КНС. Система подвесов в исполнении AISI 304 – это изделия, изготовленные из аустенитной низкоуглеродистой марки нержавеющей стали 08Х18Н10, обладающих высокой коррозионной стойкостью к агрессивным средам, износостойкостью и высокими прочностями показателями, что позволяет применять изделия, в пищевой, фармацевтической, химических, металлургических и других отраслях промышленности. | 3169.71 | 3169.71
00-00118883 | Профиль П-образный (PR16.3920) | Промрукав | Профиль П-образный HDZ ПП-35х30 - применяется для монтажа кабеленесущих систем. Изготавливается из оцинкованной стали толщиной 2 мм. Цинковое покрытие защищает от негативного воздействия окружающей среды, что увеличивает срок службы данного изделия. Может быть как опорным, так и несущим элементом в системе. За счет перфорации легко соединяется с другими деталями КНС. Система подвесов в исполнении AISI 304 – это изделия, изготовленные из аустенитной низкоуглеродистой марки нержавеющей стали 08Х18Н10, обладающих высокой коррозионной стойкостью к агрессивным средам, износостойкостью и высокими прочностями показателями, что позволяет применять изделия, в пищевой, фармацевтической, химических, металлургических и других отраслях промышленности. | 3804.25 | 3804.25
00-00118882 | Профиль П-образный (PR16.3921) | Промрукав | Профиль П-образный HDZ ПП-35х30 - применяется для монтажа кабеленесущих систем. Изготавливается из оцинкованной стали толщиной 2 мм. Цинковое покрытие защищает от негативного воздействия окружающей среды, что увеличивает срок службы данного изделия. Может быть как опорным, так и несущим элементом в системе. За счет перфорации легко соединяется с другими деталями КНС. Система подвесов в исполнении AISI 304 – это изделия, изготовленные из аустенитной низкоуглеродистой марки нержавеющей стали 08Х18Н10, обладающих высокой коррозионной стойкостью к агрессивным средам, износостойкостью и высокими прочностями показателями, что позволяет применять изделия, в пищевой, фармацевтической, химических, металлургических и других отраслях промышленности. | 4756.21 | 4756.21
00-00118881 | Профиль П-образный (PR16.3912) | Промрукав | Профиль П-образный HDZ ПП-35х30 - применяется для монтажа кабеленесущих систем. Изготавливается из оцинкованной стали толщиной 2 мм. Цинковое покрытие защищает от негативного воздействия окружающей среды, что увеличивает срок службы данного изделия. Может быть как опорным, так и несущим элементом в системе. За счет перфорации легко соединяется с другими деталями КНС. Система подвесов в исполнении AISI 304 – это изделия, изготовленные из аустенитной низкоуглеродистой марки нержавеющей стали 08Х18Н10, обладающих высокой коррозионной стойкостью к агрессивным средам, износостойкостью и высокими прочностями показателями, что позволяет применять изделия, в пищевой, фармацевтической, химических, металлургических и других отраслях промышленности. | 504.83 | 504.83
00-00118880 | Профиль П-образный (PR16.3922) | Промрукав | Профиль П-образный HDZ ПП-35х30 - применяется для монтажа кабеленесущих систем. Изготавливается из оцинкованной стали толщиной 2 мм. Цинковое покрытие защищает от негативного воздействия окружающей среды, что увеличивает срок службы данного изделия. Может быть как опорным, так и несущим элементом в системе. За счет перфорации легко соединяется с другими деталями КНС. Система подвесов в исполнении AISI 304 – это изделия, изготовленные из аустенитной низкоуглеродистой марки нержавеющей стали 08Х18Н10, обладающих высокой коррозионной стойкостью к агрессивным средам, износостойкостью и высокими прочностями показателями, что позволяет применять изделия, в пищевой, фармацевтической, химических, металлургических и других отраслях промышленности. | 6931.34 | 6931.34
00-00118879 | Профиль П-образный (PR16.3913) | Промрукав | Профиль П-образный HDZ ПП-35х30 - применяется для монтажа кабеленесущих систем. Изготавливается из оцинкованной стали толщиной 2 мм. Цинковое покрытие защищает от негативного воздействия окружающей среды, что увеличивает срок службы данного изделия. Может быть как опорным, так и несущим элементом в системе. За счет перфорации легко соединяется с другими деталями КНС. Система подвесов в исполнении AISI 304 – это изделия, изготовленные из аустенитной низкоуглеродистой марки нержавеющей стали 08Х18Н10, обладающих высокой коррозионной стойкостью к агрессивным средам, износостойкостью и высокими прочностями показателями, что позволяет применять изделия, в пищевой, фармацевтической, химических, металлургических и других отраслях промышленности. | 651.36 | 651.36
00-00118878 | Профиль П-образный (PR16.3923) | Промрукав | Профиль П-образный HDZ ПП-35х30 - применяется для монтажа кабеленесущих систем. Изготавливается из оцинкованной стали толщиной 2 мм. Цинковое покрытие защищает от негативного воздействия окружающей среды, что увеличивает срок службы данного изделия. Может быть как опорным, так и несущим элементом в системе. За счет перфорации легко соединяется с другими деталями КНС. Система подвесов в исполнении AISI 304 – это изделия, изготовленные из аустенитной низкоуглеродистой марки нержавеющей стали 08Х18Н10, обладающих высокой коррозионной стойкостью к агрессивным средам, износостойкостью и высокими прочностями показателями, что позволяет применять изделия, в пищевой, фармацевтической, химических, металлургических и других отраслях промышленности. | 7691.75 | 7691.75
00-00118877 | Профиль П-образный (PR16.3924) | Промрукав | Профиль П-образный HDZ ПП-35х30 - применяется для монтажа кабеленесущих систем. Изготавливается из оцинкованной стали толщиной 2 мм. Цинковое покрытие защищает от негативного воздействия окружающей среды, что увеличивает срок службы данного изделия. Может быть как опорным, так и несущим элементом в системе. За счет перфорации легко соединяется с другими деталями КНС. Система подвесов в исполнении AISI 304 – это изделия, изготовленные из аустенитной низкоуглеродистой марки нержавеющей стали 08Х18Н10, обладающих высокой коррозионной стойкостью к агрессивным средам, износостойкостью и высокими прочностями показателями, что позволяет применять изделия, в пищевой, фармацевтической, химических, металлургических и других отраслях промышленности. | 7918.03 | 7918.03
00-00118876 | Профиль П-образный (PR16.3914) | Промрукав | Профиль П-образный HDZ ПП-35х30 - применяется для монтажа кабеленесущих систем. Изготавливается из оцинкованной стали толщиной 2 мм. Цинковое покрытие защищает от негативного воздействия окружающей среды, что увеличивает срок службы данного изделия. Может быть как опорным, так и несущим элементом в системе. За счет перфорации легко соединяется с другими деталями КНС. Система подвесов в исполнении AISI 304 – это изделия, изготовленные из аустенитной низкоуглеродистой марки нержавеющей стали 08Х18Н10, обладающих высокой коррозионной стойкостью к агрессивным средам, износостойкостью и высокими прочностями показателями, что позволяет применять изделия, в пищевой, фармацевтической, химических, металлургических и других отраслях промышленности. | 957.01 | 957.01
00-00118875 | Профиль П-образный (PR16.3925) | Промрукав | Профиль П-образный HDZ ПП-35х30 - применяется для монтажа кабеленесущих систем. Изготавливается из оцинкованной стали толщиной 2 мм. Цинковое покрытие защищает от негативного воздействия окружающей среды, что увеличивает срок службы данного изделия. Может быть как опорным, так и несущим элементом в системе. За счет перфорации легко соединяется с другими деталями КНС. Система подвесов в исполнении AISI 304 – это изделия, изготовленные из аустенитной низкоуглеродистой марки нержавеющей стали 08Х18Н10, обладающих высокой коррозионной стойкостью к агрессивным средам, износостойкостью и высокими прочностями показателями, что позволяет применять изделия, в пищевой, фармацевтической, химических, металлургических и других отраслях промышленности. | 9501.62 | 9501.62
00-00118874 | Профиль П-образный (PR16.3915) | Промрукав | Профиль П-образный HDZ ПП-35х30 - применяется для монтажа кабеленесущих систем. Изготавливается из оцинкованной стали толщиной 2 мм. Цинковое покрытие защищает от негативного воздействия окружающей среды, что увеличивает срок службы данного изделия. Может быть как опорным, так и несущим элементом в системе. За счет перфорации легко соединяется с другими деталями КНС. Система подвесов в исполнении AISI 304 – это изделия, изготовленные из аустенитной низкоуглеродистой марки нержавеющей стали 08Х18Н10, обладающих высокой коррозионной стойкостью к агрессивным средам, износостойкостью и высокими прочностями показателями, что позволяет применять изделия, в пищевой, фармацевтической, химических, металлургических и других отраслях промышленности. | 1274.29 | 1274.29
00-00118873 | Профиль П-образный (PR16.3916) | Промрукав | Профиль П-образный HDZ ПП-35х30 - применяется для монтажа кабеленесущих систем. Изготавливается из оцинкованной стали толщиной 2 мм. Цинковое покрытие защищает от негативного воздействия окружающей среды, что увеличивает срок службы данного изделия. Может быть как опорным, так и несущим элементом в системе. За счет перфорации легко соединяется с другими деталями КНС. Система подвесов в исполнении AISI 304 – это изделия, изготовленные из аустенитной низкоуглеродистой марки нержавеющей стали 08Х18Н10, обладающих высокой коррозионной стойкостью к агрессивным средам, износостойкостью и высокими прочностями показателями, что позволяет применять изделия, в пищевой, фармацевтической, химических, металлургических и других отраслях промышленности. | 1591.68 | 1591.68
00-00118872 | Профиль П-образный (PR16.3917) | Промрукав | Профиль П-образный HDZ ПП-35х30 - применяется для монтажа кабеленесущих систем. Изготавливается из оцинкованной стали толщиной 2 мм. Цинковое покрытие защищает от негативного воздействия окружающей среды, что увеличивает срок службы данного изделия. Может быть как опорным, так и несущим элементом в системе. За счет перфорации легко соединяется с другими деталями КНС. Система подвесов в исполнении AISI 304 – это изделия, изготовленные из аустенитной низкоуглеродистой марки нержавеющей стали 08Х18Н10, обладающих высокой коррозионной стойкостью к агрессивным средам, износостойкостью и высокими прочностями показателями, что позволяет применять изделия, в пищевой, фармацевтической, химических, металлургических и других отраслях промышленности. | 1908.97 | 1908.97
00-00118871 | Профиль П-образный (PR16.3918) | Промрукав | Профиль П-образный HDZ ПП-35х30 - применяется для монтажа кабеленесущих систем. Изготавливается из оцинкованной стали толщиной 2 мм. Цинковое покрытие защищает от негативного воздействия окружающей среды, что увеличивает срок службы данного изделия. Может быть как опорным, так и несущим элементом в системе. За счет перфорации легко соединяется с другими деталями КНС. Система подвесов в исполнении AISI 304 – это изделия, изготовленные из аустенитной низкоуглеродистой марки нержавеющей стали 08Х18Н10, обладающих высокой коррозионной стойкостью к агрессивным средам, износостойкостью и высокими прочностями показателями, что позволяет применять изделия, в пищевой, фармацевтической, химических, металлургических и других отраслях промышленности. | 2543.51 | 2543.51
00-00118870 | Профиль П-образный (PR16.3877) | Промрукав | Профиль П-образный HDZ ПП-45х30 - применяется для монтажа кабеленесущих систем. Изготавливается из оцинкованной стали толщиной 2 мм. Цинковое покрытие защищает от негативного воздействия окружающей среды, что увеличивает срок службы данного изделия. Может быть как опорным, так и несущим элементом в системе. За счет перфорации легко соединяется с другими деталями КНС. Система подвесов в исполнении AISI 304 – это изделия, изготовленные из аустенитной низкоуглеродистой марки нержавеющей стали 08Х18Н10, обладающих высокой коррозионной стойкостью к агрессивным средам, износостойкостью и высокими прочностями показателями, что позволяет применять изделия, в пищевой, фармацевтической, химических, металлургических и других отраслях промышленности. | 3924.39 | 3924.39
00-00118869 | Профиль П-образный (PR16.3878) | Промрукав | Профиль П-образный HDZ ПП-45х30 - применяется для монтажа кабеленесущих систем. Изготавливается из оцинкованной стали толщиной 2 мм. Цинковое покрытие защищает от негативного воздействия окружающей среды, что увеличивает срок службы данного изделия. Может быть как опорным, так и несущим элементом в системе. За счет перфорации легко соединяется с другими деталями КНС. Система подвесов в исполнении AISI 304 – это изделия, изготовленные из аустенитной низкоуглеродистой марки нержавеющей стали 08Х18Н10, обладающих высокой коррозионной стойкостью к агрессивным средам, износостойкостью и высокими прочностями показателями, что позволяет применять изделия, в пищевой, фармацевтической, химических, металлургических и других отраслях промышленности. | 4710 | 4710
00-00118868 | Профиль П-образный (PR16.3879) | Промрукав | Профиль П-образный HDZ ПП-45х30 - применяется для монтажа кабеленесущих систем. Изготавливается из оцинкованной стали толщиной 2 мм. Цинковое покрытие защищает от негативного воздействия окружающей среды, что увеличивает срок службы данного изделия. Может быть как опорным, так и несущим элементом в системе. За счет перфорации легко соединяется с другими деталями КНС. Система подвесов в исполнении AISI 304 – это изделия, изготовленные из аустенитной низкоуглеродистой марки нержавеющей стали 08Х18Н10, обладающих высокой коррозионной стойкостью к агрессивным средам, износостойкостью и высокими прочностями показателями, что позволяет применять изделия, в пищевой, фармацевтической, химических, металлургических и других отраслях промышленности. | 5888.63 | 5888.63
00-00118867 | Профиль П-образный (PR16.3870) | Промрукав | Профиль П-образный HDZ ПП-45х30 - применяется для монтажа кабеленесущих систем. Изготавливается из оцинкованной стали толщиной 2 мм. Цинковое покрытие защищает от негативного воздействия окружающей среды, что увеличивает срок службы данного изделия. Может быть как опорным, так и несущим элементом в системе. За счет перфорации легко соединяется с другими деталями КНС. Система подвесов в исполнении AISI 304 – это изделия, изготовленные из аустенитной низкоуглеродистой марки нержавеющей стали 08Х18Н10, обладающих высокой коррозионной стойкостью к агрессивным средам, износостойкостью и высокими прочностями показателями, что позволяет применять изделия, в пищевой, фармацевтической, химических, металлургических и других отраслях промышленности. | 625.07 | 625.07
00-00118866 | Профиль П-образный (PR16.3880) | Промрукав | Профиль П-образный HDZ ПП-45х30 - применяется для монтажа кабеленесущих систем. Изготавливается из оцинкованной стали толщиной 2 мм. Цинковое покрытие защищает от негативного воздействия окружающей среды, что увеличивает срок службы данного изделия. Может быть как опорным, так и несущим элементом в системе. За счет перфорации легко соединяется с другими деталями КНС. Система подвесов в исполнении AISI 304 – это изделия, изготовленные из аустенитной низкоуглеродистой марки нержавеющей стали 08Х18Н10, обладающих высокой коррозионной стойкостью к агрессивным средам, износостойкостью и высокими прочностями показателями, что позволяет применять изделия, в пищевой, фармацевтической, химических, металлургических и других отраслях промышленности. | 8581.68 | 8581.68
00-00118865 | Профиль П-образный (PR16.3871) | Промрукав | Профиль П-образный HDZ ПП-45х30 - применяется для монтажа кабеленесущих систем. Изготавливается из оцинкованной стали толщиной 2 мм. Цинковое покрытие защищает от негативного воздействия окружающей среды, что увеличивает срок службы данного изделия. Может быть как опорным, так и несущим элементом в системе. За счет перфорации легко соединяется с другими деталями КНС. Система подвесов в исполнении AISI 304 – это изделия, изготовленные из аустенитной низкоуглеродистой марки нержавеющей стали 08Х18Н10, обладающих высокой коррозионной стойкостью к агрессивным средам, износостойкостью и высокими прочностями показателями, что позволяет применять изделия, в пищевой, фармацевтической, химических, металлургических и других отраслях промышленности. | 806.43 | 806.43
00-00118864 | Профиль П-образный (PR16.3881) | Промрукав | Профиль П-образный HDZ ПП-45х30 - применяется для монтажа кабеленесущих систем. Изготавливается из оцинкованной стали толщиной 2 мм. Цинковое покрытие защищает от негативного воздействия окружающей среды, что увеличивает срок службы данного изделия. Может быть как опорным, так и несущим элементом в системе. За счет перфорации легко соединяется с другими деталями КНС. Система подвесов в исполнении AISI 304 – это изделия, изготовленные из аустенитной низкоуглеродистой марки нержавеющей стали 08Х18Н10, обладающих высокой коррозионной стойкостью к агрессивным средам, износостойкостью и высокими прочностями показателями, что позволяет применять изделия, в пищевой, фармацевтической, химических, металлургических и других отраслях промышленности. | 9523.16 | 9523.16
00-00118863 | Профиль П-образный (PR16.3882) | Промрукав | Профиль П-образный HDZ ПП-45х30 - применяется для монтажа кабеленесущих систем. Изготавливается из оцинкованной стали толщиной 2 мм. Цинковое покрытие защищает от негативного воздействия окружающей среды, что увеличивает срок службы данного изделия. Может быть как опорным, так и несущим элементом в системе. За счет перфорации легко соединяется с другими деталями КНС. Система подвесов в исполнении AISI 304 – это изделия, изготовленные из аустенитной низкоуглеродистой марки нержавеющей стали 08Х18Н10, обладающих высокой коррозионной стойкостью к агрессивным средам, износостойкостью и высокими прочностями показателями, что позволяет применять изделия, в пищевой, фармацевтической, химических, металлургических и других отраслях промышленности. | 9803.22 | 9803.22
00-00118862 | Профиль П-образный (PR16.3872) | Промрукав | Профиль П-образный HDZ ПП-45х30 - применяется для монтажа кабеленесущих систем. Изготавливается из оцинкованной стали толщиной 2 мм. Цинковое покрытие защищает от негативного воздействия окружающей среды, что увеличивает срок службы данного изделия. Может быть как опорным, так и несущим элементом в системе. За счет перфорации легко соединяется с другими деталями КНС. Система подвесов в исполнении AISI 304 – это изделия, изготовленные из аустенитной низкоуглеродистой марки нержавеющей стали 08Х18Н10, обладающих высокой коррозионной стойкостью к агрессивным средам, износостойкостью и высокими прочностями показателями, что позволяет применять изделия, в пищевой, фармацевтической, химических, металлургических и других отраслях промышленности. | 1184.87 | 1184.87
00-00118861 | Профиль П-образный (PR16.3883) | Промрукав | Профиль П-образный HDZ ПП-45х30 - применяется для монтажа кабеленесущих систем. Изготавливается из оцинкованной стали толщиной 2 мм. Цинковое покрытие защищает от негативного воздействия окружающей среды, что увеличивает срок службы данного изделия. Может быть как опорным, так и несущим элементом в системе. За счет перфорации легко соединяется с другими деталями КНС. Система подвесов в исполнении AISI 304 – это изделия, изготовленные из аустенитной низкоуглеродистой марки нержавеющей стали 08Х18Н10, обладающих высокой коррозионной стойкостью к агрессивным средам, износостойкостью и высокими прочностями показателями, что позволяет применять изделия, в пищевой, фармацевтической, химических, металлургических и других отраслях промышленности. | 11763.87 | 11763.87
00-00118860 | Профиль П-образный (PR16.3873) | Промрукав | Профиль П-образный HDZ ПП-45х30 - применяется для монтажа кабеленесущих систем. Изготавливается из оцинкованной стали толщиной 2 мм. Цинковое покрытие защищает от негативного воздействия окружающей среды, что увеличивает срок службы данного изделия. Может быть как опорным, так и несущим элементом в системе. За счет перфорации легко соединяется с другими деталями КНС. Система подвесов в исполнении AISI 304 – это изделия, изготовленные из аустенитной низкоуглеродистой марки нержавеющей стали 08Х18Н10, обладающих высокой коррозионной стойкостью к агрессивным средам, износостойкостью и высокими прочностями показателями, что позволяет применять изделия, в пищевой, фармацевтической, химических, металлургических и других отраслях промышленности. | 1577.67 | 1577.67
00-00118859 | Профиль П-образный (PR16.3874) | Промрукав | Профиль П-образный HDZ ПП-45х30 - применяется для монтажа кабеленесущих систем. Изготавливается из оцинкованной стали толщиной 2 мм. Цинковое покрытие защищает от негативного воздействия окружающей среды, что увеличивает срок службы данного изделия. Может быть как опорным, так и несущим элементом в системе. За счет перфорации легко соединяется с другими деталями КНС. Система подвесов в исполнении AISI 304 – это изделия, изготовленные из аустенитной низкоуглеродистой марки нержавеющей стали 08Х18Н10, обладающих высокой коррозионной стойкостью к агрессивным средам, износостойкостью и высокими прочностями показателями, что позволяет применять изделия, в пищевой, фармацевтической, химических, металлургических и других отраслях промышленности. | 1970.67 | 1970.67
00-00118858 | Профиль П-образный (PR16.3875) | Промрукав | Профиль П-образный HDZ ПП-45х30 - применяется для монтажа кабеленесущих систем. Изготавливается из оцинкованной стали толщиной 2 мм. Цинковое покрытие защищает от негативного воздействия окружающей среды, что увеличивает срок службы данного изделия. Может быть как опорным, так и несущим элементом в системе. За счет перфорации легко соединяется с другими деталями КНС. Система подвесов в исполнении AISI 304 – это изделия, изготовленные из аустенитной низкоуглеродистой марки нержавеющей стали 08Х18Н10, обладающих высокой коррозионной стойкостью к агрессивным средам, износостойкостью и высокими прочностями показателями, что позволяет применять изделия, в пищевой, фармацевтической, химических, металлургических и других отраслях промышленности. | 2363.5 | 2363.5
00-00118857 | Профиль П-образный (PR16.3876) | Промрукав | Профиль П-образный HDZ ПП-45х30 - применяется для монтажа кабеленесущих систем. Изготавливается из оцинкованной стали толщиной 2 мм. Цинковое покрытие защищает от негативного воздействия окружающей среды, что увеличивает срок службы данного изделия. Может быть как опорным, так и несущим элементом в системе. За счет перфорации легко соединяется с другими деталями КНС. Система подвесов в исполнении AISI 304 – это изделия, изготовленные из аустенитной низкоуглеродистой марки нержавеющей стали 08Х18Н10, обладающих высокой коррозионной стойкостью к агрессивным средам, износостойкостью и высокими прочностями показателями, что позволяет применять изделия, в пищевой, фармацевтической, химических, металлургических и других отраслях промышленности. | 3149.11 | 3149.11
00-00118856 | Профиль П-образный (PR16.4056) | Промрукав | Профиль П - образный - это опорный элемент, который применяется для монтажа кабеленесущих систем. Изготавливается из оцинкованной стали толщиной 2,5 мм. Применяется только со скобой для настенной стойки ГЭМ и кронштейном для стойки ГЭМ. Система подвесов в исполнении AISI 304 – это изделия, изготовленные из аустенитной низкоуглеродистой марки нержавеющей стали 08Х18Н10, обладающих высокой коррозионной стойкостью к агрессивным средам, износостойкостью и высокими прочностями показателями, что позволяет применять изделия, в пищевой, фармацевтической, химических, металлургических и других отраслях промышленности. | 5314.4 | 5314.4
00-00118855 | Профиль П-образный (PR16.4057) | Промрукав | Профиль П - образный - это опорный элемент, который применяется для монтажа кабеленесущих систем. Изготавливается из оцинкованной стали толщиной 2,5 мм. Применяется только со скобой для настенной стойки ГЭМ и кронштейном для стойки ГЭМ. Система подвесов в исполнении AISI 304 – это изделия, изготовленные из аустенитной низкоуглеродистой марки нержавеющей стали 08Х18Н10, обладающих высокой коррозионной стойкостью к агрессивным средам, износостойкостью и высокими прочностями показателями, что позволяет применять изделия, в пищевой, фармацевтической, химических, металлургических и других отраслях промышленности. | 8648.98 | 8648.98
00-00118854 | Профиль П-образный (PR16.4058) | Промрукав | Профиль П - образный - это опорный элемент, который применяется для монтажа кабеленесущих систем. Изготавливается из оцинкованной стали толщиной 2,5 мм. Применяется только со скобой для настенной стойки ГЭМ и кронштейном для стойки ГЭМ. Система подвесов в исполнении AISI 304 – это изделия, изготовленные из аустенитной низкоуглеродистой марки нержавеющей стали 08Х18Н10, обладающих высокой коррозионной стойкостью к агрессивным средам, износостойкостью и высокими прочностями показателями, что позволяет применять изделия, в пищевой, фармацевтической, химических, металлургических и других отраслях промышленности. | 9296.72 | 9296.72
00-00118853 | Профиль П-образный (PR16.4059) | Промрукав | Профиль П - образный - это опорный элемент, который применяется для монтажа кабеленесущих систем. Изготавливается из оцинкованной стали толщиной 2,5 мм. Применяется только со скобой для настенной стойки ГЭМ и кронштейном для стойки ГЭМ. Система подвесов в исполнении AISI 304 – это изделия, изготовленные из аустенитной низкоуглеродистой марки нержавеющей стали 08Х18Н10, обладающих высокой коррозионной стойкостью к агрессивным средам, износостойкостью и высокими прочностями показателями, что позволяет применять изделия, в пищевой, фармацевтической, химических, металлургических и других отраслях промышленности. | 10729.44 | 10729.44
00-00118852 | Профиль П-образный (PR16.4053) | Промрукав | Профиль П - образный - это опорный элемент, который применяется для монтажа кабеленесущих систем. Изготавливается из оцинкованной стали толщиной 2,5 мм. Применяется только со скобой для настенной стойки ГЭМ и кронштейном для стойки ГЭМ. Система подвесов в исполнении AISI 304 – это изделия, изготовленные из аустенитной низкоуглеродистой марки нержавеющей стали 08Х18Н10, обладающих высокой коррозионной стойкостью к агрессивным средам, износостойкостью и высокими прочностями показателями, что позволяет применять изделия, в пищевой, фармацевтической, химических, металлургических и других отраслях промышленности. | 1825.79 | 1825.79
00-00118851 | Профиль П-образный (PR16.4054) | Промрукав | Профиль П - образный - это опорный элемент, который применяется для монтажа кабеленесущих систем. Изготавливается из оцинкованной стали толщиной 2,5 мм. Применяется только со скобой для настенной стойки ГЭМ и кронштейном для стойки ГЭМ. Система подвесов в исполнении AISI 304 – это изделия, изготовленные из аустенитной низкоуглеродистой марки нержавеющей стали 08Х18Н10, обладающих высокой коррозионной стойкостью к агрессивным средам, износостойкостью и высокими прочностями показателями, что позволяет применять изделия, в пищевой, фармацевтической, химических, металлургических и других отраслях промышленности. | 2709.25 | 2709.25
00-00118850 | Профиль П-образный (PR16.4055) | Промрукав | Профиль П - образный - это опорный элемент, который применяется для монтажа кабеленесущих систем. Изготавливается из оцинкованной стали толщиной 2,5 мм. Применяется только со скобой для настенной стойки ГЭМ и кронштейном для стойки ГЭМ. Система подвесов в исполнении AISI 304 – это изделия, изготовленные из аустенитной низкоуглеродистой марки нержавеющей стали 08Х18Н10, обладающих высокой коррозионной стойкостью к агрессивным средам, износостойкостью и высокими прочностями показателями, что позволяет применять изделия, в пищевой, фармацевтической, химических, металлургических и других отраслях промышленности. | 3789.67 | 3789.67
00-00118849 | Профиль П-образный (PR16.3933) | Промрукав | Профиль П-образный HDZ ПП-35х30 - применяется для монтажа кабеленесущих систем. Изготавливается из оцинкованной стали толщиной 2 мм. Цинковое покрытие защищает от негативного воздействия окружающей среды, что увеличивает срок службы данного изделия. Может быть как опорным, так и несущим элементом в системе. За счет перфорации легко соединяется с другими деталями КНС. Система подвесов в исполнении AISI 316 – это изделия, изготовленные из аустенитной конструкционной марки нержавеющей стали 10Х17Н13М2 или А4, которая представляет собой улучшенную марку AISI 304 за счёт добавления в состав молибдена (который защищает от разрушения в морской воде) и более высокого содержания цветных металлов, в том числе и никеля. Изделия из AISI 316 характеризуются высокими показателями по коррозионной стойкостью к агрессивным средам, даже при высокой температуре эксплуатации, износостойкостью и высокими прочностями показателями, что позволяет применять изделия в: металлургической, кораблестроительной, пищ | 4830.01 | 4830.01
00-00118848 | Профиль П-образный (PR16.3934) | Промрукав | Профиль П-образный HDZ ПП-35х30 - применяется для монтажа кабеленесущих систем. Изготавливается из оцинкованной стали толщиной 2 мм. Цинковое покрытие защищает от негативного воздействия окружающей среды, что увеличивает срок службы данного изделия. Может быть как опорным, так и несущим элементом в системе. За счет перфорации легко соединяется с другими деталями КНС. Система подвесов в исполнении AISI 316 – это изделия, изготовленные из аустенитной конструкционной марки нержавеющей стали 10Х17Н13М2 или А4, которая представляет собой улучшенную марку AISI 304 за счёт добавления в состав молибдена (который защищает от разрушения в морской воде) и более высокого содержания цветных металлов, в том числе и никеля. Изделия из AISI 316 характеризуются высокими показателями по коррозионной стойкостью к агрессивным средам, даже при высокой температуре эксплуатации, износостойкостью и высокими прочностями показателями, что позволяет применять изделия в: металлургической, кораблестроительной, пищ | 5796.95 | 5796.95
00-00118847 | Профиль П-образный (PR16.3935) | Промрукав | Профиль П-образный HDZ ПП-35х30 - применяется для монтажа кабеленесущих систем. Изготавливается из оцинкованной стали толщиной 2 мм. Цинковое покрытие защищает от негативного воздействия окружающей среды, что увеличивает срок службы данного изделия. Может быть как опорным, так и несущим элементом в системе. За счет перфорации легко соединяется с другими деталями КНС. Система подвесов в исполнении AISI 316 – это изделия, изготовленные из аустенитной конструкционной марки нержавеющей стали 10Х17Н13М2 или А4, которая представляет собой улучшенную марку AISI 304 за счёт добавления в состав молибдена (который защищает от разрушения в морской воде) и более высокого содержания цветных металлов, в том числе и никеля. Изделия из AISI 316 характеризуются высокими показателями по коррозионной стойкостью к агрессивным средам, даже при высокой температуре эксплуатации, износостойкостью и высокими прочностями показателями, что позволяет применять изделия в: металлургической, кораблестроительной, пищ | 7247.52 | 7247.52
00-00118846 | Профиль П-образный (PR16.3926) | Промрукав | Профиль П-образный HDZ ПП-35х30 - применяется для монтажа кабеленесущих систем. Изготавливается из оцинкованной стали толщиной 2 мм. Цинковое покрытие защищает от негативного воздействия окружающей среды, что увеличивает срок службы данного изделия. Может быть как опорным, так и несущим элементом в системе. За счет перфорации легко соединяется с другими деталями КНС. Система подвесов в исполнении AISI 316 – это изделия, изготовленные из аустенитной конструкционной марки нержавеющей стали 10Х17Н13М2 или А4, которая представляет собой улучшенную марку AISI 304 за счёт добавления в состав молибдена (который защищает от разрушения в морской воде) и более высокого содержания цветных металлов, в том числе и никеля. Изделия из AISI 316 характеризуются высокими показателями по коррозионной стойкостью к агрессивным средам, даже при высокой температуре эксплуатации, износостойкостью и высокими прочностями показателями, что позволяет применять изделия в: металлургической, кораблестроительной, пищ | 769.3 | 769.3
00-00118845 | Профиль П-образный (PR16.3936) | Промрукав | Профиль П-образный HDZ ПП-35х30 - применяется для монтажа кабеленесущих систем. Изготавливается из оцинкованной стали толщиной 2 мм. Цинковое покрытие защищает от негативного воздействия окружающей среды, что увеличивает срок службы данного изделия. Может быть как опорным, так и несущим элементом в системе. За счет перфорации легко соединяется с другими деталями КНС. Система подвесов в исполнении AISI 316 – это изделия, изготовленные из аустенитной конструкционной марки нержавеющей стали 10Х17Н13М2 или А4, которая представляет собой улучшенную марку AISI 304 за счёт добавления в состав молибдена (который защищает от разрушения в морской воде) и более высокого содержания цветных металлов, в том числе и никеля. Изделия из AISI 316 характеризуются высокими показателями по коррозионной стойкостью к агрессивным средам, даже при высокой температуре эксплуатации, износостойкостью и высокими прочностями показателями, что позволяет применять изделия в: металлургической, кораблестроительной, пищ | 10562.05 | 10562.05
00-00118844 | Профиль П-образный (PR16.3927) | Промрукав | Профиль П-образный HDZ ПП-35х30 - применяется для монтажа кабеленесущих систем. Изготавливается из оцинкованной стали толщиной 2 мм. Цинковое покрытие защищает от негативного воздействия окружающей среды, что увеличивает срок службы данного изделия. Может быть как опорным, так и несущим элементом в системе. За счет перфорации легко соединяется с другими деталями КНС. Система подвесов в исполнении AISI 316 – это изделия, изготовленные из аустенитной конструкционной марки нержавеющей стали 10Х17Н13М2 или А4, которая представляет собой улучшенную марку AISI 304 за счёт добавления в состав молибдена (который защищает от разрушения в морской воде) и более высокого содержания цветных металлов, в том числе и никеля. Изделия из AISI 316 характеризуются высокими показателями по коррозионной стойкостью к агрессивным средам, даже при высокой температуре эксплуатации, износостойкостью и высокими прочностями показателями, что позволяет применять изделия в: металлургической, кораблестроительной, пищ | 992.55 | 992.55
00-00118843 | Профиль П-образный (PR16.3937) | Промрукав | Профиль П-образный HDZ ПП-35х30 - применяется для монтажа кабеленесущих систем. Изготавливается из оцинкованной стали толщиной 2 мм. Цинковое покрытие защищает от негативного воздействия окружающей среды, что увеличивает срок службы данного изделия. Может быть как опорным, так и несущим элементом в системе. За счет перфорации легко соединяется с другими деталями КНС. Система подвесов в исполнении AISI 316 – это изделия, изготовленные из аустенитной конструкционной марки нержавеющей стали 10Х17Н13М2 или А4, которая представляет собой улучшенную марку AISI 304 за счёт добавления в состав молибдена (который защищает от разрушения в морской воде) и более высокого содержания цветных металлов, в том числе и никеля. Изделия из AISI 316 характеризуются высокими показателями по коррозионной стойкостью к агрессивным средам, даже при высокой температуре эксплуатации, износостойкостью и высокими прочностями показателями, что позволяет применять изделия в: металлургической, кораблестроительной, пищ | 11720.79 | 11720.79
00-00118842 | Профиль П-образный (PR16.3938) | Промрукав | Профиль П-образный HDZ ПП-35х30 - применяется для монтажа кабеленесущих систем. Изготавливается из оцинкованной стали толщиной 2 мм. Цинковое покрытие защищает от негативного воздействия окружающей среды, что увеличивает срок службы данного изделия. Может быть как опорным, так и несущим элементом в системе. За счет перфорации легко соединяется с другими деталями КНС. Система подвесов в исполнении AISI 316 – это изделия, изготовленные из аустенитной конструкционной марки нержавеющей стали 10Х17Н13М2 или А4, которая представляет собой улучшенную марку AISI 304 за счёт добавления в состав молибдена (который защищает от разрушения в морской воде) и более высокого содержания цветных металлов, в том числе и никеля. Изделия из AISI 316 характеризуются высокими показателями по коррозионной стойкостью к агрессивным средам, даже при высокой температуре эксплуатации, износостойкостью и высокими прочностями показателями, что позволяет применять изделия в: металлургической, кораблестроительной, пищ | 12065.54 | 12065.54
00-00118841 | Профиль П-образный (PR16.3928) | Промрукав | Профиль П-образный HDZ ПП-35х30 - применяется для монтажа кабеленесущих систем. Изготавливается из оцинкованной стали толщиной 2 мм. Цинковое покрытие защищает от негативного воздействия окружающей среды, что увеличивает срок службы данного изделия. Может быть как опорным, так и несущим элементом в системе. За счет перфорации легко соединяется с другими деталями КНС. Система подвесов в исполнении AISI 316 – это изделия, изготовленные из аустенитной конструкционной марки нержавеющей стали 10Х17Н13М2 или А4, которая представляет собой улучшенную марку AISI 304 за счёт добавления в состав молибдена (который защищает от разрушения в морской воде) и более высокого содержания цветных металлов, в том числе и никеля. Изделия из AISI 316 характеризуются высокими показателями по коррозионной стойкостью к агрессивным средам, даже при высокой температуре эксплуатации, износостойкостью и высокими прочностями показателями, что позволяет применять изделия в: металлургической, кораблестроительной, пищ | 1458.28 | 1458.28
00-00118840 | Профиль П-образный (PR16.3939) | Промрукав | Профиль П-образный HDZ ПП-35х30 - применяется для монтажа кабеленесущих систем. Изготавливается из оцинкованной стали толщиной 2 мм. Цинковое покрытие защищает от негативного воздействия окружающей среды, что увеличивает срок службы данного изделия. Может быть как опорным, так и несущим элементом в системе. За счет перфорации легко соединяется с другими деталями КНС. Система подвесов в исполнении AISI 316 – это изделия, изготовленные из аустенитной конструкционной марки нержавеющей стали 10Х17Н13М2 или А4, которая представляет собой улучшенную марку AISI 304 за счёт добавления в состав молибдена (который защищает от разрушения в морской воде) и более высокого содержания цветных металлов, в том числе и никеля. Изделия из AISI 316 характеризуются высокими показателями по коррозионной стойкостью к агрессивным средам, даже при высокой температуре эксплуатации, износостойкостью и высокими прочностями показателями, что позволяет применять изделия в: металлургической, кораблестроительной, пищ | 14478.62 | 14478.62
00-00118839 | Профиль П-образный (PR16.3929) | Промрукав | Профиль П-образный HDZ ПП-35х30 - применяется для монтажа кабеленесущих систем. Изготавливается из оцинкованной стали толщиной 2 мм. Цинковое покрытие защищает от негативного воздействия окружающей среды, что увеличивает срок службы данного изделия. Может быть как опорным, так и несущим элементом в системе. За счет перфорации легко соединяется с другими деталями КНС. Система подвесов в исполнении AISI 316 – это изделия, изготовленные из аустенитной конструкционной марки нержавеющей стали 10Х17Н13М2 или А4, которая представляет собой улучшенную марку AISI 304 за счёт добавления в состав молибдена (который защищает от разрушения в морской воде) и более высокого содержания цветных металлов, в том числе и никеля. Изделия из AISI 316 характеризуются высокими показателями по коррозионной стойкостью к агрессивным средам, даже при высокой температуре эксплуатации, износостойкостью и высокими прочностями показателями, что позволяет применять изделия в: металлургической, кораблестроительной, пищ | 1941.76 | 1941.76
00-00118838 | Профиль П-образный (PR16.3930) | Промрукав | Профиль П-образный HDZ ПП-35х30 - применяется для монтажа кабеленесущих систем. Изготавливается из оцинкованной стали толщиной 2 мм. Цинковое покрытие защищает от негативного воздействия окружающей среды, что увеличивает срок службы данного изделия. Может быть как опорным, так и несущим элементом в системе. За счет перфорации легко соединяется с другими деталями КНС. Система подвесов в исполнении AISI 316 – это изделия, изготовленные из аустенитной конструкционной марки нержавеющей стали 10Х17Н13М2 или А4, которая представляет собой улучшенную марку AISI 304 за счёт добавления в состав молибдена (который защищает от разрушения в морской воде) и более высокого содержания цветных металлов, в том числе и никеля. Изделия из AISI 316 характеризуются высокими показателями по коррозионной стойкостью к агрессивным средам, даже при высокой температуре эксплуатации, износостойкостью и высокими прочностями показателями, что позволяет применять изделия в: металлургической, кораблестроительной, пищ | 2425.44 | 2425.44
00-00118837 | Профиль П-образный (PR16.3931) | Промрукав | Профиль П-образный HDZ ПП-35х30 - применяется для монтажа кабеленесущих систем. Изготавливается из оцинкованной стали толщиной 2 мм. Цинковое покрытие защищает от негативного воздействия окружающей среды, что увеличивает срок службы данного изделия. Может быть как опорным, так и несущим элементом в системе. За счет перфорации легко соединяется с другими деталями КНС. Система подвесов в исполнении AISI 316 – это изделия, изготовленные из аустенитной конструкционной марки нержавеющей стали 10Х17Н13М2 или А4, которая представляет собой улучшенную марку AISI 304 за счёт добавления в состав молибдена (который защищает от разрушения в морской воде) и более высокого содержания цветных металлов, в том числе и никеля. Изделия из AISI 316 характеризуются высокими показателями по коррозионной стойкостью к агрессивным средам, даже при высокой температуре эксплуатации, износостойкостью и высокими прочностями показателями, что позволяет применять изделия в: металлургической, кораблестроительной, пищ | 2908.89 | 2908.89
00-00118836 | Профиль П-образный (PR16.3932) | Промрукав | Профиль П-образный HDZ ПП-35х30 - применяется для монтажа кабеленесущих систем. Изготавливается из оцинкованной стали толщиной 2 мм. Цинковое покрытие защищает от негативного воздействия окружающей среды, что увеличивает срок службы данного изделия. Может быть как опорным, так и несущим элементом в системе. За счет перфорации легко соединяется с другими деталями КНС. Система подвесов в исполнении AISI 316 – это изделия, изготовленные из аустенитной конструкционной марки нержавеющей стали 10Х17Н13М2 или А4, которая представляет собой улучшенную марку AISI 304 за счёт добавления в состав молибдена (который защищает от разрушения в морской воде) и более высокого содержания цветных металлов, в том числе и никеля. Изделия из AISI 316 характеризуются высокими показателями по коррозионной стойкостью к агрессивным средам, даже при высокой температуре эксплуатации, износостойкостью и высокими прочностями показателями, что позволяет применять изделия в: металлургической, кораблестроительной, пищ | 3875.82 | 3875.82
00-00118835 | Профиль П-образный (PR16.3891) | Промрукав | Профиль П-образный HDZ ПП-45х30 - применяется для монтажа кабеленесущих систем. Изготавливается из оцинкованной стали толщиной 2 мм. Цинковое покрытие защищает от негативного воздействия окружающей среды, что увеличивает срок службы данного изделия. Может быть как опорным, так и несущим элементом в системе. За счет перфорации легко соединяется с другими деталями КНС. Система подвесов в исполнении AISI 316 – это изделия, изготовленные из аустенитной конструкционной марки нержавеющей стали 10Х17Н13М2 или А4, которая представляет собой улучшенную марку AISI 304 за счёт добавления в состав молибдена (который защищает от разрушения в морской воде) и более высокого содержания цветных металлов, в том числе и никеля. Изделия из AISI 316 характеризуются высокими показателями по коррозионной стойкостью к агрессивным средам, даже при высокой температуре эксплуатации, износостойкостью и высокими прочностями показателями, что позволяет применять изделия в: металлургической, кораблестроительной, пищ | 6279.01 | 6279.01
00-00118834 | Профиль П-образный (PR16.3892) | Промрукав | Профиль П-образный HDZ ПП-45х30 - применяется для монтажа кабеленесущих систем. Изготавливается из оцинкованной стали толщиной 2 мм. Цинковое покрытие защищает от негативного воздействия окружающей среды, что увеличивает срок службы данного изделия. Может быть как опорным, так и несущим элементом в системе. За счет перфорации легко соединяется с другими деталями КНС. Система подвесов в исполнении AISI 316 – это изделия, изготовленные из аустенитной конструкционной марки нержавеющей стали 10Х17Н13М2 или А4, которая представляет собой улучшенную марку AISI 304 за счёт добавления в состав молибдена (который защищает от разрушения в морской воде) и более высокого содержания цветных металлов, в том числе и никеля. Изделия из AISI 316 характеризуются высокими показателями по коррозионной стойкостью к агрессивным средам, даже при высокой температуре эксплуатации, износостойкостью и высокими прочностями показателями, что позволяет применять изделия в: металлургической, кораблестроительной, пищ | 7536.03 | 7536.03
00-00118833 | Профиль П-образный (PR16.3893) | Промрукав | Профиль П-образный HDZ ПП-45х30 - применяется для монтажа кабеленесущих систем. Изготавливается из оцинкованной стали толщиной 2 мм. Цинковое покрытие защищает от негативного воздействия окружающей среды, что увеличивает срок службы данного изделия. Может быть как опорным, так и несущим элементом в системе. За счет перфорации легко соединяется с другими деталями КНС. Система подвесов в исполнении AISI 316 – это изделия, изготовленные из аустенитной конструкционной марки нержавеющей стали 10Х17Н13М2 или А4, которая представляет собой улучшенную марку AISI 304 за счёт добавления в состав молибдена (который защищает от разрушения в морской воде) и более высокого содержания цветных металлов, в том числе и никеля. Изделия из AISI 316 характеризуются высокими показателями по коррозионной стойкостью к агрессивным средам, даже при высокой температуре эксплуатации, износостойкостью и высокими прочностями показателями, что позволяет применять изделия в: металлургической, кораблестроительной, пищ | 9421.81 | 9421.81
00-00118832 | Профиль П-образный (PR16.3884) | Промрукав | Профиль П-образный HDZ ПП-45х30 - применяется для монтажа кабеленесущих систем. Изготавливается из оцинкованной стали толщиной 2 мм. Цинковое покрытие защищает от негативного воздействия окружающей среды, что увеличивает срок службы данного изделия. Может быть как опорным, так и несущим элементом в системе. За счет перфорации легко соединяется с другими деталями КНС. Система подвесов в исполнении AISI 316 – это изделия, изготовленные из аустенитной конструкционной марки нержавеющей стали 10Х17Н13М2 или А4, которая представляет собой улучшенную марку AISI 304 за счёт добавления в состав молибдена (который защищает от разрушения в морской воде) и более высокого содержания цветных металлов, в том числе и никеля. Изделия из AISI 316 характеризуются высокими показателями по коррозионной стойкостью к агрессивным средам, даже при высокой температуре эксплуатации, износостойкостью и высокими прочностями показателями, что позволяет применять изделия в: металлургической, кораблестроительной, пищ | 1000.08 | 1000.08
00-00118831 | Профиль П-образный (PR16.3894) | Промрукав | Профиль П-образный HDZ ПП-45х30 - применяется для монтажа кабеленесущих систем. Изготавливается из оцинкованной стали толщиной 2 мм. Цинковое покрытие защищает от негативного воздействия окружающей среды, что увеличивает срок службы данного изделия. Может быть как опорным, так и несущим элементом в системе. За счет перфорации легко соединяется с другими деталями КНС. Система подвесов в исполнении AISI 316 – это изделия, изготовленные из аустенитной конструкционной марки нержавеющей стали 10Х17Н13М2 или А4, которая представляет собой улучшенную марку AISI 304 за счёт добавления в состав молибдена (который защищает от разрушения в морской воде) и более высокого содержания цветных металлов, в том числе и никеля. Изделия из AISI 316 характеризуются высокими показателями по коррозионной стойкостью к агрессивным средам, даже при высокой температуре эксплуатации, износостойкостью и высокими прочностями показателями, что позволяет применять изделия в: металлургической, кораблестроительной, пищ | 13730.66 | 13730.66
00-00118830 | Профиль П-образный (PR16.3885) | Промрукав | Профиль П-образный HDZ ПП-45х30 - применяется для монтажа кабеленесущих систем. Изготавливается из оцинкованной стали толщиной 2 мм. Цинковое покрытие защищает от негативного воздействия окружающей среды, что увеличивает срок службы данного изделия. Может быть как опорным, так и несущим элементом в системе. За счет перфорации легко соединяется с другими деталями КНС. Система подвесов в исполнении AISI 316 – это изделия, изготовленные из аустенитной конструкционной марки нержавеющей стали 10Х17Н13М2 или А4, которая представляет собой улучшенную марку AISI 304 за счёт добавления в состав молибдена (который защищает от разрушения в морской воде) и более высокого содержания цветных металлов, в том числе и никеля. Изделия из AISI 316 характеризуются высокими показателями по коррозионной стойкостью к агрессивным средам, даже при высокой температуре эксплуатации, износостойкостью и высокими прочностями показателями, что позволяет применять изделия в: металлургической, кораблестроительной, пищ | 1290.3 | 1290.3
00-00118829 | Профиль П-образный (PR16.3895) | Промрукав | Профиль П-образный HDZ ПП-45х30 - применяется для монтажа кабеленесущих систем. Изготавливается из оцинкованной стали толщиной 2 мм. Цинковое покрытие защищает от негативного воздействия окружающей среды, что увеличивает срок службы данного изделия. Может быть как опорным, так и несущим элементом в системе. За счет перфорации легко соединяется с другими деталями КНС. Система подвесов в исполнении AISI 316 – это изделия, изготовленные из аустенитной конструкционной марки нержавеющей стали 10Х17Н13М2 или А4, которая представляет собой улучшенную марку AISI 304 за счёт добавления в состав молибдена (который защищает от разрушения в морской воде) и более высокого содержания цветных металлов, в том числе и никеля. Изделия из AISI 316 характеризуются высокими показателями по коррозионной стойкостью к агрессивным средам, даже при высокой температуре эксплуатации, износостойкостью и высокими прочностями показателями, что позволяет применять изделия в: металлургической, кораблестроительной, пищ | 15237.02 | 15237.02
00-00118828 | Профиль П-образный (PR16.3896) | Промрукав | Профиль П-образный HDZ ПП-45х30 - применяется для монтажа кабеленесущих систем. Изготавливается из оцинкованной стали толщиной 2 мм. Цинковое покрытие защищает от негативного воздействия окружающей среды, что увеличивает срок службы данного изделия. Может быть как опорным, так и несущим элементом в системе. За счет перфорации легко соединяется с другими деталями КНС. Система подвесов в исполнении AISI 316 – это изделия, изготовленные из аустенитной конструкционной марки нержавеющей стали 10Х17Н13М2 или А4, которая представляет собой улучшенную марку AISI 304 за счёт добавления в состав молибдена (который защищает от разрушения в морской воде) и более высокого содержания цветных металлов, в том числе и никеля. Изделия из AISI 316 характеризуются высокими показателями по коррозионной стойкостью к агрессивным средам, даже при высокой температуре эксплуатации, износостойкостью и высокими прочностями показателями, что позволяет применять изделия в: металлургической, кораблестроительной, пищ | 15685.16 | 15685.16
00-00118827 | Профиль П-образный (PR16.3886) | Промрукав | Профиль П-образный HDZ ПП-45х30 - применяется для монтажа кабеленесущих систем. Изготавливается из оцинкованной стали толщиной 2 мм. Цинковое покрытие защищает от негативного воздействия окружающей среды, что увеличивает срок службы данного изделия. Может быть как опорным, так и несущим элементом в системе. За счет перфорации легко соединяется с другими деталями КНС. Система подвесов в исполнении AISI 316 – это изделия, изготовленные из аустенитной конструкционной марки нержавеющей стали 10Х17Н13М2 или А4, которая представляет собой улучшенную марку AISI 304 за счёт добавления в состав молибдена (который защищает от разрушения в морской воде) и более высокого содержания цветных металлов, в том числе и никеля. Изделия из AISI 316 характеризуются высокими показателями по коррозионной стойкостью к агрессивным средам, даже при высокой температуре эксплуатации, износостойкостью и высокими прочностями показателями, что позволяет применять изделия в: металлургической, кораблестроительной, пищ | 1895.8 | 1895.8
00-00118826 | Профиль П-образный (PR16.3897) | Промрукав | Профиль П-образный HDZ ПП-45х30 - применяется для монтажа кабеленесущих систем. Изготавливается из оцинкованной стали толщиной 2 мм. Цинковое покрытие защищает от негативного воздействия окружающей среды, что увеличивает срок службы данного изделия. Может быть как опорным, так и несущим элементом в системе. За счет перфорации легко соединяется с другими деталями КНС. Система подвесов в исполнении AISI 316 – это изделия, изготовленные из аустенитной конструкционной марки нержавеющей стали 10Х17Н13М2 или А4, которая представляет собой улучшенную марку AISI 304 за счёт добавления в состав молибдена (который защищает от разрушения в морской воде) и более высокого содержания цветных металлов, в том числе и никеля. Изделия из AISI 316 характеризуются высокими показателями по коррозионной стойкостью к агрессивным средам, даже при высокой температуре эксплуатации, износостойкостью и высокими прочностями показателями, что позволяет применять изделия в: металлургической, кораблестроительной, пищ | 18822.2 | 18822.2
00-00118825 | Профиль П-образный (PR16.3887) | Промрукав | Профиль П-образный HDZ ПП-45х30 - применяется для монтажа кабеленесущих систем. Изготавливается из оцинкованной стали толщиной 2 мм. Цинковое покрытие защищает от негативного воздействия окружающей среды, что увеличивает срок службы данного изделия. Может быть как опорным, так и несущим элементом в системе. За счет перфорации легко соединяется с другими деталями КНС. Система подвесов в исполнении AISI 316 – это изделия, изготовленные из аустенитной конструкционной марки нержавеющей стали 10Х17Н13М2 или А4, которая представляет собой улучшенную марку AISI 304 за счёт добавления в состав молибдена (который защищает от разрушения в морской воде) и более высокого содержания цветных металлов, в том числе и никеля. Изделия из AISI 316 характеризуются высокими показателями по коррозионной стойкостью к агрессивным средам, даже при высокой температуре эксплуатации, износостойкостью и высокими прочностями показателями, что позволяет применять изделия в: металлургической, кораблестроительной, пищ | 2524.3 | 2524.3
00-00118824 | Профиль П-образный (PR16.3888) | Промрукав | Профиль П-образный HDZ ПП-45х30 - применяется для монтажа кабеленесущих систем. Изготавливается из оцинкованной стали толщиной 2 мм. Цинковое покрытие защищает от негативного воздействия окружающей среды, что увеличивает срок службы данного изделия. Может быть как опорным, так и несущим элементом в системе. За счет перфорации легко соединяется с другими деталями КНС. Система подвесов в исполнении AISI 316 – это изделия, изготовленные из аустенитной конструкционной марки нержавеющей стали 10Х17Н13М2 или А4, которая представляет собой улучшенную марку AISI 304 за счёт добавления в состав молибдена (который защищает от разрушения в морской воде) и более высокого содержания цветных металлов, в том числе и никеля. Изделия из AISI 316 характеризуются высокими показателями по коррозионной стойкостью к агрессивным средам, даже при высокой температуре эксплуатации, износостойкостью и высокими прочностями показателями, что позволяет применять изделия в: металлургической, кораблестроительной, пищ | 3153.09 | 3153.09
00-00118823 | Профиль П-образный (PR16.3889) | Промрукав | Профиль П-образный HDZ ПП-45х30 - применяется для монтажа кабеленесущих систем. Изготавливается из оцинкованной стали толщиной 2 мм. Цинковое покрытие защищает от негативного воздействия окружающей среды, что увеличивает срок службы данного изделия. Может быть как опорным, так и несущим элементом в системе. За счет перфорации легко соединяется с другими деталями КНС. Система подвесов в исполнении AISI 316 – это изделия, изготовленные из аустенитной конструкционной марки нержавеющей стали 10Х17Н13М2 или А4, которая представляет собой улучшенную марку AISI 304 за счёт добавления в состав молибдена (который защищает от разрушения в морской воде) и более высокого содержания цветных металлов, в том числе и никеля. Изделия из AISI 316 характеризуются высокими показателями по коррозионной стойкостью к агрессивным средам, даже при высокой температуре эксплуатации, износостойкостью и высокими прочностями показателями, что позволяет применять изделия в: металлургической, кораблестроительной, пищ | 3781.58 | 3781.58
00-00118822 | Профиль П-образный (PR16.3890) | Промрукав | Профиль П-образный HDZ ПП-45х30 - применяется для монтажа кабеленесущих систем. Изготавливается из оцинкованной стали толщиной 2 мм. Цинковое покрытие защищает от негативного воздействия окружающей среды, что увеличивает срок службы данного изделия. Может быть как опорным, так и несущим элементом в системе. За счет перфорации легко соединяется с другими деталями КНС. Система подвесов в исполнении AISI 316 – это изделия, изготовленные из аустенитной конструкционной марки нержавеющей стали 10Х17Н13М2 или А4, которая представляет собой улучшенную марку AISI 304 за счёт добавления в состав молибдена (который защищает от разрушения в морской воде) и более высокого содержания цветных металлов, в том числе и никеля. Изделия из AISI 316 характеризуются высокими показателями по коррозионной стойкостью к агрессивным средам, даже при высокой температуре эксплуатации, износостойкостью и высокими прочностями показателями, что позволяет применять изделия в: металлургической, кораблестроительной, пищ | 5038.57 | 5038.57
00-00118821 | Профиль П-образный (PR16.4063) | Промрукав | Профиль П - образный - это опорный элемент, который применяется для монтажа кабеленесущих систем. Изготавливается из оцинкованной стали толщиной 2,5 мм. Применяется только со скобой для настенной стойки ГЭМ и кронштейном для стойки ГЭМ. Система подвесов в исполнении AISI 316 – это изделия, изготовленные из аустенитной конструкционной марки нержавеющей стали 10Х17Н13М2 или А4, которая представляет собой улучшенную марку AISI 304 за счёт добавления в состав молибдена (который защищает от разрушения в морской воде) и более высокого содержания цветных металлов, в том числе и никеля. Изделия из AISI 316 характеризуются высокими показателями по коррозионной стойкостью к агрессивным средам, даже при высокой температуре эксплуатации, износостойкостью и высокими прочностями показателями, что позволяет применять изделия в: металлургической, кораблестроительной, пищевой, фармацевтической, химической, нефтедобывающей и нефтеперерабатывающей, и других отраслях промышленности. | 9034.5 | 9034.5
00-00118820 | Профиль П-образный (PR16.4064) | Промрукав | Профиль П - образный - это опорный элемент, который применяется для монтажа кабеленесущих систем. Изготавливается из оцинкованной стали толщиной 2,5 мм. Применяется только со скобой для настенной стойки ГЭМ и кронштейном для стойки ГЭМ. Система подвесов в исполнении AISI 316 – это изделия, изготовленные из аустенитной конструкционной марки нержавеющей стали 10Х17Н13М2 или А4, которая представляет собой улучшенную марку AISI 304 за счёт добавления в состав молибдена (который защищает от разрушения в морской воде) и более высокого содержания цветных металлов, в том числе и никеля. Изделия из AISI 316 характеризуются высокими показателями по коррозионной стойкостью к агрессивным средам, даже при высокой температуре эксплуатации, износостойкостью и высокими прочностями показателями, что позволяет применять изделия в: металлургической, кораблестроительной, пищевой, фармацевтической, химической, нефтедобывающей и нефтеперерабатывающей, и других отраслях промышленности. | 14703.25 | 14703.25
00-00118819 | Профиль П-образный (PR16.4065) | Промрукав | Профиль П - образный - это опорный элемент, который применяется для монтажа кабеленесущих систем. Изготавливается из оцинкованной стали толщиной 2,5 мм. Применяется только со скобой для настенной стойки ГЭМ и кронштейном для стойки ГЭМ. Система подвесов в исполнении AISI 316 – это изделия, изготовленные из аустенитной конструкционной марки нержавеющей стали 10Х17Н13М2 или А4, которая представляет собой улучшенную марку AISI 304 за счёт добавления в состав молибдена (который защищает от разрушения в морской воде) и более высокого содержания цветных металлов, в том числе и никеля. Изделия из AISI 316 характеризуются высокими показателями по коррозионной стойкостью к агрессивным средам, даже при высокой температуре эксплуатации, износостойкостью и высокими прочностями показателями, что позволяет применять изделия в: металлургической, кораблестроительной, пищевой, фармацевтической, химической, нефтедобывающей и нефтеперерабатывающей, и других отраслях промышленности. | 15804.4 | 15804.4
00-00118818 | Профиль П-образный (PR16.4066) | Промрукав | Профиль П - образный - это опорный элемент, который применяется для монтажа кабеленесущих систем. Изготавливается из оцинкованной стали толщиной 2,5 мм. Применяется только со скобой для настенной стойки ГЭМ и кронштейном для стойки ГЭМ. Система подвесов в исполнении AISI 316 – это изделия, изготовленные из аустенитной конструкционной марки нержавеющей стали 10Х17Н13М2 или А4, которая представляет собой улучшенную марку AISI 304 за счёт добавления в состав молибдена (который защищает от разрушения в морской воде) и более высокого содержания цветных металлов, в том числе и никеля. Изделия из AISI 316 характеризуются высокими показателями по коррозионной стойкостью к агрессивным средам, даже при высокой температуре эксплуатации, износостойкостью и высокими прочностями показателями, что позволяет применять изделия в: металлургической, кораблестроительной, пищевой, фармацевтической, химической, нефтедобывающей и нефтеперерабатывающей, и других отраслях промышленности. | 18240.05 | 18240.05
00-00118817 | Профиль П-образный (PR16.4060) | Промрукав | Профиль П - образный - это опорный элемент, который применяется для монтажа кабеленесущих систем. Изготавливается из оцинкованной стали толщиной 2,5 мм. Применяется только со скобой для настенной стойки ГЭМ и кронштейном для стойки ГЭМ. Система подвесов в исполнении AISI 316 – это изделия, изготовленные из аустенитной конструкционной марки нержавеющей стали 10Х17Н13М2 или А4, которая представляет собой улучшенную марку AISI 304 за счёт добавления в состав молибдена (который защищает от разрушения в морской воде) и более высокого содержания цветных металлов, в том числе и никеля. Изделия из AISI 316 характеризуются высокими показателями по коррозионной стойкостью к агрессивным средам, даже при высокой температуре эксплуатации, износостойкостью и высокими прочностями показателями, что позволяет применять изделия в: металлургической, кораблестроительной, пищевой, фармацевтической, химической, нефтедобывающей и нефтеперерабатывающей, и других отраслях промышленности. | 3103.83 | 3103.83
00-00118816 | Профиль П-образный (PR16.4061) | Промрукав | Профиль П - образный - это опорный элемент, который применяется для монтажа кабеленесущих систем. Изготавливается из оцинкованной стали толщиной 2,5 мм. Применяется только со скобой для настенной стойки ГЭМ и кронштейном для стойки ГЭМ. Система подвесов в исполнении AISI 316 – это изделия, изготовленные из аустенитной конструкционной марки нержавеющей стали 10Х17Н13М2 или А4, которая представляет собой улучшенную марку AISI 304 за счёт добавления в состав молибдена (который защищает от разрушения в морской воде) и более высокого содержания цветных металлов, в том числе и никеля. Изделия из AISI 316 характеризуются высокими показателями по коррозионной стойкостью к агрессивным средам, даже при высокой температуре эксплуатации, износостойкостью и высокими прочностями показателями, что позволяет применять изделия в: металлургической, кораблестроительной, пищевой, фармацевтической, химической, нефтедобывающей и нефтеперерабатывающей, и других отраслях промышленности. | 4605.73 | 4605.73
00-00118815 | Профиль П-образный (PR16.4062) | Промрукав | Профиль П - образный - это опорный элемент, который применяется для монтажа кабеленесущих систем. Изготавливается из оцинкованной стали толщиной 2,5 мм. Применяется только со скобой для настенной стойки ГЭМ и кронштейном для стойки ГЭМ. Система подвесов в исполнении AISI 316 – это изделия, изготовленные из аустенитной конструкционной марки нержавеющей стали 10Х17Н13М2 или А4, которая представляет собой улучшенную марку AISI 304 за счёт добавления в состав молибдена (который защищает от разрушения в морской воде) и более высокого содержания цветных металлов, в том числе и никеля. Изделия из AISI 316 характеризуются высокими показателями по коррозионной стойкостью к агрессивным средам, даже при высокой температуре эксплуатации, износостойкостью и высокими прочностями показателями, что позволяет применять изделия в: металлургической, кораблестроительной, пищевой, фармацевтической, химической, нефтедобывающей и нефтеперерабатывающей, и других отраслях промышленности. | 6442.42 | 6442.42
00-00112204 | Профиль (PR16.3947) | Промрукав | Профиль П-образный HDZ - применяется для монтажа кабеленесущих систем. Изготавливается из оцинкованной стали толщиной 2 мм. Цинковое покрытие защищает от негативного воздействия окружающей среды, что увеличивает срок службы данного изделия. Может быть как опорным, так и несущим элементом в системе. За счет перфорации легко соединяется с другими деталями КНС. Система подвесов в исполнении AISI 409 – это изделия, изготовленные из ферритовой марки нержавеющей стали 08Х13, обладающих коррозионной стойкостью и высокими прочностями показателями, что позволяет применять изделия, в различных непищевых отраслях промышленности. | 2218.78 | 2218.78
00-00112205 | Профиль (PR16.3948) | Промрукав | Профиль П-образный HDZ - применяется для монтажа кабеленесущих систем. Изготавливается из оцинкованной стали толщиной 2 мм. Цинковое покрытие защищает от негативного воздействия окружающей среды, что увеличивает срок службы данного изделия. Может быть как опорным, так и несущим элементом в системе. За счет перфорации легко соединяется с другими деталями КНС. Система подвесов в исполнении AISI 409 – это изделия, изготовленные из ферритовой марки нержавеющей стали 08Х13, обладающих коррозионной стойкостью и высокими прочностями показателями, что позволяет применять изделия, в различных непищевых отраслях промышленности. | 2662.97 | 2662.97
00-00112206 | Профиль (PR16.3949) | Промрукав | Профиль П-образный HDZ - применяется для монтажа кабеленесущих систем. Изготавливается из оцинкованной стали толщиной 2 мм. Цинковое покрытие защищает от негативного воздействия окружающей среды, что увеличивает срок службы данного изделия. Может быть как опорным, так и несущим элементом в системе. За счет перфорации легко соединяется с другими деталями КНС. Система подвесов в исполнении AISI 409 – это изделия, изготовленные из ферритовой марки нержавеющей стали 08Х13, обладающих коррозионной стойкостью и высокими прочностями показателями, что позволяет применять изделия, в различных непищевых отраслях промышленности. | 3329.34 | 3329.34
00-00112207 | Профиль (PR16.3940) | Промрукав | Профиль П-образный HDZ - применяется для монтажа кабеленесущих систем. Изготавливается из оцинкованной стали толщиной 2 мм. Цинковое покрытие защищает от негативного воздействия окружающей среды, что увеличивает срок службы данного изделия. Может быть как опорным, так и несущим элементом в системе. За счет перфорации легко соединяется с другими деталями КНС. Система подвесов в исполнении AISI 409 – это изделия, изготовленные из ферритовой марки нержавеющей стали 08Х13, обладающих коррозионной стойкостью и высокими прочностями показателями, что позволяет применять изделия, в различных непищевых отраслях промышленности. | 378.64 | 378.64
00-00112208 | Профиль (PR16.3950) | Промрукав | Профиль П-образный HDZ - применяется для монтажа кабеленесущих систем. Изготавливается из оцинкованной стали толщиной 2 мм. Цинковое покрытие защищает от негативного воздействия окружающей среды, что увеличивает срок службы данного изделия. Может быть как опорным, так и несущим элементом в системе. За счет перфорации легко соединяется с другими деталями КНС. Система подвесов в исполнении AISI 409 – это изделия, изготовленные из ферритовой марки нержавеющей стали 08Х13, обладающих коррозионной стойкостью и высокими прочностями показателями, что позволяет применять изделия, в различных непищевых отраслях промышленности. | 4851.94 | 4851.94
00-00112209 | Профиль (PR16.3941) | Промрукав | Профиль П-образный HDZ - применяется для монтажа кабеленесущих систем. Изготавливается из оцинкованной стали толщиной 2 мм. Цинковое покрытие защищает от негативного воздействия окружающей среды, что увеличивает срок службы данного изделия. Может быть как опорным, так и несущим элементом в системе. За счет перфорации легко соединяется с другими деталями КНС. Система подвесов в исполнении AISI 409 – это изделия, изготовленные из ферритовой марки нержавеющей стали 08Х13, обладающих коррозионной стойкостью и высокими прочностями показателями, что позволяет применять изделия, в различных непищевых отраслях промышленности. | 488.5 | 488.5
00-00112210 | Профиль (PR16.3951) | Промрукав | Профиль П-образный HDZ - применяется для монтажа кабеленесущих систем. Изготавливается из оцинкованной стали толщиной 2 мм. Цинковое покрытие защищает от негативного воздействия окружающей среды, что увеличивает срок службы данного изделия. Может быть как опорным, так и несущим элементом в системе. За счет перфорации легко соединяется с другими деталями КНС. Система подвесов в исполнении AISI 409 – это изделия, изготовленные из ферритовой марки нержавеющей стали 08Х13, обладающих коррозионной стойкостью и высокими прочностями показателями, что позволяет применять изделия, в различных непищевых отраслях промышленности. | 5384.22 | 5384.22
00-00112211 | Профиль (PR16.3952) | Промрукав | Профиль П-образный HDZ - применяется для монтажа кабеленесущих систем. Изготавливается из оцинкованной стали толщиной 2 мм. Цинковое покрытие защищает от негативного воздействия окружающей среды, что увеличивает срок службы данного изделия. Может быть как опорным, так и несущим элементом в системе. За счет перфорации легко соединяется с другими деталями КНС. Система подвесов в исполнении AISI 409 – это изделия, изготовленные из ферритовой марки нержавеющей стали 08Х13, обладающих коррозионной стойкостью и высокими прочностями показателями, что позволяет применять изделия, в различных непищевых отраслях промышленности. | 5542.59 | 5542.59
00-00112212 | Профиль (PR16.3942) | Промрукав | Профиль П-образный HDZ - применяется для монтажа кабеленесущих систем. Изготавливается из оцинкованной стали толщиной 2 мм. Цинковое покрытие защищает от негативного воздействия окружающей среды, что увеличивает срок службы данного изделия. Может быть как опорным, так и несущим элементом в системе. За счет перфорации легко соединяется с другими деталями КНС. Система подвесов в исполнении AISI 409 – это изделия, изготовленные из ферритовой марки нержавеющей стали 08Х13, обладающих коррозионной стойкостью и высокими прочностями показателями, что позволяет применять изделия, в различных непищевых отраслях промышленности. | 669.89 | 669.89
00-00112213 | Профиль (PR16.3953) | Промрукав | Профиль П-образный HDZ - применяется для монтажа кабеленесущих систем. Изготавливается из оцинкованной стали толщиной 2 мм. Цинковое покрытие защищает от негативного воздействия окружающей среды, что увеличивает срок службы данного изделия. Может быть как опорным, так и несущим элементом в системе. За счет перфорации легко соединяется с другими деталями КНС. Система подвесов в исполнении AISI 409 – это изделия, изготовленные из ферритовой марки нержавеющей стали 08Х13, обладающих коррозионной стойкостью и высокими прочностями показателями, что позволяет применять изделия, в различных непищевых отраслях промышленности. | 6651.11 | 6651.11
00-00112214 | Профиль (PR16.3943) | Промрукав | Профиль П-образный HDZ - применяется для монтажа кабеленесущих систем. Изготавливается из оцинкованной стали толщиной 2 мм. Цинковое покрытие защищает от негативного воздействия окружающей среды, что увеличивает срок службы данного изделия. Может быть как опорным, так и несущим элементом в системе. За счет перфорации легко соединяется с другими деталями КНС. Система подвесов в исполнении AISI 409 – это изделия, изготовленные из ферритовой марки нержавеющей стали 08Х13, обладающих коррозионной стойкостью и высокими прочностями показателями, что позволяет применять изделия, в различных непищевых отраслях промышленности. | 891.97 | 891.97
00-00112215 | Профиль (PR16.3944) | Промрукав | Профиль П-образный HDZ - применяется для монтажа кабеленесущих систем. Изготавливается из оцинкованной стали толщиной 2 мм. Цинковое покрытие защищает от негативного воздействия окружающей среды, что увеличивает срок службы данного изделия. Может быть как опорным, так и несущим элементом в системе. За счет перфорации легко соединяется с другими деталями КНС. Система подвесов в исполнении AISI 409 – это изделия, изготовленные из ферритовой марки нержавеющей стали 08Х13, обладающих коррозионной стойкостью и высокими прочностями показателями, что позволяет применять изделия, в различных непищевых отраслях промышленности. | 1114.18 | 1114.18
00-00112216 | Профиль (PR16.3945) | Промрукав | Профиль П-образный HDZ - применяется для монтажа кабеленесущих систем. Изготавливается из оцинкованной стали толщиной 2 мм. Цинковое покрытие защищает от негативного воздействия окружающей среды, что увеличивает срок службы данного изделия. Может быть как опорным, так и несущим элементом в системе. За счет перфорации легко соединяется с другими деталями КНС. Система подвесов в исполнении AISI 409 – это изделия, изготовленные из ферритовой марки нержавеющей стали 08Х13, обладающих коррозионной стойкостью и высокими прочностями показателями, что позволяет применять изделия, в различных непищевых отраслях промышленности. | 1336.29 | 1336.29
00-00112217 | Профиль (PR16.3946) | Промрукав | Профиль П-образный HDZ - применяется для монтажа кабеленесущих систем. Изготавливается из оцинкованной стали толщиной 2 мм. Цинковое покрытие защищает от негативного воздействия окружающей среды, что увеличивает срок службы данного изделия. Может быть как опорным, так и несущим элементом в системе. За счет перфорации легко соединяется с другими деталями КНС. Система подвесов в исполнении AISI 409 – это изделия, изготовленные из ферритовой марки нержавеющей стали 08Х13, обладающих коррозионной стойкостью и высокими прочностями показателями, что позволяет применять изделия, в различных непищевых отраслях промышленности. | 1780.48 | 1780.48
00-00112218 | Профиль (PR16.3905) | Промрукав | Профиль П-образный HDZ - применяется для монтажа кабеленесущих систем. Изготавливается из оцинкованной стали толщиной 2 мм. Цинковое покрытие защищает от негативного воздействия окружающей среды, что увеличивает срок службы данного изделия. Может быть как опорным, так и несущим элементом в системе. За счет перфорации легко соединяется с другими деталями КНС. Система подвесов в исполнении AISI 409 – это изделия, изготовленные из ферритовой марки нержавеющей стали 08Х13, обладающих коррозионной стойкостью и высокими прочностями показателями, что позволяет применять изделия, в различных непищевых отраслях промышленности. | 2747.06 | 2747.06
00-00112219 | Профиль (PR16.3906) | Промрукав | Профиль П-образный HDZ - применяется для монтажа кабеленесущих систем. Изготавливается из оцинкованной стали толщиной 2 мм. Цинковое покрытие защищает от негативного воздействия окружающей среды, что увеличивает срок службы данного изделия. Может быть как опорным, так и несущим элементом в системе. За счет перфорации легко соединяется с другими деталями КНС. Система подвесов в исполнении AISI 409 – это изделия, изготовленные из ферритовой марки нержавеющей стали 08Х13, обладающих коррозионной стойкостью и высокими прочностями показателями, что позволяет применять изделия, в различных непищевых отраслях промышленности. | 3297 | 3297
00-00112220 | Профиль (PR16.3907) | Промрукав | Профиль П-образный HDZ - применяется для монтажа кабеленесущих систем. Изготавливается из оцинкованной стали толщиной 2 мм. Цинковое покрытие защищает от негативного воздействия окружающей среды, что увеличивает срок службы данного изделия. Может быть как опорным, так и несущим элементом в системе. За счет перфорации легко соединяется с другими деталями КНС. Система подвесов в исполнении AISI 409 – это изделия, изготовленные из ферритовой марки нержавеющей стали 08Х13, обладающих коррозионной стойкостью и высокими прочностями показателями, что позволяет применять изделия, в различных непищевых отраслях промышленности. | 4122.02 | 4122.02
00-00112221 | Профиль (PR16.3898) | Промрукав | Профиль П-образный HDZ - применяется для монтажа кабеленесущих систем. Изготавливается из оцинкованной стали толщиной 2 мм. Цинковое покрытие защищает от негативного воздействия окружающей среды, что увеличивает срок службы данного изделия. Может быть как опорным, так и несущим элементом в системе. За счет перфорации легко соединяется с другими деталями КНС. Система подвесов в исполнении AISI 409 – это изделия, изготовленные из ферритовой марки нержавеющей стали 08Х13, обладающих коррозионной стойкостью и высокими прочностями показателями, что позволяет применять изделия, в различных непищевых отраслях промышленности. | 406.29 | 406.29
00-00112222 | Профиль (PR16.3908) | Промрукав | Профиль П-образный HDZ - применяется для монтажа кабеленесущих систем. Изготавливается из оцинкованной стали толщиной 2 мм. Цинковое покрытие защищает от негативного воздействия окружающей среды, что увеличивает срок службы данного изделия. Может быть как опорным, так и несущим элементом в системе. За счет перфорации легко соединяется с другими деталями КНС. Система подвесов в исполнении AISI 409 – это изделия, изготовленные из ферритовой марки нержавеющей стали 08Х13, обладающих коррозионной стойкостью и высокими прочностями показателями, что позволяет применять изделия, в различных непищевых отраслях промышленности. | 6007.16 | 6007.16
00-00112223 | Профиль (PR16.3899) | Промрукав | Профиль П-образный HDZ - применяется для монтажа кабеленесущих систем. Изготавливается из оцинкованной стали толщиной 2 мм. Цинковое покрытие защищает от негативного воздействия окружающей среды, что увеличивает срок службы данного изделия. Может быть как опорным, так и несущим элементом в системе. За счет перфорации легко соединяется с другими деталями КНС. Система подвесов в исполнении AISI 409 – это изделия, изготовленные из ферритовой марки нержавеющей стали 08Х13, обладающих коррозионной стойкостью и высокими прочностями показателями, что позволяет применять изделия, в различных непищевых отраслях промышленности. | 524.2 | 524.2
00-00112224 | Профиль (PR16.3909) | Промрукав | Профиль П-образный HDZ - применяется для монтажа кабеленесущих систем. Изготавливается из оцинкованной стали толщиной 2 мм. Цинковое покрытие защищает от негативного воздействия окружающей среды, что увеличивает срок службы данного изделия. Может быть как опорным, так и несущим элементом в системе. За счет перфорации легко соединяется с другими деталями КНС. Система подвесов в исполнении AISI 409 – это изделия, изготовленные из ферритовой марки нержавеющей стали 08Х13, обладающих коррозионной стойкостью и высокими прочностями показателями, что позволяет применять изделия, в различных непищевых отраслях промышленности. | 6666.21 | 6666.21
00-00112225 | Профиль (PR16.3910) | Промрукав | Профиль П-образный HDZ - применяется для монтажа кабеленесущих систем. Изготавливается из оцинкованной стали толщиной 2 мм. Цинковое покрытие защищает от негативного воздействия окружающей среды, что увеличивает срок службы данного изделия. Может быть как опорным, так и несущим элементом в системе. За счет перфорации легко соединяется с другими деталями КНС. Система подвесов в исполнении AISI 409 – это изделия, изготовленные из ферритовой марки нержавеющей стали 08Х13, обладающих коррозионной стойкостью и высокими прочностями показателями, что позволяет применять изделия, в различных непищевых отраслях промышленности. | 6862.26 | 6862.26
00-00112226 | Профиль (PR16.3900) | Промрукав | Профиль П-образный HDZ - применяется для монтажа кабеленесущих систем. Изготавливается из оцинкованной стали толщиной 2 мм. Цинковое покрытие защищает от негативного воздействия окружающей среды, что увеличивает срок службы данного изделия. Может быть как опорным, так и несущим элементом в системе. За счет перфорации легко соединяется с другими деталями КНС. Система подвесов в исполнении AISI 409 – это изделия, изготовленные из ферритовой марки нержавеющей стали 08Х13, обладающих коррозионной стойкостью и высокими прочностями показателями, что позволяет применять изделия, в различных непищевых отраслях промышленности. | 829.42 | 829.42
00-00112227 | Профиль (PR16.3911) | Промрукав | Профиль П-образный HDZ - применяется для монтажа кабеленесущих систем. Изготавливается из оцинкованной стали толщиной 2 мм. Цинковое покрытие защищает от негативного воздействия окружающей среды, что увеличивает срок службы данного изделия. Может быть как опорным, так и несущим элементом в системе. За счет перфорации легко соединяется с другими деталями КНС. Система подвесов в исполнении AISI 409 – это изделия, изготовленные из ферритовой марки нержавеющей стали 08Х13, обладающих коррозионной стойкостью и высокими прочностями показателями, что позволяет применять изделия, в различных непищевых отраслях промышленности. | 8234.73 | 8234.73
00-00112228 | Профиль (PR16.3901) | Промрукав | Профиль П-образный HDZ - применяется для монтажа кабеленесущих систем. Изготавливается из оцинкованной стали толщиной 2 мм. Цинковое покрытие защищает от негативного воздействия окружающей среды, что увеличивает срок службы данного изделия. Может быть как опорным, так и несущим элементом в системе. За счет перфорации легко соединяется с другими деталями КНС. Система подвесов в исполнении AISI 409 – это изделия, изготовленные из ферритовой марки нержавеющей стали 08Х13, обладающих коррозионной стойкостью и высокими прочностями показателями, что позволяет применять изделия, в различных непищевых отраслях промышленности. | 1104.38 | 1104.38
00-00112229 | Профиль (PR16.3902) | Промрукав | Профиль П-образный HDZ - применяется для монтажа кабеленесущих систем. Изготавливается из оцинкованной стали толщиной 2 мм. Цинковое покрытие защищает от негативного воздействия окружающей среды, что увеличивает срок службы данного изделия. Может быть как опорным, так и несущим элементом в системе. За счет перфорации легко соединяется с другими деталями КНС. Система подвесов в исполнении AISI 409 – это изделия, изготовленные из ферритовой марки нержавеющей стали 08Х13, обладающих коррозионной стойкостью и высокими прочностями показателями, что позволяет применять изделия, в различных непищевых отраслях промышленности. | 1379.5 | 1379.5
00-00112230 | Профиль (PR16.3903) | Промрукав | Профиль П-образный HDZ - применяется для монтажа кабеленесущих систем. Изготавливается из оцинкованной стали толщиной 2 мм. Цинковое покрытие защищает от негативного воздействия окружающей среды, что увеличивает срок службы данного изделия. Может быть как опорным, так и несущим элементом в системе. За счет перфорации легко соединяется с другими деталями КНС. Система подвесов в исполнении AISI 409 – это изделия, изготовленные из ферритовой марки нержавеющей стали 08Х13, обладающих коррозионной стойкостью и высокими прочностями показателями, что позволяет применять изделия, в различных непищевых отраслях промышленности. | 1654.45 | 1654.45
00-00112231 | Профиль (PR16.3904) | Промрукав | Профиль П-образный HDZ - применяется для монтажа кабеленесущих систем. Изготавливается из оцинкованной стали толщиной 2 мм. Цинковое покрытие защищает от негативного воздействия окружающей среды, что увеличивает срок службы данного изделия. Может быть как опорным, так и несущим элементом в системе. За счет перфорации легко соединяется с другими деталями КНС. Система подвесов в исполнении AISI 409 – это изделия, изготовленные из ферритовой марки нержавеющей стали 08Х13, обладающих коррозионной стойкостью и высокими прочностями показателями, что позволяет применять изделия, в различных непищевых отраслях промышленности. | 2204.36 | 2204.36
00-00112232 | Профиль (PR16.4070) | Промрукав | Профиль П - образный - это опорный элемент, который применяется для монтажа кабеленесущих систем. Изготавливается из оцинкованной стали толщиной 2,5 мм. Применяется только со скобой для настенной стойки ГЭМ и кронштейном для стойки ГЭМ. Система подвесов в исполнении AISI 409 – это изделия, изготовленные из ферритовой марки нержавеющей стали 08Х13, обладающих коррозионной стойкостью и высокими прочностями показателями, что позволяет применять изделия, в различных непищевых отраслях промышленности. | 3348.1 | 3348.1
00-00112233 | Профиль (PR16.4071) | Промрукав | Профиль П - образный - это опорный элемент, который применяется для монтажа кабеленесущих систем. Изготавливается из оцинкованной стали толщиной 2,5 мм. Применяется только со скобой для настенной стойки ГЭМ и кронштейном для стойки ГЭМ. Система подвесов в исполнении AISI 409 – это изделия, изготовленные из ферритовой марки нержавеющей стали 08Х13, обладающих коррозионной стойкостью и высокими прочностями показателями, что позволяет применять изделия, в различных непищевых отраслях промышленности. | 5448.87 | 5448.87
00-00112234 | Профиль (PR16.4072) | Промрукав | Профиль П - образный - это опорный элемент, который применяется для монтажа кабеленесущих систем. Изготавливается из оцинкованной стали толщиной 2,5 мм. Применяется только со скобой для настенной стойки ГЭМ и кронштейном для стойки ГЭМ. Система подвесов в исполнении AISI 409 – это изделия, изготовленные из ферритовой марки нержавеющей стали 08Х13, обладающих коррозионной стойкостью и высокими прочностями показателями, что позволяет применять изделия, в различных непищевых отраслях промышленности. | 5856.94 | 5856.94
00-00112235 | Профиль (PR16.4073) | Промрукав | Профиль П - образный - это опорный элемент, который применяется для монтажа кабеленесущих систем. Изготавливается из оцинкованной стали толщиной 2,5 мм. Применяется только со скобой для настенной стойки ГЭМ и кронштейном для стойки ГЭМ. Система подвесов в исполнении AISI 409 – это изделия, изготовленные из ферритовой марки нержавеющей стали 08Х13, обладающих коррозионной стойкостью и высокими прочностями показателями, что позволяет применять изделия, в различных непищевых отраслях промышленности. | 6759.55 | 6759.55
00-00112236 | Профиль (PR16.4067) | Промрукав | Профиль П - образный - это опорный элемент, который применяется для монтажа кабеленесущих систем. Изготавливается из оцинкованной стали толщиной 2,5 мм. Применяется только со скобой для настенной стойки ГЭМ и кронштейном для стойки ГЭМ. Система подвесов в исполнении AISI 409 – это изделия, изготовленные из ферритовой марки нержавеющей стали 08Х13, обладающих коррозионной стойкостью и высокими прочностями показателями, что позволяет применять изделия, в различных непищевых отраслях промышленности. | 1150.24 | 1150.24
00-00112237 | Профиль (PR16.4068) | Промрукав | Профиль П - образный - это опорный элемент, который применяется для монтажа кабеленесущих систем. Изготавливается из оцинкованной стали толщиной 2,5 мм. Применяется только со скобой для настенной стойки ГЭМ и кронштейном для стойки ГЭМ. Система подвесов в исполнении AISI 409 – это изделия, изготовленные из ферритовой марки нержавеющей стали 08Х13, обладающих коррозионной стойкостью и высокими прочностями показателями, что позволяет применять изделия, в различных непищевых отраслях промышленности. | 1706.84 | 1706.84
00-00112238 | Профиль (PR16.4069) | Промрукав | Профиль П - образный - это опорный элемент, который применяется для монтажа кабеленесущих систем. Изготавливается из оцинкованной стали толщиной 2,5 мм. Применяется только со скобой для настенной стойки ГЭМ и кронштейном для стойки ГЭМ. Система подвесов в исполнении AISI 409 – это изделия, изготовленные из ферритовой марки нержавеющей стали 08Х13, обладающих коррозионной стойкостью и высокими прочностями показателями, что позволяет применять изделия, в различных непищевых отраслях промышленности. | 2387.47 | 2387.47
00-00104877 | Профиль (PR16.3136) | Промрукав | Профиль П-образный легкий HDZ. Система подвесов в исполнении HDZ – это изделия с защитным покрытием горячий цинк (по ГОСТ 9.307),предназначенный для прокладки и монтажа металлических лотков по стенам, потолкам и другим несущим конструкциям зданий и сооружений, как внутри помещений, так и на открытом воздухе. | 1371.89 | 1371.89
00-00104876 | Профиль (PR16.3137) | Промрукав | Профиль П-образный легкий HDZ. Система подвесов в исполнении HDZ – это изделия с защитным покрытием горячий цинк (по ГОСТ 9.307),предназначенный для прокладки и монтажа металлических лотков по стенам, потолкам и другим несущим конструкциям зданий и сооружений, как внутри помещений, так и на открытом воздухе. | 1646.29 | 1646.29
00-00104875 | Профиль (PR16.3138) | Промрукав | Профиль П-образный легкий HDZ. Система подвесов в исполнении HDZ – это изделия с защитным покрытием горячий цинк (по ГОСТ 9.307),предназначенный для прокладки и монтажа металлических лотков по стенам, потолкам и другим несущим конструкциям зданий и сооружений, как внутри помещений, так и на открытом воздухе. | 1920.66 | 1920.66
00-00104874 | Профиль (PR16.3129) | Промрукав | Профиль П-образный легкий HDZ. Система подвесов в исполнении HDZ – это изделия с защитным покрытием горячий цинк (по ГОСТ 9.307),предназначенный для прокладки и монтажа металлических лотков по стенам, потолкам и другим несущим конструкциям зданий и сооружений, как внутри помещений, так и на открытом воздухе. | 297.9 | 297.9
00-00104873 | Профиль (PR16.3139) | Промрукав | Профиль П-образный легкий HDZ. Система подвесов в исполнении HDZ – это изделия с защитным покрытием горячий цинк (по ГОСТ 9.307),предназначенный для прокладки и монтажа металлических лотков по стенам, потолкам и другим несущим конструкциям зданий и сооружений, как внутри помещений, так и на открытом воздухе. | 2469.42 | 2469.42
00-00104872 | Профиль (PR16.3130) | Промрукав | Профиль П-образный легкий HDZ. Система подвесов в исполнении HDZ – это изделия с защитным покрытием горячий цинк (по ГОСТ 9.307),предназначенный для прокладки и монтажа металлических лотков по стенам, потолкам и другим несущим конструкциям зданий и сооружений, как внутри помещений, так и на открытом воздухе. | 352.78 | 352.78
00-00104871 | Профиль (PR16.3140) | Промрукав | Профиль П-образный легкий HDZ. Система подвесов в исполнении HDZ – это изделия с защитным покрытием горячий цинк (по ГОСТ 9.307),предназначенный для прокладки и монтажа металлических лотков по стенам, потолкам и другим несущим конструкциям зданий и сооружений, как внутри помещений, так и на открытом воздухе. | 2743.82 | 2743.82
00-00104870 | Профиль (PR16.3141) | Промрукав | Профиль П-образный легкий HDZ. Система подвесов в исполнении HDZ – это изделия с защитным покрытием горячий цинк (по ГОСТ 9.307),предназначенный для прокладки и монтажа металлических лотков по стенам, потолкам и другим несущим конструкциям зданий и сооружений, как внутри помещений, так и на открытом воздухе. | 3018.15 | 3018.15
00-00104869 | Профиль (PR16.3131) | Промрукав | Профиль П-образный легкий HDZ. Система подвесов в исполнении HDZ – это изделия с защитным покрытием горячий цинк (по ГОСТ 9.307),предназначенный для прокладки и монтажа металлических лотков по стенам, потолкам и другим несущим конструкциям зданий и сооружений, как внутри помещений, так и на открытом воздухе. | 460.95 | 460.95
00-00104868 | Профиль (PR16.3142) | Промрукав | Профиль П-образный легкий HDZ. Система подвесов в исполнении HDZ – это изделия с защитным покрытием горячий цинк (по ГОСТ 9.307),предназначенный для прокладки и монтажа металлических лотков по стенам, потолкам и другим несущим конструкциям зданий и сооружений, как внутри помещений, так и на открытом воздухе. | 4115.68 | 4115.68
00-00104867 | Профиль (PR16.3132) | Промрукав | Профиль П-образный легкий HDZ. Система подвесов в исполнении HDZ – это изделия с защитным покрытием горячий цинк (по ГОСТ 9.307),предназначенный для прокладки и монтажа металлических лотков по стенам, потолкам и другим несущим конструкциям зданий и сооружений, как внутри помещений, так и на открытом воздухе. | 548.76 | 548.76
00-00104866 | Профиль (PR16.3133) | Промрукав | Профиль П-образный легкий HDZ. Система подвесов в исполнении HDZ – это изделия с защитным покрытием горячий цинк (по ГОСТ 9.307),предназначенный для прокладки и монтажа металлических лотков по стенам, потолкам и другим несущим конструкциям зданий и сооружений, как внутри помещений, так и на открытом воздухе. | 685.95 | 685.95
00-00104865 | Профиль (PR16.3134) | Промрукав | Профиль П-образный легкий HDZ. Система подвесов в исполнении HDZ – это изделия с защитным покрытием горячий цинк (по ГОСТ 9.307),предназначенный для прокладки и монтажа металлических лотков по стенам, потолкам и другим несущим конструкциям зданий и сооружений, как внутри помещений, так и на открытом воздухе. | 823.13 | 823.13
00-00104864 | Профиль (PR16.3135) | Промрукав | Профиль П-образный легкий HDZ. Система подвесов в исполнении HDZ – это изделия с защитным покрытием горячий цинк (по ГОСТ 9.307),предназначенный для прокладки и монтажа металлических лотков по стенам, потолкам и другим несущим конструкциям зданий и сооружений, как внутри помещений, так и на открытом воздухе. | 1097.53 | 1097.53
00-00104801 | Профиль (PR16.2189) | Промрукав | Профиль П-образный легкий - применяется для монтажа кабеленесущих систем. Изготавливается из оцинкованной стали толщиной 1,5 мм. Цинковое покрытие защищает от негативного воздействия окружающей среды, что увеличивает срок службы данного изделия. Может быть как опорным, так и несущим элементом в системе. За счет перфорации легко соединяется с другими деталями КНС. Элементы системы подвеса изготовленные из стали с защитным покрытием по методу Сендзимира – это изделия, на которых защитное цинковое покрытие было нанесено на листовую сталь перед изготовлением. Толщина защитного покрытия варьируется от 10 до 22мкм. Климатическое исполнение изделий УХЛ2, что предусматривают эксплуатацию в помещении и под навесом, при температуре эксплуатации от -80 до +150°С. | 777.68 | 777.68
00-00104800 | Профиль (PR16.2190) | Промрукав | Профиль П-образный легкий - применяется для монтажа кабеленесущих систем. Изготавливается из оцинкованной стали толщиной 1,5 мм. Цинковое покрытие защищает от негативного воздействия окружающей среды, что увеличивает срок службы данного изделия. Может быть как опорным, так и несущим элементом в системе. За счет перфорации легко соединяется с другими деталями КНС. Элементы системы подвеса изготовленные из стали с защитным покрытием по методу Сендзимира – это изделия, на которых защитное цинковое покрытие было нанесено на листовую сталь перед изготовлением. Толщина защитного покрытия варьируется от 10 до 22мкм. Климатическое исполнение изделий УХЛ2, что предусматривают эксплуатацию в помещении и под навесом, при температуре эксплуатации от -80 до +150°С. | 949.65 | 949.65
00-00104799 | Профиль (PR16.2191) | Промрукав | Профиль П-образный легкий - применяется для монтажа кабеленесущих систем. Изготавливается из оцинкованной стали толщиной 1,5 мм. Цинковое покрытие защищает от негативного воздействия окружающей среды, что увеличивает срок службы данного изделия. Может быть как опорным, так и несущим элементом в системе. За счет перфорации легко соединяется с другими деталями КНС. Элементы системы подвеса изготовленные из стали с защитным покрытием по методу Сендзимира – это изделия, на которых защитное цинковое покрытие было нанесено на листовую сталь перед изготовлением. Толщина защитного покрытия варьируется от 10 до 22мкм. Климатическое исполнение изделий УХЛ2, что предусматривают эксплуатацию в помещении и под навесом, при температуре эксплуатации от -80 до +150°С. | 1187.07 | 1187.07
00-00104798 | Профиль (PR16.2182) | Промрукав | Профиль П-образный легкий - применяется для монтажа кабеленесущих систем. Изготавливается из оцинкованной стали толщиной 1,5 мм. Цинковое покрытие защищает от негативного воздействия окружающей среды, что увеличивает срок службы данного изделия. Может быть как опорным, так и несущим элементом в системе. За счет перфорации легко соединяется с другими деталями КНС. Элементы системы подвеса изготовленные из стали с защитным покрытием по методу Сендзимира – это изделия, на которых защитное цинковое покрытие было нанесено на листовую сталь перед изготовлением. Толщина защитного покрытия варьируется от 10 до 22мкм. Климатическое исполнение изделий УХЛ2, что предусматривают эксплуатацию в помещении и под навесом, при температуре эксплуатации от -80 до +150°С. | 203.95 | 203.95
00-00104797 | Профиль (PR16.2192) | Промрукав | Профиль П-образный легкий - применяется для монтажа кабеленесущих систем. Изготавливается из оцинкованной стали толщиной 1,5 мм. Цинковое покрытие защищает от негативного воздействия окружающей среды, что увеличивает срок службы данного изделия. Может быть как опорным, так и несущим элементом в системе. За счет перфорации легко соединяется с другими деталями КНС. Элементы системы подвеса изготовленные из стали с защитным покрытием по методу Сендзимира – это изделия, на которых защитное цинковое покрытие было нанесено на листовую сталь перед изготовлением. Толщина защитного покрытия варьируется от 10 до 22мкм. Климатическое исполнение изделий УХЛ2, что предусматривают эксплуатацию в помещении и под навесом, при температуре эксплуатации от -80 до +150°С. | 1761.27 | 1761.27
00-00104796 | Профиль (PR16.2183) | Промрукав | Профиль П-образный легкий - применяется для монтажа кабеленесущих систем. Изготавливается из оцинкованной стали толщиной 1,5 мм. Цинковое покрытие защищает от негативного воздействия окружающей среды, что увеличивает срок службы данного изделия. Может быть как опорным, так и несущим элементом в системе. За счет перфорации легко соединяется с другими деталями КНС. Элементы системы подвеса изготовленные из стали с защитным покрытием по методу Сендзимира – это изделия, на которых защитное цинковое покрытие было нанесено на листовую сталь перед изготовлением. Толщина защитного покрытия варьируется от 10 до 22мкм. Климатическое исполнение изделий УХЛ2, что предусматривают эксплуатацию в помещении и под навесом, при температуре эксплуатации от -80 до +150°С. | 318.64 | 318.64
00-00104795 | Профиль (PR16.2193) | Промрукав | Профиль П-образный легкий - применяется для монтажа кабеленесущих систем. Изготавливается из оцинкованной стали толщиной 1,5 мм. Цинковое покрытие защищает от негативного воздействия окружающей среды, что увеличивает срок службы данного изделия. Может быть как опорным, так и несущим элементом в системе. За счет перфорации легко соединяется с другими деталями КНС. Элементы системы подвеса изготовленные из стали с защитным покрытием по методу Сендзимира – это изделия, на которых защитное цинковое покрытие было нанесено на листовую сталь перед изготовлением. Толщина защитного покрытия варьируется от 10 до 22мкм. Климатическое исполнение изделий УХЛ2, что предусматривают эксплуатацию в помещении и под навесом, при температуре эксплуатации от -80 до +150°С. | 1788.59 | 1788.59
00-00104794 | Профиль (PR16.2194) | Промрукав | Профиль П-образный легкий - применяется для монтажа кабеленесущих систем. Изготавливается из оцинкованной стали толщиной 1,5 мм. Цинковое покрытие защищает от негативного воздействия окружающей среды, что увеличивает срок службы данного изделия. Может быть как опорным, так и несущим элементом в системе. За счет перфорации легко соединяется с другими деталями КНС. Элементы системы подвеса изготовленные из стали с защитным покрытием по методу Сендзимира – это изделия, на которых защитное цинковое покрытие было нанесено на листовую сталь перед изготовлением. Толщина защитного покрытия варьируется от 10 до 22мкм. Климатическое исполнение изделий УХЛ2, что предусматривают эксплуатацию в помещении и под навесом, при температуре эксплуатации от -80 до +150°С. | 1846.9 | 1846.9
00-00104793 | Профиль (PR16.2184) | Промрукав | Профиль П-образный легкий - применяется для монтажа кабеленесущих систем. Изготавливается из оцинкованной стали толщиной 1,5 мм. Цинковое покрытие защищает от негативного воздействия окружающей среды, что увеличивает срок службы данного изделия. Может быть как опорным, так и несущим элементом в системе. За счет перфорации легко соединяется с другими деталями КНС. Элементы системы подвеса изготовленные из стали с защитным покрытием по методу Сендзимира – это изделия, на которых защитное цинковое покрытие было нанесено на листовую сталь перед изготовлением. Толщина защитного покрытия варьируется от 10 до 22мкм. Климатическое исполнение изделий УХЛ2, что предусматривают эксплуатацию в помещении и под навесом, при температуре эксплуатации от -80 до +150°С. | 274.45 | 274.45
00-00104792 | Профиль (PR16.2195) | Промрукав | Профиль П-образный легкий - применяется для монтажа кабеленесущих систем. Изготавливается из оцинкованной стали толщиной 1,5 мм. Цинковое покрытие защищает от негативного воздействия окружающей среды, что увеличивает срок службы данного изделия. Может быть как опорным, так и несущим элементом в системе. За счет перфорации легко соединяется с другими деталями КНС. Элементы системы подвеса изготовленные из стали с защитным покрытием по методу Сендзимира – это изделия, на которых защитное цинковое покрытие было нанесено на листовую сталь перед изготовлением. Толщина защитного покрытия варьируется от 10 до 22мкм. Климатическое исполнение изделий УХЛ2, что предусматривают эксплуатацию в помещении и под навесом, при температуре эксплуатации от -80 до +150°С. | 2286.27 | 2286.27
00-00104791 | Профиль (PR16.2185) | Промрукав | Профиль П-образный легкий - применяется для монтажа кабеленесущих систем. Изготавливается из оцинкованной стали толщиной 1,5 мм. Цинковое покрытие защищает от негативного воздействия окружающей среды, что увеличивает срок службы данного изделия. Может быть как опорным, так и несущим элементом в системе. За счет перфорации легко соединяется с другими деталями КНС. Элементы системы подвеса изготовленные из стали с защитным покрытием по методу Сендзимира – это изделия, на которых защитное цинковое покрытие было нанесено на листовую сталь перед изготовлением. Толщина защитного покрытия варьируется от 10 до 22мкм. Климатическое исполнение изделий УХЛ2, что предусматривают эксплуатацию в помещении и под навесом, при температуре эксплуатации от -80 до +150°С. | 349.98 | 349.98
00-00104790 | Профиль (PR16.2186) | Промрукав | Профиль П-образный легкий - применяется для монтажа кабеленесущих систем. Изготавливается из оцинкованной стали толщиной 1,5 мм. Цинковое покрытие защищает от негативного воздействия окружающей среды, что увеличивает срок службы данного изделия. Может быть как опорным, так и несущим элементом в системе. За счет перфорации легко соединяется с другими деталями КНС. Элементы системы подвеса изготовленные из стали с защитным покрытием по методу Сендзимира – это изделия, на которых защитное цинковое покрытие было нанесено на листовую сталь перед изготовлением. Толщина защитного покрытия варьируется от 10 до 22мкм. Климатическое исполнение изделий УХЛ2, что предусматривают эксплуатацию в помещении и под навесом, при температуре эксплуатации от -80 до +150°С. | 430.17 | 430.17
00-00104789 | Профиль (PR16.2187) | Промрукав | Профиль П-образный легкий - применяется для монтажа кабеленесущих систем. Изготавливается из оцинкованной стали толщиной 1,5 мм. Цинковое покрытие защищает от негативного воздействия окружающей среды, что увеличивает срок службы данного изделия. Может быть как опорным, так и несущим элементом в системе. За счет перфорации легко соединяется с другими деталями КНС. Элементы системы подвеса изготовленные из стали с защитным покрытием по методу Сендзимира – это изделия, на которых защитное цинковое покрытие было нанесено на листовую сталь перед изготовлением. Толщина защитного покрытия варьируется от 10 до 22мкм. Климатическое исполнение изделий УХЛ2, что предусматривают эксплуатацию в помещении и под навесом, при температуре эксплуатации от -80 до +150°С. | 501.31 | 501.31
00-00104788 | Профиль (PR16.2188) | Промрукав | Профиль П-образный легкий - применяется для монтажа кабеленесущих систем. Изготавливается из оцинкованной стали толщиной 1,5 мм. Цинковое покрытие защищает от негативного воздействия окружающей среды, что увеличивает срок службы данного изделия. Может быть как опорным, так и несущим элементом в системе. За счет перфорации легко соединяется с другими деталями КНС. Элементы системы подвеса изготовленные из стали с защитным покрытием по методу Сендзимира – это изделия, на которых защитное цинковое покрытие было нанесено на листовую сталь перед изготовлением. Толщина защитного покрытия варьируется от 10 до 22мкм. Климатическое исполнение изделий УХЛ2, что предусматривают эксплуатацию в помещении и под навесом, при температуре эксплуатации от -80 до +150°С. | 638.84 | 638.84
00-00081873 | ПП-35х30х1000 (PR08.2302) | Промрукав | Стойка настенно - потолочная применяется для монтажа кабеленесущих систем. Изготавливается из оцинкованной стали толщиной 2 мм. Цинковое покрытие защищает от негативного воздействия окружающей среды, что увеличивает срок службы данного изделия. Может быть как опорным, так и несущим элементом в системе. За счет перфорации легко соединяется с другими деталями КНС. | 931.78 | 931.78
00-00081874 | ПП-35х30х1200 (PR08.2477) | Промрукав | Стойка настенно - потолочная применяется для монтажа кабеленесущих систем. Изготавливается из оцинкованной стали толщиной 2 мм. Цинковое покрытие защищает от негативного воздействия окружающей среды, что увеличивает срок службы данного изделия. Может быть как опорным, так и несущим элементом в системе. За счет перфорации легко соединяется с другими деталями КНС. | 1062.88 | 1062.88
00-00081875 | ПП-35х30х1400 (PR08.2606) | Промрукав | Стойка настенно - потолочная применяется для монтажа кабеленесущих систем. Изготавливается из оцинкованной стали толщиной 2 мм. Цинковое покрытие защищает от негативного воздействия окружающей среды, что увеличивает срок службы данного изделия. Может быть как опорным, так и несущим элементом в системе. За счет перфорации легко соединяется с другими деталями КНС. | 1214.71 | 1214.71
00-00081876 | ПП-35х30х150 (PR08.2603) | Промрукав | Стойка настенно - потолочная применяется для монтажа кабеленесущих систем. Изготавливается из оцинкованной стали толщиной 2 мм. Цинковое покрытие защищает от негативного воздействия окружающей среды, что увеличивает срок службы данного изделия. Может быть как опорным, так и несущим элементом в системе. За счет перфорации легко соединяется с другими деталями КНС. | 199.91 | 199.91
00-00081877 | ПП-35х30х1800 (PR08.2476) | Промрукав | Стойка настенно - потолочная применяется для монтажа кабеленесущих систем. Изготавливается из оцинкованной стали толщиной 2 мм. Цинковое покрытие защищает от негативного воздействия окружающей среды, что увеличивает срок службы данного изделия. Может быть как опорным, так и несущим элементом в системе. За счет перфорации легко соединяется с другими деталями КНС. | 1915.24 | 1915.24
00-00081878 | ПП-35х30х200 (PR08.2604) | Промрукав | Стойка настенно - потолочная применяется для монтажа кабеленесущих систем. Изготавливается из оцинкованной стали толщиной 2 мм. Цинковое покрытие защищает от негативного воздействия окружающей среды, что увеличивает срок службы данного изделия. Может быть как опорным, так и несущим элементом в системе. За счет перфорации легко соединяется с другими деталями КНС. | 262.25 | 262.25
00-00081879 | ПП-35х30х2000 (PR08.2303) | Промрукав | Стойка настенно - потолочная применяется для монтажа кабеленесущих систем. Изготавливается из оцинкованной стали толщиной 2 мм. Цинковое покрытие защищает от негативного воздействия окружающей среды, что увеличивает срок службы данного изделия. Может быть как опорным, так и несущим элементом в системе. За счет перфорации легко соединяется с другими деталями КНС. | 2245.13 | 2245.13
00-00081880 | ПП-35х30х2500 (PR08.2607) | Промрукав | Стойка настенно - потолочная применяется для монтажа кабеленесущих систем. Изготавливается из оцинкованной стали толщиной 2 мм. Цинковое покрытие защищает от негативного воздействия окружающей среды, что увеличивает срок службы данного изделия. Может быть как опорным, так и несущим элементом в системе. За счет перфорации легко соединяется с другими деталями КНС. | 2534.28 | 2534.28
00-00081881 | ПП-35х30х300 (PR08.2409) | Промрукав | Стойка настенно - потолочная применяется для монтажа кабеленесущих систем. Изготавливается из оцинкованной стали толщиной 2 мм. Цинковое покрытие защищает от негативного воздействия окружающей среды, что увеличивает срок службы данного изделия. Может быть как опорным, так и несущим элементом в системе. За счет перфорации легко соединяется с другими деталями КНС. | 352 | 352
00-00081882 | ПП-35х30х3000 (PR08.2304) | Промрукав | Стойка настенно - потолочная применяется для монтажа кабеленесущих систем. Изготавливается из оцинкованной стали толщиной 2 мм. Цинковое покрытие защищает от негативного воздействия окружающей среды, что увеличивает срок службы данного изделия. Может быть как опорным, так и несущим элементом в системе. За счет перфорации легко соединяется с другими деталями КНС. | 2691.74 | 2691.74
00-00081883 | ПП-35х30х400 (PR08.2301) | Промрукав | Стойка настенно - потолочная применяется для монтажа кабеленесущих систем. Изготавливается из оцинкованной стали толщиной 2 мм. Цинковое покрытие защищает от негативного воздействия окружающей среды, что увеличивает срок службы данного изделия. Может быть как опорным, так и несущим элементом в системе. За счет перфорации легко соединяется с другими деталями КНС. | 400.32 | 400.32
00-00081884 | ПП-35х30х500 (PR08.2478) | Промрукав | Стойка настенно - потолочная применяется для монтажа кабеленесущих систем. Изготавливается из оцинкованной стали толщиной 2 мм. Цинковое покрытие защищает от негативного воздействия окружающей среды, что увеличивает срок службы данного изделия. Может быть как опорным, так и несущим элементом в системе. За счет перфорации легко соединяется с другими деталями КНС. | 481.89 | 481.89
00-00081885 | ПП-35х30х600 (PR08.2436) | Промрукав | Стойка настенно - потолочная применяется для монтажа кабеленесущих систем. Изготавливается из оцинкованной стали толщиной 2 мм. Цинковое покрытие защищает от негативного воздействия окружающей среды, что увеличивает срок службы данного изделия. Может быть как опорным, так и несущим элементом в системе. За счет перфорации легко соединяется с другими деталями КНС. | 531.43 | 531.43
00-00081886 | ПП-35х30х800 (PR08.2605) | Промрукав | Стойка настенно - потолочная применяется для монтажа кабеленесущих систем. Изготавливается из оцинкованной стали толщиной 2 мм. Цинковое покрытие защищает от негативного воздействия окружающей среды, что увеличивает срок службы данного изделия. Может быть как опорным, так и несущим элементом в системе. За счет перфорации легко соединяется с другими деталями КНС. | 731.64 | 731.64
00-00081859 | ПП-45х30х1000 (PR08.5111) | Промрукав | Стойка настенно - потолочная применяется для монтажа кабеленесущих систем. Изготавливается из оцинкованной стали толщиной 2 мм. Цинковое покрытие защищает от негативного воздействия окружающей среды, что увеличивает срок службы данного изделия. Может быть как опорным, так и несущим элементом в системе. За счет перфорации легко соединяется с другими деталями КНС. | 1229.89 | 1229.89
00-00081860 | ПП-45х30х1200 (PR08.5112) | Промрукав | Стойка настенно - потолочная применяется для монтажа кабеленесущих систем. Изготавливается из оцинкованной стали толщиной 2 мм. Цинковое покрытие защищает от негативного воздействия окружающей среды, что увеличивает срок службы данного изделия. Может быть как опорным, так и несущим элементом в системе. За счет перфорации легко соединяется с другими деталями КНС. | 1493.43 | 1493.43
00-00081861 | ПП-45х30х1400 (PR08.5113) | Промрукав | Стойка настенно - потолочная применяется для монтажа кабеленесущих систем. Изготавливается из оцинкованной стали толщиной 2 мм. Цинковое покрытие защищает от негативного воздействия окружающей среды, что увеличивает срок службы данного изделия. Может быть как опорным, так и несущим элементом в системе. За счет перфорации легко соединяется с другими деталями КНС. | 1756.97 | 1756.97
00-00081862 | ПП-45х30х150 (PR08.5106) | Промрукав | Стойка настенно - потолочная применяется для монтажа кабеленесущих систем. Изготавливается из оцинкованной стали толщиной 2 мм. Цинковое покрытие защищает от негативного воздействия окружающей среды, что увеличивает срок службы данного изделия. Может быть как опорным, так и несущим элементом в системе. За счет перфорации легко соединяется с другими деталями КНС. | 193.29 | 193.29
00-00081863 | ПП-45х30х1800 (PR08.5114) | Промрукав | Стойка настенно - потолочная применяется для монтажа кабеленесущих систем. Изготавливается из оцинкованной стали толщиной 2 мм. Цинковое покрытие защищает от негативного воздействия окружающей среды, что увеличивает срок службы данного изделия. Может быть как опорным, так и несущим элементом в системе. За счет перфорации легко соединяется с другими деталями КНС. | 2306.07 | 2306.07
00-00081864 | ПП-45х30х200 (PR08.5107) | Промрукав | Стойка настенно - потолочная применяется для монтажа кабеленесущих систем. Изготавливается из оцинкованной стали толщиной 2 мм. Цинковое покрытие защищает от негативного воздействия окружающей среды, что увеличивает срок службы данного изделия. Может быть как опорным, так и несущим элементом в системе. За счет перфорации легко соединяется с другими деталями КНС. | 263.54 | 263.54
00-00081865 | ПП-45х30х2000 (PR08.2727) | Промрукав | Стойка настенно - потолочная применяется для монтажа кабеленесущих систем. Изготавливается из оцинкованной стали толщиной 2 мм. Цинковое покрытие защищает от негативного воздействия окружающей среды, что увеличивает срок службы данного изделия. Может быть как опорным, так и несущим элементом в системе. За счет перфорации легко соединяется с другими деталями КНС. | 2459.78 | 2459.78
00-00081866 | ПП-45х30х2500 (PR08.5115) | Промрукав | Стойка настенно - потолочная применяется для монтажа кабеленесущих систем. Изготавливается из оцинкованной стали толщиной 2 мм. Цинковое покрытие защищает от негативного воздействия окружающей среды, что увеличивает срок службы данного изделия. Может быть как опорным, так и несущим элементом в системе. За счет перфорации легко соединяется с другими деталями КНС. | 3074.73 | 3074.73
00-00081867 | ПП-45х30х300 (PR08.5108) | Промрукав | Стойка настенно - потолочная применяется для монтажа кабеленесущих систем. Изготавливается из оцинкованной стали толщиной 2 мм. Цинковое покрытие защищает от негативного воздействия окружающей среды, что увеличивает срок службы данного изделия. Может быть как опорным, так и несущим элементом в системе. За счет перфорации легко соединяется с другими деталями КНС. | 351.4 | 351.4
00-00081868 | ПП-45х30х3000 (PR08.2728) | Промрукав | Стойка настенно - потолочная применяется для монтажа кабеленесущих систем. Изготавливается из оцинкованной стали толщиной 2 мм. Цинковое покрытие защищает от негативного воздействия окружающей среды, что увеличивает срок службы данного изделия. Может быть как опорным, так и несущим элементом в системе. За счет перфорации легко соединяется с другими деталями КНС. | 3689.67 | 3689.67
00-00081869 | ПП-45х30х400 (PR08.5109) | Промрукав | Стойка настенно - потолочная применяется для монтажа кабеленесущих систем. Изготавливается из оцинкованной стали толщиной 2 мм. Цинковое покрытие защищает от негативного воздействия окружающей среды, что увеличивает срок службы данного изделия. Может быть как опорным, так и несущим элементом в системе. За счет перфорации легко соединяется с другими деталями КНС. | 527.11 | 527.11
00-00081870 | ПП-45х30х500 (PR08.5220) | Промрукав | Стойка настенно - потолочная применяется для монтажа кабеленесущих систем. Изготавливается из оцинкованной стали толщиной 2 мм. Цинковое покрытие защищает от негативного воздействия окружающей среды, что увеличивает срок службы данного изделия. Может быть как опорным, так и несущим элементом в системе. За счет перфорации легко соединяется с другими деталями КНС. | 614.94 | 614.94
00-00081871 | ПП-45х30х600 (PR08.2884) | Промрукав | Стойка настенно - потолочная применяется для монтажа кабеленесущих систем. Изготавливается из оцинкованной стали толщиной 2 мм. Цинковое покрытие защищает от негативного воздействия окружающей среды, что увеличивает срок службы данного изделия. Может быть как опорным, так и несущим элементом в системе. За счет перфорации легко соединяется с другими деталями КНС. | 702.82 | 702.82
00-00081872 | ПП-45х30х800 (PR08.5110) | Промрукав | Стойка настенно - потолочная применяется для монтажа кабеленесущих систем. Изготавливается из оцинкованной стали толщиной 2 мм. Цинковое покрытие защищает от негативного воздействия окружающей среды, что увеличивает срок службы данного изделия. Может быть как опорным, так и несущим элементом в системе. За счет перфорации легко соединяется с другими деталями КНС. | 966.32 | 966.32
00-00081852 | Профиль (PR16.0751) | Промрукав | Стойка настенно - потолочная - это опорный элемент, который применяется для монтажа кабеленесущих систем. Изготавливается из оцинкованной стали толщиной 1,5 мм. Применяется только со скобой для настенной стойки ГЭМ и кронштейном для стойки ГЭМ. | 1336.35 | 1336.35
00-00081853 | Профиль (PR16.0752) | Промрукав | Стойка настенно - потолочная - это опорный элемент, который применяется для монтажа кабеленесущих систем. Изготавливается из оцинкованной стали толщиной 1,5 мм. Применяется только со скобой для настенной стойки ГЭМ и кронштейном для стойки ГЭМ. | 2174.88 | 2174.88
00-00081854 | Профиль (PR16.0753) | Промрукав | Стойка настенно - потолочная - это опорный элемент, который применяется для монтажа кабеленесущих систем. Изготавливается из оцинкованной стали толщиной 1,5 мм. Применяется только со скобой для настенной стойки ГЭМ и кронштейном для стойки ГЭМ. | 2597.47 | 2597.47
00-00081855 | Профиль (PR16.0754) | Промрукав | Стойка настенно - потолочная - это опорный элемент, который применяется для монтажа кабеленесущих систем. Изготавливается из оцинкованной стали толщиной 1,5 мм. Применяется только со скобой для настенной стойки ГЭМ и кронштейном для стойки ГЭМ. | 2698.02 | 2698.02
00-00081856 | Профиль (PR16.0748) | Промрукав | Стойка настенно - потолочная - это опорный элемент, который применяется для монтажа кабеленесущих систем. Изготавливается из оцинкованной стали толщиной 1,5 мм. Применяется только со скобой для настенной стойки ГЭМ и кронштейном для стойки ГЭМ. | 459.1 | 459.1
00-00081857 | Профиль (PR16.0749) | Промрукав | Стойка настенно - потолочная - это опорный элемент, который применяется для монтажа кабеленесущих систем. Изготавливается из оцинкованной стали толщиной 1,5 мм. Применяется только со скобой для настенной стойки ГЭМ и кронштейном для стойки ГЭМ. | 681.25 | 681.25
00-00081858 | Профиль (PR16.0750) | Промрукав | Стойка настенно - потолочная - это опорный элемент, который применяется для монтажа кабеленесущих систем. Изготавливается из оцинкованной стали толщиной 1,5 мм. Применяется только со скобой для настенной стойки ГЭМ и кронштейном для стойки ГЭМ. | 952.94 | 952.94
00-00104863 | Профиль (PR16.3090) | Промрукав | Профиль П-образный усиленный HDZ. Система подвесов в исполнении HDZ – это изделия с защитным покрытием горячий цинк (по ГОСТ 9.307),предназначенный для прокладки и монтажа металлических лотков по стенам, потолкам и другим несущим конструкциям зданий и сооружений, как внутри помещений, так и на открытом воздухе. | 1959.83 | 1959.83
00-00104862 | Профиль (PR16.3091) | Промрукав | Профиль П-образный усиленный HDZ. Система подвесов в исполнении HDZ – это изделия с защитным покрытием горячий цинк (по ГОСТ 9.307),предназначенный для прокладки и монтажа металлических лотков по стенам, потолкам и другим несущим конструкциям зданий и сооружений, как внутри помещений, так и на открытом воздухе. | 2351.83 | 2351.83
00-00104861 | Профиль (PR16.3092) | Промрукав | Профиль П-образный усиленный HDZ. Система подвесов в исполнении HDZ – это изделия с защитным покрытием горячий цинк (по ГОСТ 9.307),предназначенный для прокладки и монтажа металлических лотков по стенам, потолкам и другим несущим конструкциям зданий и сооружений, как внутри помещений, так и на открытом воздухе. | 2743.82 | 2743.82
00-00104860 | Профиль (PR16.3083) | Промрукав | Профиль П-образный усиленный HDZ. Система подвесов в исполнении HDZ – это изделия с защитным покрытием горячий цинк (по ГОСТ 9.307),предназначенный для прокладки и монтажа металлических лотков по стенам, потолкам и другим несущим конструкциям зданий и сооружений, как внутри помещений, так и на открытом воздухе. | 417.06 | 417.06
00-00104859 | Профиль (PR16.3093) | Промрукав | Профиль П-образный усиленный HDZ. Система подвесов в исполнении HDZ – это изделия с защитным покрытием горячий цинк (по ГОСТ 9.307),предназначенный для прокладки и монтажа металлических лотков по стенам, потолкам и другим несущим конструкциям зданий и сооружений, как внутри помещений, так и на открытом воздухе. | 3527.74 | 3527.74
00-00104858 | Профиль (PR16.3084) | Промрукав | Профиль П-образный усиленный HDZ. Система подвесов в исполнении HDZ – это изделия с защитным покрытием горячий цинк (по ГОСТ 9.307),предназначенный для прокладки и монтажа металлических лотков по стенам, потолкам и другим несущим конструкциям зданий и сооружений, как внутри помещений, так и на открытом воздухе. | 439.02 | 439.02
00-00104857 | Профиль (PR16.3094) | Промрукав | Профиль П-образный усиленный HDZ. Система подвесов в исполнении HDZ – это изделия с защитным покрытием горячий цинк (по ГОСТ 9.307),предназначенный для прокладки и монтажа металлических лотков по стенам, потолкам и другим несущим конструкциям зданий и сооружений, как внутри помещений, так и на открытом воздухе. | 3919.7 | 3919.7
00-00104856 | Профиль (PR16.3085) | Промрукав | Профиль П-образный усиленный HDZ. Система подвесов в исполнении HDZ – это изделия с защитным покрытием горячий цинк (по ГОСТ 9.307),предназначенный для прокладки и монтажа металлических лотков по стенам, потолкам и другим несущим конструкциям зданий и сооружений, как внутри помещений, так и на открытом воздухе. | 658.5 | 658.5
00-00104855 | Профиль (PR16.3086) | Промрукав | Профиль П-образный усиленный HDZ. Система подвесов в исполнении HDZ – это изделия с защитным покрытием горячий цинк (по ГОСТ 9.307),предназначенный для прокладки и монтажа металлических лотков по стенам, потолкам и другим несущим конструкциям зданий и сооружений, как внутри помещений, так и на открытом воздухе. | 878.02 | 878.02
00-00104854 | Профиль (PR16.3087) | Промрукав | Профиль П-образный усиленный HDZ. Система подвесов в исполнении HDZ – это изделия с защитным покрытием горячий цинк (по ГОСТ 9.307),предназначенный для прокладки и монтажа металлических лотков по стенам, потолкам и другим несущим конструкциям зданий и сооружений, как внутри помещений, так и на открытом воздухе. | 1097.53 | 1097.53
00-00104853 | Профиль (PR16.3088) | Промрукав | Профиль П-образный усиленный HDZ. Система подвесов в исполнении HDZ – это изделия с защитным покрытием горячий цинк (по ГОСТ 9.307),предназначенный для прокладки и монтажа металлических лотков по стенам, потолкам и другим несущим конструкциям зданий и сооружений, как внутри помещений, так и на открытом воздухе. | 1175.91 | 1175.91
00-00104852 | Профиль (PR16.3089) | Промрукав | Профиль П-образный усиленный HDZ. Система подвесов в исполнении HDZ – это изделия с защитным покрытием горячий цинк (по ГОСТ 9.307),предназначенный для прокладки и монтажа металлических лотков по стенам, потолкам и другим несущим конструкциям зданий и сооружений, как внутри помещений, так и на открытом воздухе. | 1567.87 | 1567.87
00-00104787 | Профиль (PR16.2203) | Промрукав | Профиль П-образный усиленный - применяется для монтажа кабеленесущих систем. Изготавливается из оцинкованной стали толщиной 2,5 мм. Цинковое покрытие защищает от негативного воздействия окружающей среды, что увеличивает срок службы данного изделия. Может быть как опорным, так и несущим элементом в системе. За счет перфорации легко соединяется с другими деталями КНС. Элементы системы подвеса изготовленные из стали с защитным покрытием по методу Сендзимира – это изделия, на которых защитное цинковое покрытие было нанесено на листовую сталь перед изготовлением. Толщина защитного покрытия варьируется от 10 до 22мкм. Климатическое исполнение изделий УХЛ2, что предусматривают эксплуатацию в помещении и под навесом, при температуре эксплуатации от -80 до +150°С. | 1733.99 | 1733.99
00-00104786 | Профиль (PR16.2204) | Промрукав | Профиль П-образный усиленный - применяется для монтажа кабеленесущих систем. Изготавливается из оцинкованной стали толщиной 2,5 мм. Цинковое покрытие защищает от негативного воздействия окружающей среды, что увеличивает срок службы данного изделия. Может быть как опорным, так и несущим элементом в системе. За счет перфорации легко соединяется с другими деталями КНС. Элементы системы подвеса изготовленные из стали с защитным покрытием по методу Сендзимира – это изделия, на которых защитное цинковое покрытие было нанесено на листовую сталь перед изготовлением. Толщина защитного покрытия варьируется от 10 до 22мкм. Климатическое исполнение изделий УХЛ2, что предусматривают эксплуатацию в помещении и под навесом, при температуре эксплуатации от -80 до +150°С. | 2080.76 | 2080.76
00-00104785 | Профиль (PR16.2205) | Промрукав | Профиль П-образный усиленный - применяется для монтажа кабеленесущих систем. Изготавливается из оцинкованной стали толщиной 2,5 мм. Цинковое покрытие защищает от негативного воздействия окружающей среды, что увеличивает срок службы данного изделия. Может быть как опорным, так и несущим элементом в системе. За счет перфорации легко соединяется с другими деталями КНС. Элементы системы подвеса изготовленные из стали с защитным покрытием по методу Сендзимира – это изделия, на которых защитное цинковое покрытие было нанесено на листовую сталь перед изготовлением. Толщина защитного покрытия варьируется от 10 до 22мкм. Климатическое исполнение изделий УХЛ2, что предусматривают эксплуатацию в помещении и под навесом, при температуре эксплуатации от -80 до +150°С. | 2427.54 | 2427.54
00-00104784 | Профиль (PR16.2196) | Промрукав | Профиль П-образный усиленный - применяется для монтажа кабеленесущих систем. Изготавливается из оцинкованной стали толщиной 2,5 мм. Цинковое покрытие защищает от негативного воздействия окружающей среды, что увеличивает срок службы данного изделия. Может быть как опорным, так и несущим элементом в системе. За счет перфорации легко соединяется с другими деталями КНС. Элементы системы подвеса изготовленные из стали с защитным покрытием по методу Сендзимира – это изделия, на которых защитное цинковое покрытие было нанесено на листовую сталь перед изготовлением. Толщина защитного покрытия варьируется от 10 до 22мкм. Климатическое исполнение изделий УХЛ2, что предусматривают эксплуатацию в помещении и под навесом, при температуре эксплуатации от -80 до +150°С. | 391.81 | 391.81
00-00104783 | Профиль (PR16.2206) | Промрукав | Профиль П-образный усиленный - применяется для монтажа кабеленесущих систем. Изготавливается из оцинкованной стали толщиной 2,5 мм. Цинковое покрытие защищает от негативного воздействия окружающей среды, что увеличивает срок службы данного изделия. Может быть как опорным, так и несущим элементом в системе. За счет перфорации легко соединяется с другими деталями КНС. Элементы системы подвеса изготовленные из стали с защитным покрытием по методу Сендзимира – это изделия, на которых защитное цинковое покрытие было нанесено на листовую сталь перед изготовлением. Толщина защитного покрытия варьируется от 10 до 22мкм. Климатическое исполнение изделий УХЛ2, что предусматривают эксплуатацию в помещении и под навесом, при температуре эксплуатации от -80 до +150°С. | 3649.33 | 3649.33
00-00104782 | Профиль (PR16.2197) | Промрукав | Профиль П-образный усиленный - применяется для монтажа кабеленесущих систем. Изготавливается из оцинкованной стали толщиной 2,5 мм. Цинковое покрытие защищает от негативного воздействия окружающей среды, что увеличивает срок службы данного изделия. Может быть как опорным, так и несущим элементом в системе. За счет перфорации легко соединяется с другими деталями КНС. Элементы системы подвеса изготовленные из стали с защитным покрытием по методу Сендзимира – это изделия, на которых защитное цинковое покрытие было нанесено на листовую сталь перед изготовлением. Толщина защитного покрытия варьируется от 10 до 22мкм. Климатическое исполнение изделий УХЛ2, что предусматривают эксплуатацию в помещении и под навесом, при температуре эксплуатации от -80 до +150°С. | 460.97 | 460.97
00-00104781 | Профиль (PR16.2207) | Промрукав | Профиль П-образный усиленный - применяется для монтажа кабеленесущих систем. Изготавливается из оцинкованной стали толщиной 2,5 мм. Цинковое покрытие защищает от негативного воздействия окружающей среды, что увеличивает срок службы данного изделия. Может быть как опорным, так и несущим элементом в системе. За счет перфорации легко соединяется с другими деталями КНС. Элементы системы подвеса изготовленные из стали с защитным покрытием по методу Сендзимира – это изделия, на которых защитное цинковое покрытие было нанесено на листовую сталь перед изготовлением. Толщина защитного покрытия варьируется от 10 до 22мкм. Климатическое исполнение изделий УХЛ2, что предусматривают эксплуатацию в помещении и под навесом, при температуре эксплуатации от -80 до +150°С. | 3788.06 | 3788.06
00-00104780 | Профиль (PR16.2198) | Промрукав | Профиль П-образный усиленный - применяется для монтажа кабеленесущих систем. Изготавливается из оцинкованной стали толщиной 2,5 мм. Цинковое покрытие защищает от негативного воздействия окружающей среды, что увеличивает срок службы данного изделия. Может быть как опорным, так и несущим элементом в системе. За счет перфорации легко соединяется с другими деталями КНС. Элементы системы подвеса изготовленные из стали с защитным покрытием по методу Сендзимира – это изделия, на которых защитное цинковое покрытие было нанесено на листовую сталь перед изготовлением. Толщина защитного покрытия варьируется от 10 до 22мкм. Климатическое исполнение изделий УХЛ2, что предусматривают эксплуатацию в помещении и под навесом, при температуре эксплуатации от -80 до +150°С. | 576.19 | 576.19
00-00104779 | Профиль (PR16.2199) | Промрукав | Профиль П-образный усиленный - применяется для монтажа кабеленесущих систем. Изготавливается из оцинкованной стали толщиной 2,5 мм. Цинковое покрытие защищает от негативного воздействия окружающей среды, что увеличивает срок службы данного изделия. Может быть как опорным, так и несущим элементом в системе. За счет перфорации легко соединяется с другими деталями КНС. Элементы системы подвеса изготовленные из стали с защитным покрытием по методу Сендзимира – это изделия, на которых защитное цинковое покрытие было нанесено на листовую сталь перед изготовлением. Толщина защитного покрытия варьируется от 10 до 22мкм. Климатическое исполнение изделий УХЛ2, что предусматривают эксплуатацию в помещении и под навесом, при температуре эксплуатации от -80 до +150°С. | 746.94 | 746.94
00-00104778 | Профиль (PR16.2200) | Промрукав | Профиль П-образный усиленный - применяется для монтажа кабеленесущих систем. Изготавливается из оцинкованной стали толщиной 2,5 мм. Цинковое покрытие защищает от негативного воздействия окружающей среды, что увеличивает срок службы данного изделия. Может быть как опорным, так и несущим элементом в системе. За счет перфорации легко соединяется с другими деталями КНС. Элементы системы подвеса изготовленные из стали с защитным покрытием по методу Сендзимира – это изделия, на которых защитное цинковое покрытие было нанесено на листовую сталь перед изготовлением. Толщина защитного покрытия варьируется от 10 до 22мкм. Климатическое исполнение изделий УХЛ2, что предусматривают эксплуатацию в помещении и под навесом, при температуре эксплуатации от -80 до +150°С. | 900.31 | 900.31
00-00104777 | Профиль (PR16.2201) | Промрукав | Профиль П-образный усиленный - применяется для монтажа кабеленесущих систем. Изготавливается из оцинкованной стали толщиной 2,5 мм. Цинковое покрытие защищает от негативного воздействия окружающей среды, что увеличивает срок службы данного изделия. Может быть как опорным, так и несущим элементом в системе. За счет перфорации легко соединяется с другими деталями КНС. Элементы системы подвеса изготовленные из стали с защитным покрытием по методу Сендзимира – это изделия, на которых защитное цинковое покрытие было нанесено на листовую сталь перед изготовлением. Толщина защитного покрытия варьируется от 10 до 22мкм. Климатическое исполнение изделий УХЛ2, что предусматривают эксплуатацию в помещении и под навесом, при температуре эксплуатации от -80 до +150°С. | 1040.36 | 1040.36
00-00104776 | Профиль (PR16.2202) | Промрукав | Профиль П-образный усиленный - применяется для монтажа кабеленесущих систем. Изготавливается из оцинкованной стали толщиной 2,5 мм. Цинковое покрытие защищает от негативного воздействия окружающей среды, что увеличивает срок службы данного изделия. Может быть как опорным, так и несущим элементом в системе. За счет перфорации легко соединяется с другими деталями КНС. Элементы системы подвеса изготовленные из стали с защитным покрытием по методу Сендзимира – это изделия, на которых защитное цинковое покрытие было нанесено на листовую сталь перед изготовлением. Толщина защитного покрытия варьируется от 10 до 22мкм. Климатическое исполнение изделий УХЛ2, что предусматривают эксплуатацию в помещении и под навесом, при температуре эксплуатации от -80 до +150°С. | 1387.13 | 1387.13
00-00050953 | CLP1C-020-030 | IEK | Профиль перфорированный C-образный служит для монтажа кабельных трасс в потолочном исполнении, а так же для монтажа несущих конструкций, систем освещения, воздуховодов и трубной продукции. | 1247.9 | 1123.11
00-00050954 | CLP1L-030-030 | IEK | Профиль перфорированный L-образный служит для монтажа кабельных трасс в потолочном исполнении, а так же для монтажа несущих конструкций, систем освещения, воздуховодов и трубной продукции. | 1374.88 | 1237.39
00-00050963 | CLM50D-PPZ-200-25 | IEK | Профиль перфорированный Z-образный предназначен для монтажа кабеленесущих систем, систем отопления, вентиляции и кондиционирования, а также при монтаже металлических оболочек, щитов управления, средств сигнализации, осветительного оборудования и прочих электротехнических приборов. Особенность конструкции профиля состоит в том, что его можно крепить как на шпильках к потолку, так и на стены или пол с помощью анкеров и дюбелей, с последующим монтажом на него оборудования. Профиль перфорированный Z-образный имеет способность выдерживать многочисленные сгибания и разгибания, сохраняя при этом свою форму и физические свойства. Поэтому он находит использование в конструкциях, где присутствуют постоянные динамические нагрузки и вибрация. | 4760.2 | 4284.18
00-00051032 | CLW10-GEM-PZ-238-20 | IEK | Профиль перфорированный Z-образный предназначен для монтажа кабеленесущих систем, систем отопления, вентиляции и кондиционирования, а также при монтаже металлических оболочек, щитов управления, средств сигнализации, осветительного оборудования и прочих электротехнических приборов. Особенность конструкции профиля состоит в том, что его можно крепить как на шпильках к потолку, так и на стены или пол с помощью анкеров и дюбелей, с последующим монтажом на него оборудования. Профиль перфорированный Z-образный имеет способность выдерживать многочисленные сгибания и разгибания, сохраняя при этом свою форму и физические свойства. Поэтому он находит использование в конструкциях, где присутствуют постоянные динамические нагрузки и вибрация. | 1969.15 | 1772.24
00-00051033 | CLW10-GEM-PZ-239-20 | IEK | Профиль перфорированный Z-образный предназначен для монтажа кабеленесущих систем, систем отопления, вентиляции и кондиционирования, а также при монтаже металлических оболочек, щитов управления, средств сигнализации, осветительного оборудования и прочих электротехнических приборов. Особенность конструкции профиля состоит в том, что его можно крепить как на шпильках к потолку, так и на стены или пол с помощью анкеров и дюбелей, с последующим монтажом на него оборудования. Профиль перфорированный Z-образный имеет способность выдерживать многочисленные сгибания и разгибания, сохраняя при этом свою форму и физические свойства. Поэтому он находит использование в конструкциях, где присутствуют постоянные динамические нагрузки и вибрация. | 3369.34 | 3032.41
00-00051034 | CLW10-GEM-PZ-241-20 | IEK | Профиль перфорированный Z-образный предназначен для монтажа кабеленесущих систем, систем отопления, вентиляции и кондиционирования, а также при монтаже металлических оболочек, щитов управления, средств сигнализации, осветительного оборудования и прочих электротехнических приборов. Особенность конструкции профиля состоит в том, что его можно крепить как на шпильках к потолку, так и на стены или пол с помощью анкеров и дюбелей, с последующим монтажом на него оборудования. Профиль перфорированный Z-образный имеет способность выдерживать многочисленные сгибания и разгибания, сохраняя при этом свою форму и физические свойства. Поэтому он находит использование в конструкциях, где присутствуют постоянные динамические нагрузки и вибрация. | 1894.31 | 1704.88
00-00050950 | CLM50D-PPP-100-15 | IEK | Профиль перфорированный П-образный предназначен для монтажа кабеленесущих систем, систем отопления, вентиляции и кондиционирования любой конфигурации. Он является основной составляющей монтажных элементов IEK GROUP. Профиль перфорированный П-образный, оцинкованный по методу Сендзимира, применяется для монтажа систем в помещениях с искусственно регулируемыми климатическими условиями, а также в помещениях со свободным доступом воздуха. Соответствует классу стойкости к коррозии 2 (по ГОСТ Р 52868). | 860.92 | 774.83
00-00050959 | CLM50D-PPP-100-25 | IEK | Профиль перфорированный П-образный предназначен для монтажа кабеленесущих систем, систем отопления, вентиляции и кондиционирования любой конфигурации. Он является основной составляющей монтажных элементов IEK GROUP. Профиль перфорированный П-образный, оцинкованный по методу Сендзимира, применяется для монтажа систем в помещениях с искусственно регулируемыми климатическими условиями, а также в помещениях со свободным доступом воздуха. Соответствует классу стойкости к коррозии 2 (по ГОСТ Р 52868). | 1213.36 | 1092.02
00-00050960 | CLM50D-PPP-150-25 | IEK | Профиль перфорированный П-образный предназначен для монтажа кабеленесущих систем, систем отопления, вентиляции и кондиционирования любой конфигурации. Он является основной составляющей монтажных элементов IEK GROUP. Профиль перфорированный П-образный, оцинкованный по методу Сендзимира, применяется для монтажа систем в помещениях с искусственно регулируемыми климатическими условиями, а также в помещениях со свободным доступом воздуха. Соответствует классу стойкости к коррозии 2 (по ГОСТ Р 52868). | 1801.04 | 1620.94
00-00050951 | CLM50D-PPP-200-15 | IEK | Профиль перфорированный П-образный предназначен для монтажа кабеленесущих систем, систем отопления, вентиляции и кондиционирования любой конфигурации. Он является основной составляющей монтажных элементов IEK GROUP. Профиль перфорированный П-образный, оцинкованный по методу Сендзимира, применяется для монтажа систем в помещениях с искусственно регулируемыми климатическими условиями, а также в помещениях со свободным доступом воздуха. Соответствует классу стойкости к коррозии 2 (по ГОСТ Р 52868). | 1575.85 | 1418.27
00-00050961 | CLM50D-PPP-200-25 | IEK | Профиль перфорированный П-образный предназначен для монтажа кабеленесущих систем, систем отопления, вентиляции и кондиционирования любой конфигурации. Он является основной составляющей монтажных элементов IEK GROUP. Профиль перфорированный П-образный, оцинкованный по методу Сендзимира, применяется для монтажа систем в помещениях с искусственно регулируемыми климатическими условиями, а также в помещениях со свободным доступом воздуха. Соответствует классу стойкости к коррозии 2 (по ГОСТ Р 52868). | 2389.46 | 2150.51
00-00050956 | CLM50D-PPP-025-25 | IEK | Профиль перфорированный П-образный предназначен для монтажа кабеленесущих систем, систем отопления, вентиляции и кондиционирования любой конфигурации. Он является основной составляющей монтажных элементов IEK GROUP. Профиль перфорированный П-образный, оцинкованный по методу Сендзимира, применяется для монтажа систем в помещениях с искусственно регулируемыми климатическими условиями, а также в помещениях со свободным доступом воздуха. Соответствует классу стойкости к коррозии 2 (по ГОСТ Р 52868). | 385.5 | 346.95
00-00050962 | CLM50D-PPP-250-25 | IEK | Профиль перфорированный П-образный предназначен для монтажа кабеленесущих систем, систем отопления, вентиляции и кондиционирования любой конфигурации. Он является основной составляющей монтажных элементов IEK GROUP. Профиль перфорированный П-образный, оцинкованный по методу Сендзимира, применяется для монтажа систем в помещениях с искусственно регулируемыми климатическими условиями, а также в помещениях со свободным доступом воздуха. Соответствует классу стойкости к коррозии 2 (по ГОСТ Р 52868). | 3015.65 | 2714.09
00-00090058 | CLM50D-PPP-030-15 | IEK | Профиль перфорированный П-образный предназначен для монтажа кабеленесущих систем, систем отопления, вентиляции и кондиционирования любой конфигурации. Он является основной составляющей монтажных элементов IEK GROUP. Профиль перфорированный П-образный, оцинкованный по методу Сендзимира, применяется для монтажа систем в помещениях с искусственно регулируемыми климатическими условиями, а также в помещениях со свободным доступом воздуха. Соответствует классу стойкости к коррозии 2 (по ГОСТ Р 52868). | 283.6 | 255.24
00-00050952 | CLM50D-PPP-300-15 | IEK | Профиль перфорированный П-образный предназначен для монтажа кабеленесущих систем, систем отопления, вентиляции и кондиционирования любой конфигурации. Он является основной составляющей монтажных элементов IEK GROUP. Профиль перфорированный П-образный, оцинкованный по методу Сендзимира, применяется для монтажа систем в помещениях с искусственно регулируемыми климатическими условиями, а также в помещениях со свободным доступом воздуха. Соответствует классу стойкости к коррозии 2 (по ГОСТ Р 52868). | 2250.16 | 2025.14
00-00050957 | CLM50D-PPP-040-25 | IEK | Профиль перфорированный П-образный предназначен для монтажа кабеленесущих систем, систем отопления, вентиляции и кондиционирования любой конфигурации. Он является основной составляющей монтажных элементов IEK GROUP. Профиль перфорированный П-образный, оцинкованный по методу Сендзимира, применяется для монтажа систем в помещениях с искусственно регулируемыми климатическими условиями, а также в помещениях со свободным доступом воздуха. Соответствует классу стойкости к коррозии 2 (по ГОСТ Р 52868). | 544.67 | 490.2
00-00042122 | CLM50D-PPP-050-15 | IEK | Профиль перфорированный П-образный предназначен для монтажа кабеленесущих систем, систем отопления, вентиляции и кондиционирования любой конфигурации. Он является основной составляющей монтажных элементов IEK GROUP. Профиль перфорированный П-образный, оцинкованный по методу Сендзимира, применяется для монтажа систем в помещениях с искусственно регулируемыми климатическими условиями, а также в помещениях со свободным доступом воздуха. Соответствует классу стойкости к коррозии 2 (по ГОСТ Р 52868). | 476.94 | 429.25
00-00042137 | CLM50D-PPP-050-15-HDZ | IEK | Профиль перфорированный П-образный предназначен для монтажа кабеленесущих систем, систем отопления, вентиляции и кондиционирования любой конфигурации. Он является основной составляющей монтажных элементов IEK GROUP. Горячеоцинкованный профиль перфорированный П-образный применяется для монтажа систем на открытом воздухе и в помещениях с повышенной влажностью. Соответствует классу стойкости к коррозии 6 (по ГОСТ Р 52868). | 872.78 | 785.5
00-00050955 | CLM50D-PPP-050-20 | IEK | Профиль перфорированный П-образный предназначен для монтажа кабеленесущих систем, систем отопления, вентиляции и кондиционирования любой конфигурации. Он является основной составляющей монтажных элементов IEK GROUP. Профиль перфорированный П-образный, оцинкованный по методу Сендзимира, применяется для монтажа систем в помещениях с искусственно регулируемыми климатическими условиями, а также в помещениях со свободным доступом воздуха. Соответствует классу стойкости к коррозии 2 (по ГОСТ Р 52868). | 591.86 | 532.67
00-00050958 | CLM50D-PPP-060-25 | IEK | Профиль перфорированный П-образный предназначен для монтажа кабеленесущих систем, систем отопления, вентиляции и кондиционирования любой конфигурации. Он является основной составляющей монтажных элементов IEK GROUP. Профиль перфорированный П-образный, оцинкованный по методу Сендзимира, применяется для монтажа систем в помещениях с искусственно регулируемыми климатическими условиями, а также в помещениях со свободным доступом воздуха. Соответствует классу стойкости к коррозии 2 (по ГОСТ Р 52868). | 785.53 | 706.98
00-00050934 | CLP1T-100-100 | IEK | Разветвитель Т-образный служит для организации Т-образного ответвления кабельной трассы. Данный аксессуар поставляется в комплекте с крышкой. Все аксессуары для металлических лотков изготовлены из стали горячего цинкования методом Сендзимира (защитный слой цинка 10-20 мкм). | 1824.44 | 1642
00-00050935 | CLP1T-100-150 | IEK | Разветвитель Т-образный служит для организации Т-образного ответвления кабельной трассы. Данный аксессуар поставляется в комплекте с крышкой. Все аксессуары для металлических лотков изготовлены из стали горячего цинкования методом Сендзимира (защитный слой цинка 10-20 мкм). | 2070.62 | 1863.56
00-00050936 | CLP1T-100-200 | IEK | Разветвитель Т-образный служит для организации Т-образного ответвления кабельной трассы. Данный аксессуар поставляется в комплекте с крышкой. Все аксессуары для металлических лотков изготовлены из стали горячего цинкования методом Сендзимира (защитный слой цинка 10-20 мкм). | 2405.82 | 2165.24
00-00050937 | CLP1T-100-300 | IEK | Разветвитель Т-образный служит для организации Т-образного ответвления кабельной трассы. Данный аксессуар поставляется в комплекте с крышкой. Все аксессуары для металлических лотков изготовлены из стали горячего цинкования методом Сендзимира (защитный слой цинка 10-20 мкм). | 3094.57 | 2785.11
00-00050938 | CLP1T-100-400 | IEK | Разветвитель Т-образный служит для организации Т-образного ответвления кабельной трассы. Данный аксессуар поставляется в комплекте с крышкой. Все аксессуары для металлических лотков изготовлены из стали горячего цинкования методом Сендзимира (защитный слой цинка 10-20 мкм). | 3628.04 | 3265.24
00-00050921 | CLP1T-035-100-1 | IEK | Разветвитель Т-образный служит для организации Т-образного ответвления кабельной трассы. Данный аксессуар поставляется в комплекте с крышкой. Все аксессуары для металлических лотков изготовлены из стали горячего цинкования методом Сендзимира (защитный слой цинка 10-20 мкм). | 1608.95 | 1448.06
00-00050922 | CLP1T-035-150-1 | IEK | Разветвитель Т-образный служит для организации Т-образного ответвления кабельной трассы. Данный аксессуар поставляется в комплекте с крышкой. Все аксессуары для металлических лотков изготовлены из стали горячего цинкования методом Сендзимира (защитный слой цинка 10-20 мкм). | 1755.37 | 1579.83
00-00050923 | CLP1T-035-200-1 | IEK | Разветвитель Т-образный служит для организации Т-образного ответвления кабельной трассы. Данный аксессуар поставляется в комплекте с крышкой. Все аксессуары для металлических лотков изготовлены из стали горячего цинкования методом Сендзимира (защитный слой цинка 10-20 мкм). | 2018.15 | 1816.34
00-00050920 | CLP1T-035-050-1 | IEK | Разветвитель Т-образный служит для организации Т-образного ответвления кабельной трассы. Данный аксессуар поставляется в комплекте с крышкой. Все аксессуары для металлических лотков изготовлены из стали горячего цинкования методом Сендзимира (защитный слой цинка 10-20 мкм). | 1395.89 | 1256.3
00-00042139 | CLP1T-050-100-M-HDZ | IEK | Разветвитель Т-образный служит для организации Т-образного ответвления кабельной трассы. Данный аксессуар поставляется в комплекте с крышкой. HDZ - продукция из стали с цинковым покрытием, нанесенным погружением изделий в расплав цинка. | 3294.46 | 2965.01
03-00011265 | CLP1T-050-150 | IEK | Разветвитель Т-образный служит для организации Т-образного ответвления кабельной трассы. Данный аксессуар поставляется в комплекте с крышкой. Все аксессуары для металлических лотков изготовлены из стали горячего цинкования методом Сендзимира (защитный слой цинка 10-20 мкм). | 1930.93 | 1737.84
00-00050925 | CLP1T-050-200 | IEK | Разветвитель Т-образный служит для организации Т-образного ответвления кабельной трассы. Данный аксессуар поставляется в комплекте с крышкой. Все аксессуары для металлических лотков изготовлены из стали горячего цинкования методом Сендзимира (защитный слой цинка 10-20 мкм). | 2219.94 | 1997.95
00-00050926 | CLP1T-050-300 | IEK | Разветвитель Т-образный служит для организации Т-образного ответвления кабельной трассы. Данный аксессуар поставляется в комплекте с крышкой. Все аксессуары для металлических лотков изготовлены из стали горячего цинкования методом Сендзимира (защитный слой цинка 10-20 мкм). | 2907.31 | 2616.58
00-00050927 | CLP1T-050-400 | IEK | Разветвитель Т-образный служит для организации Т-образного ответвления кабельной трассы. Данный аксессуар поставляется в комплекте с крышкой. Все аксессуары для металлических лотков изготовлены из стали горячего цинкования методом Сендзимира (защитный слой цинка 10-20 мкм). | 3399.4 | 3059.46
00-00050924 | CLP1T-050-050 | IEK | Разветвитель Т-образный служит для организации Т-образного ответвления кабельной трассы. Данный аксессуар поставляется в комплекте с крышкой. Все аксессуары для металлических лотков изготовлены из стали горячего цинкования методом Сендзимира (защитный слой цинка 10-20 мкм). | 1535.48 | 1381.93
00-00050929 | CLP1T-080-100 | IEK | Разветвитель Т-образный служит для организации Т-образного ответвления кабельной трассы. Данный аксессуар поставляется в комплекте с крышкой. Все аксессуары для металлических лотков изготовлены из стали горячего цинкования методом Сендзимира (защитный слой цинка 10-20 мкм). | 1790.38 | 1611.34
00-00050930 | CLP1T-080-150 | IEK | Разветвитель Т-образный служит для организации Т-образного ответвления кабельной трассы. Данный аксессуар поставляется в комплекте с крышкой. Все аксессуары для металлических лотков изготовлены из стали горячего цинкования методом Сендзимира (защитный слой цинка 10-20 мкм). | 2035.51 | 1831.96
00-00050931 | CLP1T-080-200 | IEK | Разветвитель Т-образный служит для организации Т-образного ответвления кабельной трассы. Данный аксессуар поставляется в комплекте с крышкой. Все аксессуары для металлических лотков изготовлены из стали горячего цинкования методом Сендзимира (защитный слой цинка 10-20 мкм). | 2334.61 | 2101.15
00-00050932 | CLP1T-080-300 | IEK | Разветвитель Т-образный служит для организации Т-образного ответвления кабельной трассы. Данный аксессуар поставляется в комплекте с крышкой. Все аксессуары для металлических лотков изготовлены из стали горячего цинкования методом Сендзимира (защитный слой цинка 10-20 мкм). | 3030.48 | 2727.43
00-00050933 | CLP1T-080-400 | IEK | Разветвитель Т-образный служит для организации Т-образного ответвления кабельной трассы. Данный аксессуар поставляется в комплекте с крышкой. Все аксессуары для металлических лотков изготовлены из стали горячего цинкования методом Сендзимира (защитный слой цинка 10-20 мкм). | 3547.6 | 3192.84
00-00050928 | CLP1T-080-080 | IEK | Разветвитель Т-образный служит для организации Т-образного ответвления кабельной трассы. Данный аксессуар поставляется в комплекте с крышкой. Все аксессуары для металлических лотков изготовлены из стали горячего цинкования методом Сендзимира (защитный слой цинка 10-20 мкм). | 1700.02 | 1530.02
00-00086405 | Разделитель лотка 100х3000 (0,55 мм)(PR16.0979) | Промрукав | Разделитель лотка, предназначен для разделения силовых и информационных кабелей для перфорированных и глухих лотков. | 475.7 | 475.7
00-00081623 | Разделитель лотка 100х3000(PR16.0612) | Промрукав | Разделитель лотка предназначен для разделения силовых и информационных кабелей для перфорированных и глухих лотков. | 559.61 | 559.61
00-00086406 | Разделитель лотка 50х3000 (0,55 мм)(PR16.0977) | Промрукав | Разделитель лотка, предназначен для разделения силовых и информационных кабелей для перфорированных и глухих лотков. | 336.42 | 336.42
00-00081624 | Разделитель лотка 50х3000(PR16.0610) | Промрукав | Разделитель лотка предназначен для разделения силовых и информационных кабелей для перфорированных и глухих лотков. | 395.76 | 395.76
00-00086407 | Разделитель лотка 80х3000 (0,55 мм)(PR16.0978) | Промрукав | Разделитель лотка, предназначен для разделения силовых и информационных кабелей для перфорированных и глухих лотков. | 420.38 | 420.38
00-00081625 | Разделитель лотка 80х3000(PR16.0611) | Промрукав | Разделитель лотка предназначен для разделения силовых и информационных кабелей для перфорированных и глухих лотков. | 494.58 | 494.58
00-00103555 | Разделитель лотка (PR16.2107) | Промрукав | Разделитель лотка (РЛ) предназначен для разделения силовых и/или информационных кабелей при использовании перфорированных и глухих лотков. Аксессуары в исполнении HDZ – это изделия с защитным покрытием горячий цинк (по ГОСТ 9.307), подходят для соединения между собой лотков серии «Стандарт» в любой комбинации как внутри помещений, так и на открытом воздухе. | 651.85 | 651.85
00-00103554 | Разделитель лотка (PR16.2108) | Промрукав | Разделитель лотка (РЛ) предназначен для разделения силовых и/или информационных кабелей при использовании перфорированных и глухих лотков. Аксессуары в исполнении HDZ – это изделия с защитным покрытием горячий цинк (по ГОСТ 9.307), подходят для соединения между собой лотков серии «Стандарт» в любой комбинации как внутри помещений, так и на открытом воздухе. | 766.88 | 766.88
00-00103553 | Разделитель лотка (PR16.1545) | Промрукав | Разделитель лотка (РЛ) предназначен для разделения силовых и/или информационных кабелей при использовании перфорированных и глухих лотков. Аксессуары в исполнении HDZ – это изделия с защитным покрытием горячий цинк (по ГОСТ 9.307), подходят для соединения между собой лотков серии «Стандарт» в любой комбинации как внутри помещений, так и на открытом воздухе. | 437.66 | 437.66
00-00103552 | Разделитель лотка (PR16.1546) | Промрукав | Разделитель лотка (РЛ) предназначен для разделения силовых и/или информационных кабелей при использовании перфорированных и глухих лотков. Аксессуары в исполнении HDZ – это изделия с защитным покрытием горячий цинк (по ГОСТ 9.307), подходят для соединения между собой лотков серии «Стандарт» в любой комбинации как внутри помещений, так и на открытом воздухе. | 486.3 | 486.3
00-00103551 | Разделитель лотка (PR16.1547) | Промрукав | Разделитель лотка (РЛ) предназначен для разделения силовых и/или информационных кабелей при использовании перфорированных и глухих лотков. Аксессуары в исполнении HDZ – это изделия с защитным покрытием горячий цинк (по ГОСТ 9.307), подходят для соединения между собой лотков серии «Стандарт» в любой комбинации как внутри помещений, так и на открытом воздухе. | 512.69 | 512.69
00-00103550 | Разделитель лотка (PR16.1548) | Промрукав | Разделитель лотка (РЛ) предназначен для разделения силовых и/или информационных кабелей при использовании перфорированных и глухих лотков. Аксессуары в исполнении HDZ – это изделия с защитным покрытием горячий цинк (по ГОСТ 9.307), подходят для соединения между собой лотков серии «Стандарт» в любой комбинации как внутри помещений, так и на открытом воздухе. | 603.14 | 603.14
00-00117725 | Разделитель лотка (PR16.3764) | Промрукав | Аксессуары в исполнении AISI 304 – это изделия, изготовленные из аустенитной низкоуглеродистой марки нержавеющей стали 08Х18Н10, обладающих высокой коррозионной стойкостью к агрессивным средам, износостойкостью и высокими прочностями показателями, что позволяет применять изделия, в пищевой, фармацевтической, химических, металлургических и других отраслях промышленности. Разделитель лотка (РЛ) предназначен для разделения силовых и/или информационных кабелей при использовании перфорированных и глухих лотков. | 1520.63 | 1520.63
00-00117724 | Разделитель лотка (PR16.3763) | Промрукав | Аксессуары в исполнении AISI 304 – это изделия, изготовленные из аустенитной низкоуглеродистой марки нержавеющей стали 08Х18Н10, обладающих высокой коррозионной стойкостью к агрессивным средам, износостойкостью и высокими прочностями показателями, что позволяет применять изделия, в пищевой, фармацевтической, химических, металлургических и других отраслях промышленности. Разделитель лотка (РЛ) предназначен для разделения силовых и/или информационных кабелей при использовании перфорированных и глухих лотков. | 1788.92 | 1788.92
00-00117723 | Разделитель лотка (PR16.3760) | Промрукав | Аксессуары в исполнении AISI 304 – это изделия, изготовленные из аустенитной низкоуглеродистой марки нержавеющей стали 08Х18Н10, обладающих высокой коррозионной стойкостью к агрессивным средам, износостойкостью и высокими прочностями показателями, что позволяет применять изделия, в пищевой, фармацевтической, химических, металлургических и других отраслях промышленности. Разделитель лотка (РЛ) предназначен для разделения силовых и/или информационных кабелей при использовании перфорированных и глухих лотков. | 877.16 | 877.16
00-00117722 | Разделитель лотка (PR16.3759) | Промрукав | Аксессуары в исполнении AISI 304 – это изделия, изготовленные из аустенитной низкоуглеродистой марки нержавеющей стали 08Х18Н10, обладающих высокой коррозионной стойкостью к агрессивным средам, износостойкостью и высокими прочностями показателями, что позволяет применять изделия, в пищевой, фармацевтической, химических, металлургических и других отраслях промышленности. Разделитель лотка (РЛ) предназначен для разделения силовых и/или информационных кабелей при использовании перфорированных и глухих лотков. | 1031.94 | 1031.94
00-00117721 | Разделитель лотка (PR16.3762) | Промрукав | Аксессуары в исполнении AISI 304 – это изделия, изготовленные из аустенитной низкоуглеродистой марки нержавеющей стали 08Х18Н10, обладающих высокой коррозионной стойкостью к агрессивным средам, износостойкостью и высокими прочностями показателями, что позволяет применять изделия, в пищевой, фармацевтической, химических, металлургических и других отраслях промышленности. Разделитель лотка (РЛ) предназначен для разделения силовых и/или информационных кабелей при использовании перфорированных и глухих лотков. | 1118.41 | 1118.41
00-00117720 | Разделитель лотка (PR16.3761) | Промрукав | Аксессуары в исполнении AISI 304 – это изделия, изготовленные из аустенитной низкоуглеродистой марки нержавеющей стали 08Х18Н10, обладающих высокой коррозионной стойкостью к агрессивным средам, износостойкостью и высокими прочностями показателями, что позволяет применять изделия, в пищевой, фармацевтической, химических, металлургических и других отраслях промышленности. Разделитель лотка (РЛ) предназначен для разделения силовых и/или информационных кабелей при использовании перфорированных и глухих лотков. | 1315.79 | 1315.79
00-00117719 | Разделитель лотка (PR16.3770) | Промрукав | Аксессуары в исполнении AISI 304 – это изделия, изготовленные из аустенитной низкоуглеродистой марки нержавеющей стали 08Х18Н10, обладающих высокой коррозионной стойкостью к агрессивным средам, износостойкостью и высокими прочностями показателями, что позволяет применять изделия, в пищевой, фармацевтической, химических, металлургических и других отраслях промышленности. Разделитель лотка (РЛ) предназначен для разделения силовых и/или информационных кабелей при использовании перфорированных и глухих лотков. | 2509 | 2509
00-00117718 | Разделитель лотка (PR16.3769) | Промрукав | Аксессуары в исполнении AISI 304 – это изделия, изготовленные из аустенитной низкоуглеродистой марки нержавеющей стали 08Х18Н10, обладающих высокой коррозионной стойкостью к агрессивным средам, износостойкостью и высокими прочностями показателями, что позволяет применять изделия, в пищевой, фармацевтической, химических, металлургических и других отраслях промышленности. Разделитель лотка (РЛ) предназначен для разделения силовых и/или информационных кабелей при использовании перфорированных и глухих лотков. | 2951.74 | 2951.74
00-00117717 | Разделитель лотка (PR16.3766) | Промрукав | Аксессуары в исполнении AISI 304 – это изделия, изготовленные из аустенитной низкоуглеродистой марки нержавеющей стали 08Х18Н10, обладающих высокой коррозионной стойкостью к агрессивным средам, износостойкостью и высокими прочностями показателями, что позволяет применять изделия, в пищевой, фармацевтической, химических, металлургических и других отраслях промышленности. Разделитель лотка (РЛ) предназначен для разделения силовых и/или информационных кабелей при использовании перфорированных и глухих лотков. | 1447.31 | 1447.31
00-00117716 | Разделитель лотка (PR16.3765) | Промрукав | Аксессуары в исполнении AISI 304 – это изделия, изготовленные из аустенитной низкоуглеродистой марки нержавеющей стали 08Х18Н10, обладающих высокой коррозионной стойкостью к агрессивным средам, износостойкостью и высокими прочностями показателями, что позволяет применять изделия, в пищевой, фармацевтической, химических, металлургических и других отраслях промышленности. Разделитель лотка (РЛ) предназначен для разделения силовых и/или информационных кабелей при использовании перфорированных и глухих лотков. | 1702.73 | 1702.73
00-00117715 | Разделитель лотка (PR16.3768) | Промрукав | Аксессуары в исполнении AISI 304 – это изделия, изготовленные из аустенитной низкоуглеродистой марки нержавеющей стали 08Х18Н10, обладающих высокой коррозионной стойкостью к агрессивным средам, износостойкостью и высокими прочностями показателями, что позволяет применять изделия, в пищевой, фармацевтической, химических, металлургических и других отраслях промышленности. Разделитель лотка (РЛ) предназначен для разделения силовых и/или информационных кабелей при использовании перфорированных и глухих лотков. | 1845.39 | 1845.39
00-00117714 | Разделитель лотка (PR16.3767) | Промрукав | Аксессуары в исполнении AISI 304 – это изделия, изготовленные из аустенитной низкоуглеродистой марки нержавеющей стали 08Х18Н10, обладающих высокой коррозионной стойкостью к агрессивным средам, износостойкостью и высокими прочностями показателями, что позволяет применять изделия, в пищевой, фармацевтической, химических, металлургических и других отраслях промышленности. Разделитель лотка (РЛ) предназначен для разделения силовых и/или информационных кабелей при использовании перфорированных и глухих лотков. | 2171.02 | 2171.02
00-00111989 | Разделитель лотка (PR16.3776) | Промрукав | Разделитель лотка (РЛ) предназначен для разделения силовых и/или информационных кабелей при использовании перфорированных и глухих лотков. Аксессуары в исполнении AISI 409 – это изделия, изготовленные из ферритовой марки нержавеющей стали 08Х13, обладающих коррозионной стойкостью и высокими прочностями показателями, что позволяет применять изделия, в различных непищевых отраслях промышленности. | 912.38 | 912.38
00-00111990 | Разделитель лотка (PR16.3775) | Промрукав | Разделитель лотка (РЛ) предназначен для разделения силовых и/или информационных кабелей при использовании перфорированных и глухих лотков. Аксессуары в исполнении AISI 409 – это изделия, изготовленные из ферритовой марки нержавеющей стали 08Х13, обладающих коррозионной стойкостью и высокими прочностями показателями, что позволяет применять изделия, в различных непищевых отраслях промышленности. | 1073.36 | 1073.36
00-00111991 | Разделитель лотка (PR16.3772) | Промрукав | Разделитель лотка (РЛ) предназначен для разделения силовых и/или информационных кабелей при использовании перфорированных и глухих лотков. Аксессуары в исполнении AISI 409 – это изделия, изготовленные из ферритовой марки нержавеющей стали 08Х13, обладающих коррозионной стойкостью и высокими прочностями показателями, что позволяет применять изделия, в различных непищевых отраслях промышленности. | 526.3 | 526.3
00-00111992 | Разделитель лотка (PR16.3771) | Промрукав | Разделитель лотка (РЛ) предназначен для разделения силовых и/или информационных кабелей при использовании перфорированных и глухих лотков. Аксессуары в исполнении AISI 409 – это изделия, изготовленные из ферритовой марки нержавеющей стали 08Х13, обладающих коррозионной стойкостью и высокими прочностями показателями, что позволяет применять изделия, в различных непищевых отраслях промышленности. | 619.18 | 619.18
00-00111993 | Разделитель лотка (PR16.3774) | Промрукав | Разделитель лотка (РЛ) предназначен для разделения силовых и/или информационных кабелей при использовании перфорированных и глухих лотков. Аксессуары в исполнении AISI 409 – это изделия, изготовленные из ферритовой марки нержавеющей стали 08Х13, обладающих коррозионной стойкостью и высокими прочностями показателями, что позволяет применять изделия, в различных непищевых отраслях промышленности. | 671.02 | 671.02
00-00111994 | Разделитель лотка (PR16.3773) | Промрукав | Разделитель лотка (РЛ) предназначен для разделения силовых и/или информационных кабелей при использовании перфорированных и глухих лотков. Аксессуары в исполнении AISI 409 – это изделия, изготовленные из ферритовой марки нержавеющей стали 08Х13, обладающих коррозионной стойкостью и высокими прочностями показателями, что позволяет применять изделия, в различных непищевых отраслях промышленности. | 789.45 | 789.45
00-00050856 | CLP1F-100-2 | IEK | Разделительная перегородка служит для разделения лотка на две и более части в случае монтажа в одном лотке проводки разного типа (информационной и силовой) для исключения наводок. Все аксессуары для металлических лотков изготовлены из стали горячего цинкования методом Сендзимира (защитный слой цинка 10-20 мкм). | Уточняйте у менеджера | Уточняйте у менеджера
00-00027749 | CLP1F-050-2 | IEK | Разделительная перегородка служит для разделения лотка на две и более части в случае монтажа в одном лотке проводки разного типа (информационной и силовой) для исключения наводок. Все аксессуары для металлических лотков изготовлены из стали горячего цинкования методом Сендзимира (защитный слой цинка 10-20 мкм). | Уточняйте у менеджера | Уточняйте у менеджера
00-00050855 | CLP1F-080-2 | IEK | Разделительная перегородка служит для разделения лотка на две и более части в случае монтажа в одном лотке проводки разного типа (информационной и силовой) для исключения наводок. Все аксессуары для металлических лотков изготовлены из стали горячего цинкования методом Сендзимира (защитный слой цинка 10-20 мкм). | Уточняйте у менеджера | Уточняйте у менеджера
00-00050854 | CLP1F-035-1 | IEK | Разделительная перегородка служит для разделения лотка на две и более части в случае монтажа в одном лотке проводки разного типа (информационной и силовой) для исключения наводок. Все аксессуары для металлических лотков изготовлены из стали горячего цинкования методом Сендзимира (защитный слой цинка 10-20 мкм). | Уточняйте у менеджера | Уточняйте у менеджера
00-00118814 | Скоба для подвеса (PR16.4350) | Промрукав | Система подвесов в исполнении AISI 304 – это изделия, изготовленные из аустенитной низкоуглеродистой марки нержавеющей стали 08Х18Н10, обладающих высокой коррозионной стойкостью к агрессивным средам, износостойкостью и высокими прочностями показателями, что позволяет применять изделия, в пищевой, фармацевтической, химических, металлургических и других отраслях промышленности. Элемент крепления шпильки к потолку. Изготавливается из оцинкованной стали толщиной 2,0 мм. | 863.45 | 863.45
00-00118813 | Скоба для подвеса (PR16.4351) | Промрукав | Система подвесов в исполнении AISI 304 – это изделия, изготовленные из аустенитной низкоуглеродистой марки нержавеющей стали 08Х18Н10, обладающих высокой коррозионной стойкостью к агрессивным средам, износостойкостью и высокими прочностями показателями, что позволяет применять изделия, в пищевой, фармацевтической, химических, металлургических и других отраслях промышленности. Элемент крепления шпильки к потолку. Изготавливается из оцинкованной стали толщиной 2,0 мм. | 1208.84 | 1208.84
00-00113936 | PR08.8802 | Промрукав | STRUT монтажные элементы в исполнении HDZ - это изделия с защитным покрытием горячий цинк (по ГОСТ 9.307), которые предназначены для создания инженерных систем как внутри помещений, так и на открытом воздухе. Предназначен для соединения двух страт-профилей 41х21. | 524.32 | 524.32
00-00090750 | Соединитель внешний (PR16.1128) | Промрукав | Соединитель пластины внешний 41х21 страт - применяется для соединения страт профилей с габаритами 41х21 мм. | 694.61 | 694.61
00-00113937 | PR08.8807 | Промрукав | STRUT монтажные элементы в исполнении HDZ - это изделия с защитным покрытием горячий цинк (по ГОСТ 9.307), которые предназначены для создания инженерных систем как внутри помещений, так и на открытом воздухе. | 1007.58 | 1007.58
00-00090751 | Соединитель внешний (PR16.1129) | Промрукав | Соединитель пластины внешний 41х41 страт - применяется для соединения страт профилей с габаритами 41х41 мм. | 1091.94 | 1091.94
00-00113938 | PR08.8806 | Промрукав | STRUT монтажные элементы в исполнении HDZ - это изделия с защитным покрытием горячий цинк (по ГОСТ 9.307), которые предназначены для создания инженерных систем как внутри помещений, так и на открытом воздухе. Предназначен для соединения по основанию двух старт-профилей 41х21. | 843.49 | 843.49
00-00090752 | Соединитель внутренний (PR16.1130) | Промрукав | Соединитель пластины внутренний 41х21 страт - применяется для соединения страт профилей с габаритами 41х21 мм. | 232 | 232
00-00113939 | PR08.8805 | Промрукав | STRUT монтажные элементы в исполнении HDZ - это изделия с защитным покрытием горячий цинк (по ГОСТ 9.307), которые предназначены для создания инженерных систем как внутри помещений, так и на открытом воздухе. Предназначен для соединения по основанию двух страт-профилей 41х41. | 524.32 | 524.32
00-00090753 | Соединитель внутренний (PR16.1131) | Промрукав | Соединитель пластины внутренний 41х41 страт - применяется для соединения страт профилей с габаритами 41х41 мм. | 892.53 | 892.53
00-00050965 | CLP1Z-CP-050-1 | IEK | Соединитель профиля служит для увеличения уровня подвеса на основе профилей перфорированных. | 327.42 | 294.68
00-00113940 | PR08.8818 | Промрукав | STRUT монтажные элементы в исполнении HDZ - это изделия с защитным покрытием горячий цинк (по ГОСТ 9.307), которые предназначены для создания инженерных систем как внутри помещений, так и на открытом воздухе. Позволяет создать угловое соединение страт-профилей. Обеспечивает высокую несущую способность. | 1475.61 | 1475.61
00-00117731 | Соединитель универсальный шарнирный (PR16.3779) | Промрукав | Аксессуары в исполнении AISI 304 – это изделия, изготовленные из аустенитной низкоуглеродистой марки нержавеющей стали 08Х18Н10, обладающих высокой коррозионной стойкостью к агрессивным средам, износостойкостью и высокими прочностями показателями, что позволяет применять изделия, в пищевой, фармацевтической, химических, металлургических и других отраслях промышленности. Обеспечивает наклон кабеленесущей линии, состоящей из лотков металлических, в вертикальном направлении. | 1096.54 | 1096.54
00-00117730 | Соединитель универсальный шарнирный (PR16.3777) | Промрукав | Аксессуары в исполнении AISI 304 – это изделия, изготовленные из аустенитной низкоуглеродистой марки нержавеющей стали 08Х18Н10, обладающих высокой коррозионной стойкостью к агрессивным средам, износостойкостью и высокими прочностями показателями, что позволяет применять изделия, в пищевой, фармацевтической, химических, металлургических и других отраслях промышленности. Обеспечивает наклон кабеленесущей линии, состоящей из лотков металлических, в вертикальном направлении. | 1036.94 | 1036.94
00-00117729 | Соединитель универсальный шарнирный (PR16.3778) | Промрукав | Аксессуары в исполнении AISI 304 – это изделия, изготовленные из аустенитной низкоуглеродистой марки нержавеющей стали 08Х18Н10, обладающих высокой коррозионной стойкостью к агрессивным средам, износостойкостью и высокими прочностями показателями, что позволяет применять изделия, в пищевой, фармацевтической, химических, металлургических и других отраслях промышленности. Обеспечивает наклон кабеленесущей линии, состоящей из лотков металлических, в вертикальном направлении. | 1070.85 | 1070.85
00-00117728 | Соединитель универсальный шарнирный (PR16.3782) | Промрукав | Аксессуары в исполнении AISI 304 – это изделия, изготовленные из аустенитной низкоуглеродистой марки нержавеющей стали 08Х18Н10, обладающих высокой коррозионной стойкостью к агрессивным средам, износостойкостью и высокими прочностями показателями, что позволяет применять изделия, в пищевой, фармацевтической, химических, металлургических и других отраслях промышленности. Обеспечивает наклон кабеленесущей линии, состоящей из лотков металлических, в вертикальном направлении. | 1644.81 | 1644.81
00-00117727 | Соединитель универсальный шарнирный (PR16.3780) | Промрукав | Аксессуары в исполнении AISI 304 – это изделия, изготовленные из аустенитной низкоуглеродистой марки нержавеющей стали 08Х18Н10, обладающих высокой коррозионной стойкостью к агрессивным средам, износостойкостью и высокими прочностями показателями, что позволяет применять изделия, в пищевой, фармацевтической, химических, металлургических и других отраслях промышленности. Обеспечивает наклон кабеленесущей линии, состоящей из лотков металлических, в вертикальном направлении. | 1555.43 | 1555.43
00-00117726 | Соединитель универсальный шарнирный (PR16.3781) | Промрукав | Аксессуары в исполнении AISI 304 – это изделия, изготовленные из аустенитной низкоуглеродистой марки нержавеющей стали 08Х18Н10, обладающих высокой коррозионной стойкостью к агрессивным средам, износостойкостью и высокими прочностями показателями, что позволяет применять изделия, в пищевой, фармацевтической, химических, металлургических и других отраслях промышленности. Обеспечивает наклон кабеленесущей линии, состоящей из лотков металлических, в вертикальном направлении. | 1606.28 | 1606.28
00-00103549 | Соединитель (PR16.2104) | Промрукав | Соединитель универсальный шарнирный, обеспечивает наклон кабеленесущей линии, состоящей из лотков металлических, в вертикальном направлении. Аксессуары в исполнении HDZ – это изделия с защитным покрытием горячий цинк (по ГОСТ 9.307), подходят для соединения между собой лотков серии «Стандарт» в любой комбинации как внутри помещений, так и на открытом воздухе | 873.98 | 873.98
00-00103548 | Соединитель (PR16.2105) | Промрукав | Соединитель универсальный шарнирный, обеспечивает наклон кабеленесущей линии, состоящей из лотков металлических, в вертикальном направлении. Аксессуары в исполнении HDZ – это изделия с защитным покрытием горячий цинк (по ГОСТ 9.307), подходят для соединения между собой лотков серии «Стандарт» в любой комбинации как внутри помещений, так и на открытом воздухе | 728.33 | 728.33
00-00103547 | Соединитель (PR16.2106) | Промрукав | Соединитель универсальный шарнирный, обеспечивает наклон кабеленесущей линии, состоящей из лотков металлических, в вертикальном направлении. Аксессуары в исполнении HDZ – это изделия с защитным покрытием горячий цинк (по ГОСТ 9.307), подходят для соединения между собой лотков серии «Стандарт» в любой комбинации как внутри помещений, так и на открытом воздухе | 819.37 | 819.37
00-00112293 | Соединитель универс.(PR16.3785) | Промрукав | Аксессуары в исполнении AISI 409 – это изделия, изготовленные из ферритовой марки нержавеющей стали 08Х13, обладающих коррозионной стойкостью и высокими прочностями показателями, что позволяет применять изделия, в различных непищевых отраслях промышленности. Обеспечивает наклон кабеленесущей линии, состоящей из лотков металлических, в вертикальном направлении. | 767.57 | 767.57
00-00112294 | Соединитель универс.(PR16.3783) | Промрукав | Аксессуары в исполнении AISI 409 – это изделия, изготовленные из ферритовой марки нержавеющей стали 08Х13, обладающих коррозионной стойкостью и высокими прочностями показателями, что позволяет применять изделия, в различных непищевых отраслях промышленности. Обеспечивает наклон кабеленесущей линии, состоящей из лотков металлических, в вертикальном направлении. | 725.86 | 725.86
00-00112295 | Соединитель универс.(PR16.3784) | Промрукав | Аксессуары в исполнении AISI 409 – это изделия, изготовленные из ферритовой марки нержавеющей стали 08Х13, обладающих коррозионной стойкостью и высокими прочностями показателями, что позволяет применять изделия, в различных непищевых отраслях промышленности. Обеспечивает наклон кабеленесущей линии, состоящей из лотков металлических, в вертикальном направлении. | 749.61 | 749.61
00-00113941 | PR08.9117 | Промрукав | STRUT монтажные элементы в исполнении HDZ - это изделия с защитным покрытием горячий цинк (по ГОСТ 9.307), которые предназначены для создания инженерных систем как внутри помещений, так и на открытом воздухе. Используется для вертикального монтажа любых инженерных систем. Имеет диапазон отклонений от 0° до 90° для самых разных монтажный решений. | 1195.35 | 1195.35
00-00083878 | Соединитель унив.шар.(комплект)100(PR08.3952) | Промрукав | Соединитель универсальный шарнирный (комплект) 100 (1,0 мм) Промрукав | 728.17 | 728.17
00-00083879 | Соединитель унив.шар.(комплект)50(PR08.2729) | Промрукав | Соединитель универсальный шарнирный (комплект) 50 (1,0 мм) Промрукав | 606.82 | 606.82
00-00083880 | Соединитель унив.шар.(комплект)80(PR08.2800) | Промрукав | Соединитель универсальный шарнирный (комплект) 80 (1,0 мм) Промрукав | 682.65 | 682.65
00-00113942 | PR08.22875 | Промрукав | STRUT монтажные элементы в исполнении HDZ - это изделия с защитным покрытием горячий цинк (по ГОСТ 9.307), которые предназначены для создания инженерных систем как внутри помещений, так и на открытом воздухе. Используется для создания сложных монтажных узлов. Соединитель позволяет монтаж страт-профилей в разных плоскостях. Обеспечивает высокую несущую способность. | 2400.48 | 2400.48
00-00051091 | CLW10-MDS-20 | IEK | Комплект соединительный двойной для соединения лотков и аксессуаров между собой. | 108.02 | 97.22
00-00051092 | CLW10-MS-20 | IEK | Комплект соединительный одинарный для соединения лотков и аксессуаров между собой. | 64.96 | 58.46
00-00083883 | Соединительный комплект лотка(PR08.2468) | Промрукав | Соединительный комплект проволочного лотка Промрукав | 72.01 | 72.01
00-00090620 | Стеновое крепление (PR08.4462) | Промрукав | Стеновое крепление для лестничного лотка, предназначено для крепления лестничного лотка к стене. | 151.82 | 151.82
00-00113943 | PR08.8445 | Промрукав | STRUT-системы в исполнении HDZ - это изделия с защитным покрытием горячий цинк (по ГОСТ 9.307), которые предназначены для создания инженерных систем с высокой несущей способностью любой сложности из профилей, монтажных элементов и специализированных болтовых соединений как внутри помещений, так и на открытом воздухе. Страт-стойка используется для потолочного или напольного крепления кабельной трассы. Элемент выполнен из С-образного профиля и опорной пластины с отверстиями для крепежа. Перфорация обеспечивает удобный монтаж консолей или кабельных полок на любой высоте. | 3236.55 | 3236.55
00-00113944 | PR08.8444 | Промрукав | STRUT-системы в исполнении HDZ - это изделия с защитным покрытием горячий цинк (по ГОСТ 9.307), которые предназначены для создания инженерных систем с высокой несущей способностью любой сложности из профилей, монтажных элементов и специализированных болтовых соединений как внутри помещений, так и на открытом воздухе. Страт-стойка используется для потолочного или напольного крепления кабельной трассы. Элемент выполнен из С-образного профиля и опорной пластины с отверстиями для крепежа. Перфорация обеспечивает удобный монтаж консолей или кабельных полок на любой высоте. | 4368.85 | 4368.85
00-00113945 | PR08.8443 | Промрукав | STRUT-системы в исполнении HDZ - это изделия с защитным покрытием горячий цинк (по ГОСТ 9.307), которые предназначены для создания инженерных систем с высокой несущей способностью любой сложности из профилей, монтажных элементов и специализированных болтовых соединений как внутри помещений, так и на открытом воздухе. Страт-стойка используется для потолочного или напольного крепления кабельной трассы. Элемент выполнен из С-образного профиля и опорной пластины с отверстиями для крепежа. Перфорация обеспечивает удобный монтаж консолей или кабельных полок на любой высоте. | 4745.39 | 4745.39
00-00113946 | PR08.8451 | Промрукав | STRUT-системы в исполнении HDZ - это изделия с защитным покрытием горячий цинк (по ГОСТ 9.307), которые предназначены для создания инженерных систем с высокой несущей способностью любой сложности из профилей, монтажных элементов и специализированных болтовых соединений как внутри помещений, так и на открытом воздухе. Страт-стойка используется для потолочного или напольного крепления кабельной трассы. Элемент выполнен из С-образного профиля и опорной пластины с отверстиями для крепежа. Перфорация обеспечивает удобный монтаж консолей или кабельных полок на любой высоте. | 5123.72 | 5123.72
00-00113947 | PR08.8450 | Промрукав | STRUT-системы в исполнении HDZ - это изделия с защитным покрытием горячий цинк (по ГОСТ 9.307), которые предназначены для создания инженерных систем с высокой несущей способностью любой сложности из профилей, монтажных элементов и специализированных болтовых соединений как внутри помещений, так и на открытом воздухе. Страт-стойка используется для потолочного или напольного крепления кабельной трассы. Элемент выполнен из С-образного профиля и опорной пластины с отверстиями для крепежа. Перфорация обеспечивает удобный монтаж консолей или кабельных полок на любой высоте. | 5689.86 | 5689.86
00-00113948 | PR08.8449 | Промрукав | STRUT-системы в исполнении HDZ - это изделия с защитным покрытием горячий цинк (по ГОСТ 9.307), которые предназначены для создания инженерных систем с высокой несущей способностью любой сложности из профилей, монтажных элементов и специализированных болтовых соединений как внутри помещений, так и на открытом воздухе. Страт-стойка используется для потолочного или напольного крепления кабельной трассы. Элемент выполнен из С-образного профиля и опорной пластины с отверстиями для крепежа. Перфорация обеспечивает удобный монтаж консолей или кабельных полок на любой высоте. | 6633.43 | 6633.43
00-00113949 | PR08.8506 | Промрукав | STRUT-системы в исполнении HDZ - это изделия с защитным покрытием горячий цинк (по ГОСТ 9.307), которые предназначены для создания инженерных систем с высокой несущей способностью любой сложности из профилей, монтажных элементов и специализированных болтовых соединений как внутри помещений, так и на открытом воздухе. Страт-стойка используется для потолочного или напольного крепления кабельной трассы. Элемент выполнен из С-образного профиля и опорной пластины с отверстиями для крепежа. Перфорация обеспечивает удобный монтаж консолей или кабельных полок на любой высоте. | 1726.81 | 1726.81
00-00113950 | PR08.8507 | Промрукав | STRUT-системы в исполнении HDZ - это изделия с защитным покрытием горячий цинк (по ГОСТ 9.307), которые предназначены для создания инженерных систем с высокой несущей способностью любой сложности из профилей, монтажных элементов и специализированных болтовых соединений как внутри помещений, так и на открытом воздухе. Страт-стойка используется для потолочного или напольного крепления кабельной трассы. Элемент выполнен из С-образного профиля и опорной пластины с отверстиями для крепежа. Перфорация обеспечивает удобный монтаж консолей или кабельных полок на любой высоте. | 2104.27 | 2104.27
00-00113951 | PR08.8508 | Промрукав | STRUT-системы в исполнении HDZ - это изделия с защитным покрытием горячий цинк (по ГОСТ 9.307), которые предназначены для создания инженерных систем с высокой несущей способностью любой сложности из профилей, монтажных элементов и специализированных болтовых соединений как внутри помещений, так и на открытом воздухе. Страт-стойка используется для потолочного или напольного крепления кабельной трассы. Элемент выполнен из С-образного профиля и опорной пластины с отверстиями для крепежа. Перфорация обеспечивает удобный монтаж консолей или кабельных полок на любой высоте. | 2481.7 | 2481.7
00-00113952 | PR08.9084 | Промрукав | STRUT-системы в исполнении HDZ - это изделия с защитным покрытием горячий цинк (по ГОСТ 9.307), которые предназначены для создания инженерных систем с высокой несущей способностью любой сложности из профилей, монтажных элементов и специализированных болтовых соединений как внутри помещений, так и на открытом воздухе. Страт-стойка используется для потолочного или напольного крепления кабельной трассы. Элемент выполнен из С-образного профиля и опорной пластины с отверстиями для крепежа. Перфорация обеспечивает удобный монтаж консолей или кабельных полок на любой высоте. | 3815.56 | 3815.56
00-00113953 | PR08.9085 | Промрукав | STRUT-системы в исполнении HDZ - это изделия с защитным покрытием горячий цинк (по ГОСТ 9.307), которые предназначены для создания инженерных систем с высокой несущей способностью любой сложности из профилей, монтажных элементов и специализированных болтовых соединений как внутри помещений, так и на открытом воздухе. Страт-стойка используется для потолочного или напольного крепления кабельной трассы. Элемент выполнен из С-образного профиля и опорной пластины с отверстиями для крепежа. Перфорация обеспечивает удобный монтаж консолей или кабельных полок на любой высоте. | 5258.02 | 5258.02
00-00113954 | PR08.8762 | Промрукав | STRUT-системы в исполнении HDZ - это изделия с защитным покрытием горячий цинк (по ГОСТ 9.307), которые предназначены для создания инженерных систем с высокой несущей способностью любой сложности из профилей, монтажных элементов и специализированных болтовых соединений как внутри помещений, так и на открытом воздухе. Страт-стойка используется для потолочного или напольного крепления кабельной трассы. Элемент выполнен из С-образного профиля и опорной пластины с отверстиями для крепежа. Перфорация обеспечивает удобный монтаж консолей или кабельных полок на любой высоте. | 5738.84 | 5738.84
00-00113955 | PR08.8761 | Промрукав | STRUT-системы в исполнении HDZ - это изделия с защитным покрытием горячий цинк (по ГОСТ 9.307), которые предназначены для создания инженерных систем с высокой несущей способностью любой сложности из профилей, монтажных элементов и специализированных болтовых соединений как внутри помещений, так и на открытом воздухе. Страт-стойка используется для потолочного или напольного крепления кабельной трассы. Элемент выполнен из С-образного профиля и опорной пластины с отверстиями для крепежа. Перфорация обеспечивает удобный монтаж консолей или кабельных полок на любой высоте. | 6219.69 | 6219.69
00-00113956 | PR08.8314 | Промрукав | STRUT-системы в исполнении HDZ - это изделия с защитным покрытием горячий цинк (по ГОСТ 9.307), которые предназначены для создания инженерных систем с высокой несущей способностью любой сложности из профилей, монтажных элементов и специализированных болтовых соединений как внутри помещений, так и на открытом воздухе. Страт-стойка используется для потолочного или напольного крепления кабельной трассы. Элемент выполнен из С-образного профиля и опорной пластины с отверстиями для крепежа. Перфорация обеспечивает удобный монтаж консолей или кабельных полок на любой высоте. | 6940.92 | 6940.92
00-00113957 | PR08.8313 | Промрукав | STRUT-системы в исполнении HDZ - это изделия с защитным покрытием горячий цинк (по ГОСТ 9.307), которые предназначены для создания инженерных систем с высокой несущей способностью любой сложности из профилей, монтажных элементов и специализированных болтовых соединений как внутри помещений, так и на открытом воздухе. Страт-стойка используется для потолочного или напольного крепления кабельной трассы. Элемент выполнен из С-образного профиля и опорной пластины с отверстиями для крепежа. Перфорация обеспечивает удобный монтаж консолей или кабельных полок на любой высоте. | 8142.97 | 8142.97
00-00113958 | PR08.8321 | Промрукав | STRUT-системы в исполнении HDZ - это изделия с защитным покрытием горячий цинк (по ГОСТ 9.307), которые предназначены для создания инженерных систем с высокой несущей способностью любой сложности из профилей, монтажных элементов и специализированных болтовых соединений как внутри помещений, так и на открытом воздухе. Страт-стойка используется для потолочного или напольного крепления кабельной трассы. Элемент выполнен из С-образного профиля и опорной пластины с отверстиями для крепежа. Перфорация обеспечивает удобный монтаж консолей или кабельных полок на любой высоте. | 1892.28 | 1892.28
00-00113959 | PR08.8320 | Промрукав | STRUT-системы в исполнении HDZ - это изделия с защитным покрытием горячий цинк (по ГОСТ 9.307), которые предназначены для создания инженерных систем с высокой несущей способностью любой сложности из профилей, монтажных элементов и специализированных болтовых соединений как внутри помещений, так и на открытом воздухе. Страт-стойка используется для потолочного или напольного крепления кабельной трассы. Элемент выполнен из С-образного профиля и опорной пластины с отверстиями для крепежа. Перфорация обеспечивает удобный монтаж консолей или кабельных полок на любой высоте. | 2373.1 | 2373.1
00-00113960 | PR08.8319 | Промрукав | STRUT-системы в исполнении HDZ - это изделия с защитным покрытием горячий цинк (по ГОСТ 9.307), которые предназначены для создания инженерных систем с высокой несущей способностью любой сложности из профилей, монтажных элементов и специализированных болтовых соединений как внутри помещений, так и на открытом воздухе. Страт-стойка используется для потолочного или напольного крепления кабельной трассы. Элемент выполнен из С-образного профиля и опорной пластины с отверстиями для крепежа. Перфорация обеспечивает удобный монтаж консолей или кабельных полок на любой высоте. | 2853.92 | 2853.92
00-00113961 | PR08.13292 | Промрукав | STRUT-системы в исполнении HDZ - это изделия с защитным покрытием горячий цинк (по ГОСТ 9.307), которые предназначены для создания инженерных систем с высокой несущей способностью любой сложности из профилей, монтажных элементов и специализированных болтовых соединений как внутри помещений, так и на открытом воздухе. Страт-стойка используется для потолочного или напольного крепления кабельной трассы. Элемент выполнен из С-образного профиля и опорной пластины с отверстиями для крепежа. Перфорация обеспечивает удобный монтаж консолей или кабельных полок на любой высоте. | 5040.05 | 5040.05
00-00113962 | PR08.9655 | Промрукав | STRUT-системы в исполнении HDZ - это изделия с защитным покрытием горячий цинк (по ГОСТ 9.307), которые предназначены для создания инженерных систем с высокой несущей способностью любой сложности из профилей, монтажных элементов и специализированных болтовых соединений как внутри помещений, так и на открытом воздухе. Страт-стойка используется для потолочного или напольного крепления кабельной трассы. Элемент выполнен из С-образного профиля и опорной пластины с отверстиями для крепежа. Перфорация обеспечивает удобный монтаж консолей или кабельных полок на любой высоте. | 6686.1 | 6686.1
00-00113963 | PR08.9654 | Промрукав | STRUT-системы в исполнении HDZ - это изделия с защитным покрытием горячий цинк (по ГОСТ 9.307), которые предназначены для создания инженерных систем с высокой несущей способностью любой сложности из профилей, монтажных элементов и специализированных болтовых соединений как внутри помещений, так и на открытом воздухе. Страт-стойка используется для потолочного или напольного крепления кабельной трассы. Элемент выполнен из С-образного профиля и опорной пластины с отверстиями для крепежа. Перфорация обеспечивает удобный монтаж консолей или кабельных полок на любой высоте. | 7316.32 | 7316.32
00-00113964 | PR08.8699 | Промрукав | STRUT-системы в исполнении HDZ - это изделия с защитным покрытием горячий цинк (по ГОСТ 9.307), которые предназначены для создания инженерных систем с высокой несущей способностью любой сложности из профилей, монтажных элементов и специализированных болтовых соединений как внутри помещений, так и на открытом воздухе. Страт-стойка используется для потолочного или напольного крепления кабельной трассы. Элемент выполнен из С-образного профиля и опорной пластины с отверстиями для крепежа. Перфорация обеспечивает удобный монтаж консолей или кабельных полок на любой высоте. | 7946.61 | 7946.61
00-00113965 | PR08.9004 | Промрукав | STRUT-системы в исполнении HDZ - это изделия с защитным покрытием горячий цинк (по ГОСТ 9.307), которые предназначены для создания инженерных систем с высокой несущей способностью любой сложности из профилей, монтажных элементов и специализированных болтовых соединений как внутри помещений, так и на открытом воздухе. Страт-стойка используется для потолочного или напольного крепления кабельной трассы. Элемент выполнен из С-образного профиля и опорной пластины с отверстиями для крепежа. Перфорация обеспечивает удобный монтаж консолей или кабельных полок на любой высоте. | 8891.98 | 8891.98
00-00113966 | PR08.8880 | Промрукав | STRUT-системы в исполнении HDZ - это изделия с защитным покрытием горячий цинк (по ГОСТ 9.307), которые предназначены для создания инженерных систем с высокой несущей способностью любой сложности из профилей, монтажных элементов и специализированных болтовых соединений как внутри помещений, так и на открытом воздухе. Страт-стойка используется для потолочного или напольного крепления кабельной трассы. Элемент выполнен из С-образного профиля и опорной пластины с отверстиями для крепежа. Перфорация обеспечивает удобный монтаж консолей или кабельных полок на любой высоте. | 10467.58 | 10467.58
00-00113967 | PR08.9005 | Промрукав | STRUT-системы в исполнении HDZ - это изделия с защитным покрытием горячий цинк (по ГОСТ 9.307), которые предназначены для создания инженерных систем с высокой несущей способностью любой сложности из профилей, монтажных элементов и специализированных болтовых соединений как внутри помещений, так и на открытом воздухе. Страт-стойка используется для потолочного или напольного крепления кабельной трассы. Элемент выполнен из С-образного профиля и опорной пластины с отверстиями для крепежа. Перфорация обеспечивает удобный монтаж консолей или кабельных полок на любой высоте. | 2274.35 | 2274.35
00-00113968 | PR08.9000 | Промрукав | STRUT-системы в исполнении HDZ - это изделия с защитным покрытием горячий цинк (по ГОСТ 9.307), которые предназначены для создания инженерных систем с высокой несущей способностью любой сложности из профилей, монтажных элементов и специализированных болтовых соединений как внутри помещений, так и на открытом воздухе. Страт-стойка используется для потолочного или напольного крепления кабельной трассы. Элемент выполнен из С-образного профиля и опорной пластины с отверстиями для крепежа. Перфорация обеспечивает удобный монтаж консолей или кабельных полок на любой высоте. | 2904.61 | 2904.61
00-00113969 | PR08.9001 | Промрукав | STRUT-системы в исполнении HDZ - это изделия с защитным покрытием горячий цинк (по ГОСТ 9.307), которые предназначены для создания инженерных систем с высокой несущей способностью любой сложности из профилей, монтажных элементов и специализированных болтовых соединений как внутри помещений, так и на открытом воздухе. Страт-стойка используется для потолочного или напольного крепления кабельной трассы. Элемент выполнен из С-образного профиля и опорной пластины с отверстиями для крепежа. Перфорация обеспечивает удобный монтаж консолей или кабельных полок на любой высоте. | 3534.84 | 3534.84
00-00113970 | PR08.8763 | Промрукав | STRUT-системы в исполнении HDZ - это изделия с защитным покрытием горячий цинк (по ГОСТ 9.307), которые предназначены для создания инженерных систем с высокой несущей способностью любой сложности из профилей, монтажных элементов и специализированных болтовых соединений как внутри помещений, так и на открытом воздухе. Страт-стойка используется для потолочного или напольного крепления кабельной трассы. Элемент выполнен из С-образного профиля и опорной пластины с отверстиями для крепежа. Перфорация обеспечивает удобный монтаж консолей или кабельных полок на любой высоте. | 6266.2 | 6266.2
00-00113971 | PR08.8427 | Промрукав | STRUT-системы в исполнении HDZ - это изделия с защитным покрытием горячий цинк (по ГОСТ 9.307), которые предназначены для создания инженерных систем с высокой несущей способностью любой сложности из профилей, монтажных элементов и специализированных болтовых соединений как внутри помещений, так и на открытом воздухе. Страт-стойка используется для потолочного или напольного крепления кабельной трассы. Элемент выполнен из С-образного профиля и опорной пластины с отверстиями для крепежа. Перфорация обеспечивает удобный монтаж консолей или кабельных полок на любой высоте. | 8769.57 | 8769.57
00-00113972 | PR08.8426 | Промрукав | STRUT-системы в исполнении HDZ - это изделия с защитным покрытием горячий цинк (по ГОСТ 9.307), которые предназначены для создания инженерных систем с высокой несущей способностью любой сложности из профилей, монтажных элементов и специализированных болтовых соединений как внутри помещений, так и на открытом воздухе. Страт-стойка используется для потолочного или напольного крепления кабельной трассы. Элемент выполнен из С-образного профиля и опорной пластины с отверстиями для крепежа. Перфорация обеспечивает удобный монтаж консолей или кабельных полок на любой высоте. | 9604.02 | 9604.02
00-00113973 | PR08.8425 | Промрукав | STRUT-системы в исполнении HDZ - это изделия с защитным покрытием горячий цинк (по ГОСТ 9.307), которые предназначены для создания инженерных систем с высокой несущей способностью любой сложности из профилей, монтажных элементов и специализированных болтовых соединений как внутри помещений, так и на открытом воздухе. Страт-стойка используется для потолочного или напольного крепления кабельной трассы. Элемент выполнен из С-образного профиля и опорной пластины с отверстиями для крепежа. Перфорация обеспечивает удобный монтаж консолей или кабельных полок на любой высоте. | 10438.49 | 10438.49
00-00113974 | PR08.8505 | Промрукав | STRUT-системы в исполнении HDZ - это изделия с защитным покрытием горячий цинк (по ГОСТ 9.307), которые предназначены для создания инженерных систем с высокой несущей способностью любой сложности из профилей, монтажных элементов и специализированных болтовых соединений как внутри помещений, так и на открытом воздухе. Страт-стойка используется для потолочного или напольного крепления кабельной трассы. Элемент выполнен из С-образного профиля и опорной пластины с отверстиями для крепежа. Перфорация обеспечивает удобный монтаж консолей или кабельных полок на любой высоте. | 11689.9 | 11689.9
00-00113975 | PR08.8504 | Промрукав | STRUT-системы в исполнении HDZ - это изделия с защитным покрытием горячий цинк (по ГОСТ 9.307), которые предназначены для создания инженерных систем с высокой несущей способностью любой сложности из профилей, монтажных элементов и специализированных болтовых соединений как внутри помещений, так и на открытом воздухе. Страт-стойка используется для потолочного или напольного крепления кабельной трассы. Элемент выполнен из С-образного профиля и опорной пластины с отверстиями для крепежа. Перфорация обеспечивает удобный монтаж консолей или кабельных полок на любой высоте. | 13776.33 | 13776.33
00-00113976 | PR08.8503 | Промрукав | STRUT-системы в исполнении HDZ - это изделия с защитным покрытием горячий цинк (по ГОСТ 9.307), которые предназначены для создания инженерных систем с высокой несущей способностью любой сложности из профилей, монтажных элементов и специализированных болтовых соединений как внутри помещений, так и на открытом воздухе. Страт-стойка используется для потолочного или напольного крепления кабельной трассы. Элемент выполнен из С-образного профиля и опорной пластины с отверстиями для крепежа. Перфорация обеспечивает удобный монтаж консолей или кабельных полок на любой высоте. | 2928.36 | 2928.36
00-00113977 | PR08.8694 | Промрукав | STRUT-системы в исполнении HDZ - это изделия с защитным покрытием горячий цинк (по ГОСТ 9.307), которые предназначены для создания инженерных систем с высокой несущей способностью любой сложности из профилей, монтажных элементов и специализированных болтовых соединений как внутри помещений, так и на открытом воздухе. Страт-стойка используется для потолочного или напольного крепления кабельной трассы. Элемент выполнен из С-образного профиля и опорной пластины с отверстиями для крепежа. Перфорация обеспечивает удобный монтаж консолей или кабельных полок на любой высоте. | 3762.84 | 3762.84
00-00113978 | PR08.9003 | Промрукав | STRUT-системы в исполнении HDZ - это изделия с защитным покрытием горячий цинк (по ГОСТ 9.307), которые предназначены для создания инженерных систем с высокой несущей способностью любой сложности из профилей, монтажных элементов и специализированных болтовых соединений как внутри помещений, так и на открытом воздухе. Страт-стойка используется для потолочного или напольного крепления кабельной трассы. Элемент выполнен из С-образного профиля и опорной пластины с отверстиями для крепежа. Перфорация обеспечивает удобный монтаж консолей или кабельных полок на любой высоте. | 4597.28 | 4597.28
00-00122135 | Стойка (PR08.28513) | Промрукав | Страт-стойка используется для потолочного или напольного крепления кабельной трассы. Элемент выполнен из С-образного профиля и опорной пластины с отверстиями для крепежа. Перфорация обеспечивает удобный монтаж консолей или кабельных полок на любой высоте. Изделие выполнено из оцинкованной стали. | 3238.58 | 3238.58
00-00122134 | Стойка (PR08.28514) | Промрукав | Страт-стойка используется для потолочного или напольного крепления кабельной трассы. Элемент выполнен из С-образного профиля и опорной пластины с отверстиями для крепежа. Перфорация обеспечивает удобный монтаж консолей или кабельных полок на любой высоте. Изделие выполнено из оцинкованной стали. | 3479.22 | 3479.22
00-00110374 | Стойка STRUT двойная ССД-41х21х1200 (PR08.22826) | Промрукав | Страт-стойка используется для потолочного или напольного крепления кабельной трассы. Элемент выполнен из С-образного профиля и опорной пластины с отверстиями для крепежа. Перфорация обеспечивает удобный монтаж консолей или кабельных полок на любой высоте. Изделие выполнено из оцинкованной стали. | 3719.86 | 3719.86
00-00122133 | Стойка (PR08.28515) | Промрукав | Страт-стойка используется для потолочного или напольного крепления кабельной трассы. Элемент выполнен из С-образного профиля и опорной пластины с отверстиями для крепежа. Перфорация обеспечивает удобный монтаж консолей или кабельных полок на любой высоте. Изделие выполнено из оцинкованной стали. | 3960.47 | 3960.47
00-00122132 | Стойка (PR08.28516) | Промрукав | Страт-стойка используется для потолочного или напольного крепления кабельной трассы. Элемент выполнен из С-образного профиля и опорной пластины с отверстиями для крепежа. Перфорация обеспечивает удобный монтаж консолей или кабельных полок на любой высоте. Изделие выполнено из оцинкованной стали. | 4201.14 | 4201.14
00-00122131 | Стойка (PR08.28517) | Промрукав | Страт-стойка используется для потолочного или напольного крепления кабельной трассы. Элемент выполнен из С-образного профиля и опорной пластины с отверстиями для крепежа. Перфорация обеспечивает удобный монтаж консолей или кабельных полок на любой высоте. Изделие выполнено из оцинкованной стали. | 4441.79 | 4441.79
00-00122130 | Стойка (PR08.28518) | Промрукав | Страт-стойка используется для потолочного или напольного крепления кабельной трассы. Элемент выполнен из С-образного профиля и опорной пластины с отверстиями для крепежа. Перфорация обеспечивает удобный монтаж консолей или кабельных полок на любой высоте. Изделие выполнено из оцинкованной стали. | 4682.4 | 4682.4
00-00122129 | Стойка (PR08.28519) | Промрукав | Страт-стойка используется для потолочного или напольного крепления кабельной трассы. Элемент выполнен из С-образного профиля и опорной пластины с отверстиями для крепежа. Перфорация обеспечивает удобный монтаж консолей или кабельных полок на любой высоте. Изделие выполнено из оцинкованной стали. | 4923.07 | 4923.07
00-00110375 | Стойка STRUT двойная ССД-41х21х1800 (PR08.22827) | Промрукав | Страт-стойка используется для потолочного или напольного крепления кабельной трассы. Элемент выполнен из С-образного профиля и опорной пластины с отверстиями для крепежа. Перфорация обеспечивает удобный монтаж консолей или кабельных полок на любой высоте. Изделие выполнено из оцинкованной стали. | 5163.71 | 5163.71
00-00122128 | Стойка (PR08.28520) | Промрукав | Страт-стойка используется для потолочного или напольного крепления кабельной трассы. Элемент выполнен из С-образного профиля и опорной пластины с отверстиями для крепежа. Перфорация обеспечивает удобный монтаж консолей или кабельных полок на любой высоте. Изделие выполнено из оцинкованной стали. | 5404.35 | 5404.35
00-00122127 | Стойка (PR08.28508) | Промрукав | Страт-стойка используется для потолочного или напольного крепления кабельной трассы. Элемент выполнен из С-образного профиля и опорной пластины с отверстиями для крепежа. Перфорация обеспечивает удобный монтаж консолей или кабельных полок на любой высоте. Изделие выполнено из оцинкованной стали. | 1313.44 | 1313.44
00-00110376 | Стойка STRUT двойная ССД-41х21х2000 (PR08.22828) | Промрукав | Страт-стойка используется для потолочного или напольного крепления кабельной трассы. Элемент выполнен из С-образного профиля и опорной пластины с отверстиями для крепежа. Перфорация обеспечивает удобный монтаж консолей или кабельных полок на любой высоте. Изделие выполнено из оцинкованной стали. | 5644.97 | 5644.97
00-00122126 | Стойка (PR08.28521) | Промрукав | Страт-стойка используется для потолочного или напольного крепления кабельной трассы. Элемент выполнен из С-образного профиля и опорной пластины с отверстиями для крепежа. Перфорация обеспечивает удобный монтаж консолей или кабельных полок на любой высоте. Изделие выполнено из оцинкованной стали. | 5885.61 | 5885.61
00-00110377 | Стойка STRUT двойная ССД-41х21х2200 (PR08.22829) | Промрукав | Страт-стойка используется для потолочного или напольного крепления кабельной трассы. Элемент выполнен из С-образного профиля и опорной пластины с отверстиями для крепежа. Перфорация обеспечивает удобный монтаж консолей или кабельных полок на любой высоте. Изделие выполнено из оцинкованной стали. | 6126.28 | 6126.28
00-00122125 | Стойка (PR08.28522) | Промрукав | Страт-стойка используется для потолочного или напольного крепления кабельной трассы. Элемент выполнен из С-образного профиля и опорной пластины с отверстиями для крепежа. Перфорация обеспечивает удобный монтаж консолей или кабельных полок на любой высоте. Изделие выполнено из оцинкованной стали. | 6366.95 | 6366.95
00-00122124 | Стойка (PR08.28523) | Промрукав | Страт-стойка используется для потолочного или напольного крепления кабельной трассы. Элемент выполнен из С-образного профиля и опорной пластины с отверстиями для крепежа. Перфорация обеспечивает удобный монтаж консолей или кабельных полок на любой высоте. Изделие выполнено из оцинкованной стали. | 6607.53 | 6607.53
00-00110378 | Стойка STRUT двойная ССД-41х21х2500 (PR08.22830) | Промрукав | Страт-стойка используется для потолочного или напольного крепления кабельной трассы. Элемент выполнен из С-образного профиля и опорной пластины с отверстиями для крепежа. Перфорация обеспечивает удобный монтаж консолей или кабельных полок на любой высоте. Изделие выполнено из оцинкованной стали. | 6848.18 | 6848.18
00-00122123 | Стойка (PR08.28524) | Промрукав | Страт-стойка используется для потолочного или напольного крепления кабельной трассы. Элемент выполнен из С-образного профиля и опорной пластины с отверстиями для крепежа. Перфорация обеспечивает удобный монтаж консолей или кабельных полок на любой высоте. Изделие выполнено из оцинкованной стали. | 7088.82 | 7088.82
00-00122122 | Стойка (PR08.28525) | Промрукав | Страт-стойка используется для потолочного или напольного крепления кабельной трассы. Элемент выполнен из С-образного профиля и опорной пластины с отверстиями для крепежа. Перфорация обеспечивает удобный монтаж консолей или кабельных полок на любой высоте. Изделие выполнено из оцинкованной стали. | 7329.46 | 7329.46
00-00122120 | Стойка (PR08.28526) | Промрукав | Страт-стойка используется для потолочного или напольного крепления кабельной трассы. Элемент выполнен из С-образного профиля и опорной пластины с отверстиями для крепежа. Перфорация обеспечивает удобный монтаж консолей или кабельных полок на любой высоте. Изделие выполнено из оцинкованной стали. | 7570.13 | 7570.13
00-00122119 | Стойка (PR08.28527) | Промрукав | Страт-стойка используется для потолочного или напольного крепления кабельной трассы. Элемент выполнен из С-образного профиля и опорной пластины с отверстиями для крепежа. Перфорация обеспечивает удобный монтаж консолей или кабельных полок на любой высоте. Изделие выполнено из оцинкованной стали. | 7809.61 | 7809.61
00-00122118 | Стойка (PR08.28509) | Промрукав | Страт-стойка используется для потолочного или напольного крепления кабельной трассы. Элемент выполнен из С-образного профиля и опорной пластины с отверстиями для крепежа. Перфорация обеспечивает удобный монтаж консолей или кабельных полок на любой высоте. Изделие выполнено из оцинкованной стали. | 1554.11 | 1554.11
00-00110379 | Стойка STRUT двойная ССД-41х21х3000 (PR08.22831) | Промрукав | Страт-стойка используется для потолочного или напольного крепления кабельной трассы. Элемент выполнен из С-образного профиля и опорной пластины с отверстиями для крепежа. Перфорация обеспечивает удобный монтаж консолей или кабельных полок на любой высоте. Изделие выполнено из оцинкованной стали. | 8051.39 | 8051.39
00-00110380 | Стойка STRUT двойная ССД-41х21х400 (PR08.22832) | Промрукав | Страт-стойка используется для потолочного или напольного крепления кабельной трассы. Элемент выполнен из С-образного профиля и опорной пластины с отверстиями для крепежа. Перфорация обеспечивает удобный монтаж консолей или кабельных полок на любой высоте. Изделие выполнено из оцинкованной стали. | 1794.72 | 1794.72
00-00122117 | Стойка (PR08.28510) | Промрукав | Страт-стойка используется для потолочного или напольного крепления кабельной трассы. Элемент выполнен из С-образного профиля и опорной пластины с отверстиями для крепежа. Перфорация обеспечивает удобный монтаж консолей или кабельных полок на любой высоте. Изделие выполнено из оцинкованной стали. | 2035.39 | 2035.39
00-00110381 | Стойка STRUT двойная ССД-41х21х600 (PR08.22833) | Промрукав | Страт-стойка используется для потолочного или напольного крепления кабельной трассы. Элемент выполнен из С-образного профиля и опорной пластины с отверстиями для крепежа. Перфорация обеспечивает удобный монтаж консолей или кабельных полок на любой высоте. Изделие выполнено из оцинкованной стали. | 2276.01 | 2276.01
00-00122116 | Стойка (PR08.28511) | Промрукав | Страт-стойка используется для потолочного или напольного крепления кабельной трассы. Элемент выполнен из С-образного профиля и опорной пластины с отверстиями для крепежа. Перфорация обеспечивает удобный монтаж консолей или кабельных полок на любой высоте. Изделие выполнено из оцинкованной стали. | 2516.65 | 2516.65
00-00110382 | Стойка STRUT двойная ССД-41х21х800 (PR08.22834) | Промрукав | Страт-стойка используется для потолочного или напольного крепления кабельной трассы. Элемент выполнен из С-образного профиля и опорной пластины с отверстиями для крепежа. Перфорация обеспечивает удобный монтаж консолей или кабельных полок на любой высоте. Изделие выполнено из оцинкованной стали. | 2757.29 | 2757.29
00-00122115 | Стойка (PR08.28512) | Промрукав | Страт-стойка используется для потолочного или напольного крепления кабельной трассы. Элемент выполнен из С-образного профиля и опорной пластины с отверстиями для крепежа. Перфорация обеспечивает удобный монтаж консолей или кабельных полок на любой высоте. Изделие выполнено из оцинкованной стали. | 2997.93 | 2997.93
00-00122114 | Стойка (PR08.28533) | Промрукав | Страт-стойка используется для потолочного или напольного крепления кабельной трассы. Элемент выполнен из С-образного профиля и опорной пластины с отверстиями для крепежа. Перфорация обеспечивает удобный монтаж консолей или кабельных полок на любой высоте. Изделие выполнено из оцинкованной стали. | 4200.39 | 4200.39
00-00122113 | Стойка (PR08.28534) | Промрукав | Страт-стойка используется для потолочного или напольного крепления кабельной трассы. Элемент выполнен из С-образного профиля и опорной пластины с отверстиями для крепежа. Перфорация обеспечивает удобный монтаж консолей или кабельных полок на любой высоте. Изделие выполнено из оцинкованной стали. | 4517.74 | 4517.74
00-00110383 | Стойка STRUT двойная ССД-41х41х1200 (PR08.22817) | Промрукав | Страт-стойка используется для потолочного или напольного крепления кабельной трассы. Элемент выполнен из С-образного профиля и опорной пластины с отверстиями для крепежа. Перфорация обеспечивает удобный монтаж консолей или кабельных полок на любой высоте. Изделие выполнено из оцинкованной стали. | 4835.08 | 4835.08
00-00122112 | Стойка (PR08.28535) | Промрукав | Страт-стойка используется для потолочного или напольного крепления кабельной трассы. Элемент выполнен из С-образного профиля и опорной пластины с отверстиями для крепежа. Перфорация обеспечивает удобный монтаж консолей или кабельных полок на любой высоте. Изделие выполнено из оцинкованной стали. | 5152.43 | 5152.43
00-00122111 | Стойка (PR08.28536) | Промрукав | Страт-стойка используется для потолочного или напольного крепления кабельной трассы. Элемент выполнен из С-образного профиля и опорной пластины с отверстиями для крепежа. Перфорация обеспечивает удобный монтаж консолей или кабельных полок на любой высоте. Изделие выполнено из оцинкованной стали. | 5469.78 | 5469.78
00-00122110 | Стойка (PR08.28537) | Промрукав | Страт-стойка используется для потолочного или напольного крепления кабельной трассы. Элемент выполнен из С-образного профиля и опорной пластины с отверстиями для крепежа. Перфорация обеспечивает удобный монтаж консолей или кабельных полок на любой высоте. Изделие выполнено из оцинкованной стали. | 5787.1 | 5787.1
00-00122109 | Стойка (PR08.28538) | Промрукав | Страт-стойка используется для потолочного или напольного крепления кабельной трассы. Элемент выполнен из С-образного профиля и опорной пластины с отверстиями для крепежа. Перфорация обеспечивает удобный монтаж консолей или кабельных полок на любой высоте. Изделие выполнено из оцинкованной стали. | 6104.44 | 6104.44
00-00122108 | Стойка (PR08.28539) | Промрукав | Страт-стойка используется для потолочного или напольного крепления кабельной трассы. Элемент выполнен из С-образного профиля и опорной пластины с отверстиями для крепежа. Перфорация обеспечивает удобный монтаж консолей или кабельных полок на любой высоте. Изделие выполнено из оцинкованной стали. | 6421.82 | 6421.82
00-00110384 | Стойка STRUT двойная ССД-41х41х1800 (PR08.22818) | Промрукав | Страт-стойка используется для потолочного или напольного крепления кабельной трассы. Элемент выполнен из С-образного профиля и опорной пластины с отверстиями для крепежа. Перфорация обеспечивает удобный монтаж консолей или кабельных полок на любой высоте. Изделие выполнено из оцинкованной стали. | 6739.17 | 6739.17
00-00122107 | Стойка (PR08.28540) | Промрукав | Страт-стойка используется для потолочного или напольного крепления кабельной трассы. Элемент выполнен из С-образного профиля и опорной пластины с отверстиями для крепежа. Перфорация обеспечивает удобный монтаж консолей или кабельных полок на любой высоте. Изделие выполнено из оцинкованной стали. | 7056.51 | 7056.51
00-00122106 | Стойка (PR08.28528) | Промрукав | Страт-стойка используется для потолочного или напольного крепления кабельной трассы. Элемент выполнен из С-образного профиля и опорной пластины с отверстиями для крепежа. Перфорация обеспечивает удобный монтаж консолей или кабельных полок на любой высоте. Изделие выполнено из оцинкованной стали. | 1661.64 | 1661.64
00-00110385 | Стойка STRUT двойная ССД-41х41х2000 (PR08.22819) | Промрукав | Страт-стойка используется для потолочного или напольного крепления кабельной трассы. Элемент выполнен из С-образного профиля и опорной пластины с отверстиями для крепежа. Перфорация обеспечивает удобный монтаж консолей или кабельных полок на любой высоте. Изделие выполнено из оцинкованной стали. | 7373.86 | 7373.86
00-00122105 | Стойка (PR08.28541) | Промрукав | Страт-стойка используется для потолочного или напольного крепления кабельной трассы. Элемент выполнен из С-образного профиля и опорной пластины с отверстиями для крепежа. Перфорация обеспечивает удобный монтаж консолей или кабельных полок на любой высоте. Изделие выполнено из оцинкованной стали. | 7691.18 | 7691.18
00-00110386 | Стойка STRUT двойная ССД-41х41х2200 (PR08.22820) | Промрукав | Страт-стойка используется для потолочного или напольного крепления кабельной трассы. Элемент выполнен из С-образного профиля и опорной пластины с отверстиями для крепежа. Перфорация обеспечивает удобный монтаж консолей или кабельных полок на любой высоте. Изделие выполнено из оцинкованной стали. | 8008.55 | 8008.55
00-00122104 | Стойка (PR08.28542) | Промрукав | Страт-стойка используется для потолочного или напольного крепления кабельной трассы. Элемент выполнен из С-образного профиля и опорной пластины с отверстиями для крепежа. Перфорация обеспечивает удобный монтаж консолей или кабельных полок на любой высоте. Изделие выполнено из оцинкованной стали. | 8325.87 | 8325.87
00-00122103 | Стойка (PR08.28543) | Промрукав | Страт-стойка используется для потолочного или напольного крепления кабельной трассы. Элемент выполнен из С-образного профиля и опорной пластины с отверстиями для крепежа. Перфорация обеспечивает удобный монтаж консолей или кабельных полок на любой высоте. Изделие выполнено из оцинкованной стали. | 8644.7 | 8644.7
00-00110387 | Стойка STRUT двойная ССД-41х41х2500 (PR08.22821) | Промрукав | Страт-стойка используется для потолочного или напольного крепления кабельной трассы. Элемент выполнен из С-образного профиля и опорной пластины с отверстиями для крепежа. Перфорация обеспечивает удобный монтаж консолей или кабельных полок на любой высоте. Изделие выполнено из оцинкованной стали. | 8960.57 | 8960.57
00-00122102 | Стойка (PR08.28544) | Промрукав | Страт-стойка используется для потолочного или напольного крепления кабельной трассы. Элемент выполнен из С-образного профиля и опорной пластины с отверстиями для крепежа. Перфорация обеспечивает удобный монтаж консолей или кабельных полок на любой высоте. Изделие выполнено из оцинкованной стали. | 9277.91 | 9277.91
00-00122101 | Стойка (PR08.28545) | Промрукав | Страт-стойка используется для потолочного или напольного крепления кабельной трассы. Элемент выполнен из С-образного профиля и опорной пластины с отверстиями для крепежа. Перфорация обеспечивает удобный монтаж консолей или кабельных полок на любой высоте. Изделие выполнено из оцинкованной стали. | 9595.26 | 9595.26
00-00122100 | Стойка (PR08.28546) | Промрукав | Страт-стойка используется для потолочного или напольного крепления кабельной трассы. Элемент выполнен из С-образного профиля и опорной пластины с отверстиями для крепежа. Перфорация обеспечивает удобный монтаж консолей или кабельных полок на любой высоте. Изделие выполнено из оцинкованной стали. | 9912.64 | 9912.64
00-00122099 | Стойка (PR08.28547) | Промрукав | Страт-стойка используется для потолочного или напольного крепления кабельной трассы. Элемент выполнен из С-образного профиля и опорной пластины с отверстиями для крепежа. Перфорация обеспечивает удобный монтаж консолей или кабельных полок на любой высоте. Изделие выполнено из оцинкованной стали. | 10229.95 | 10229.95
00-00122098 | Стойка (PR08.28529) | Промрукав | Страт-стойка используется для потолочного или напольного крепления кабельной трассы. Элемент выполнен из С-образного профиля и опорной пластины с отверстиями для крепежа. Перфорация обеспечивает удобный монтаж консолей или кабельных полок на любой высоте. Изделие выполнено из оцинкованной стали. | 1978.99 | 1978.99
00-00110388 | Стойка STRUT двойная ССД-41х41х3000 (PR08.22822) | Промрукав | Страт-стойка используется для потолочного или напольного крепления кабельной трассы. Элемент выполнен из С-образного профиля и опорной пластины с отверстиями для крепежа. Перфорация обеспечивает удобный монтаж консолей или кабельных полок на любой высоте. Изделие выполнено из оцинкованной стали. | 10547.3 | 10547.3
00-00110389 | Стойка STRUT двойная ССД-41х41х400 (PR08.22823) | Промрукав | Страт-стойка используется для потолочного или напольного крепления кабельной трассы. Элемент выполнен из С-образного профиля и опорной пластины с отверстиями для крепежа. Перфорация обеспечивает удобный монтаж консолей или кабельных полок на любой высоте. Изделие выполнено из оцинкованной стали. | 2296.31 | 2296.31
00-00122097 | Стойка (PR08.28530) | Промрукав | Страт-стойка используется для потолочного или напольного крепления кабельной трассы. Элемент выполнен из С-образного профиля и опорной пластины с отверстиями для крепежа. Перфорация обеспечивает удобный монтаж консолей или кабельных полок на любой высоте. Изделие выполнено из оцинкованной стали. | 2613.65 | 2613.65
00-00110390 | Стойка STRUT двойная ССД-41х41х600 (PR08.22824) | Промрукав | Страт-стойка используется для потолочного или напольного крепления кабельной трассы. Элемент выполнен из С-образного профиля и опорной пластины с отверстиями для крепежа. Перфорация обеспечивает удобный монтаж консолей или кабельных полок на любой высоте. Изделие выполнено из оцинкованной стали. | 2931 | 2931
00-00122096 | Стойка (PR08.28531) | Промрукав | Страт-стойка используется для потолочного или напольного крепления кабельной трассы. Элемент выполнен из С-образного профиля и опорной пластины с отверстиями для крепежа. Перфорация обеспечивает удобный монтаж консолей или кабельных полок на любой высоте. Изделие выполнено из оцинкованной стали. | 3248.35 | 3248.35
00-00110391 | Стойка STRUT двойная ССД-41х41х800 (PR08.22825) | Промрукав | Страт-стойка используется для потолочного или напольного крепления кабельной трассы. Элемент выполнен из С-образного профиля и опорной пластины с отверстиями для крепежа. Перфорация обеспечивает удобный монтаж консолей или кабельных полок на любой высоте. Изделие выполнено из оцинкованной стали. | 3565.72 | 3565.72
00-00122095 | Стойка (PR08.28532) | Промрукав | Страт-стойка используется для потолочного или напольного крепления кабельной трассы. Элемент выполнен из С-образного профиля и опорной пластины с отверстиями для крепежа. Перфорация обеспечивает удобный монтаж консолей или кабельных полок на любой высоте. Изделие выполнено из оцинкованной стали. | 3883.07 | 3883.07
00-00122094 | Стойка (PR08.28475) | Промрукав | Страт-стойка используется для потолочного или напольного крепления кабельной трассы. Элемент выполнен из С-образного профиля и опорной пластины с отверстиями для крепежа. Перфорация обеспечивает удобный монтаж консолей или кабельных полок на любой высоте. Изделие выполнено из оцинкованной стали. | 2173.64 | 2173.64
00-00122093 | Стойка (PR08.28476) | Промрукав | Страт-стойка используется для потолочного или напольного крепления кабельной трассы. Элемент выполнен из С-образного профиля и опорной пластины с отверстиями для крепежа. Перфорация обеспечивает удобный монтаж консолей или кабельных полок на любой высоте. Изделие выполнено из оцинкованной стали. | 2310.6 | 2310.6
00-00110392 | Стойка STRUT СС-41х21х1200 (2,5мм) (PR08.22808) | Промрукав | Страт-стойка используется для потолочного или напольного крепления кабельной трассы. Элемент выполнен из С-образного профиля и опорной пластины с отверстиями для крепежа. Перфорация обеспечивает удобный монтаж консолей или кабельных полок на любой высоте. Изделие выполнено из оцинкованной стали. | 2447.77 | 2447.77
00-00122092 | Стойка (PR08.28477) | Промрукав | Страт-стойка используется для потолочного или напольного крепления кабельной трассы. Элемент выполнен из С-образного профиля и опорной пластины с отверстиями для крепежа. Перфорация обеспечивает удобный монтаж консолей или кабельных полок на любой высоте. Изделие выполнено из оцинкованной стали. | 2584.89 | 2584.89
00-00122091 | Стойка (PR08.28478) | Промрукав | Страт-стойка используется для потолочного или напольного крепления кабельной трассы. Элемент выполнен из С-образного профиля и опорной пластины с отверстиями для крепежа. Перфорация обеспечивает удобный монтаж консолей или кабельных полок на любой высоте. Изделие выполнено из оцинкованной стали. | 2721.94 | 2721.94
00-00122090 | Стойка (PR08.28479) | Промрукав | Страт-стойка используется для потолочного или напольного крепления кабельной трассы. Элемент выполнен из С-образного профиля и опорной пластины с отверстиями для крепежа. Перфорация обеспечивает удобный монтаж консолей или кабельных полок на любой высоте. Изделие выполнено из оцинкованной стали. | 2858.97 | 2858.97
00-00122089 | Стойка (PR08.28480) | Промрукав | Страт-стойка используется для потолочного или напольного крепления кабельной трассы. Элемент выполнен из С-образного профиля и опорной пластины с отверстиями для крепежа. Перфорация обеспечивает удобный монтаж консолей или кабельных полок на любой высоте. Изделие выполнено из оцинкованной стали. | 2996.02 | 2996.02
00-00122088 | Стойка (PR08.28481) | Промрукав | Страт-стойка используется для потолочного или напольного крепления кабельной трассы. Элемент выполнен из С-образного профиля и опорной пластины с отверстиями для крепежа. Перфорация обеспечивает удобный монтаж консолей или кабельных полок на любой высоте. Изделие выполнено из оцинкованной стали. | 3133.13 | 3133.13
00-00110393 | Стойка STRUT СС-41х21х1800 (2,5мм) (PR08.22809) | Промрукав | Страт-стойка используется для потолочного или напольного крепления кабельной трассы. Элемент выполнен из С-образного профиля и опорной пластины с отверстиями для крепежа. Перфорация обеспечивает удобный монтаж консолей или кабельных полок на любой высоте. Изделие выполнено из оцинкованной стали. | 3270.19 | 3270.19
00-00122087 | Стойка (PR08.28482) | Промрукав | Страт-стойка используется для потолочного или напольного крепления кабельной трассы. Элемент выполнен из С-образного профиля и опорной пластины с отверстиями для крепежа. Перфорация обеспечивает удобный монтаж консолей или кабельных полок на любой высоте. Изделие выполнено из оцинкованной стали. | 3407.27 | 3407.27
00-00122086 | Стойка (PR08.28470) | Промрукав | Страт-стойка используется для потолочного или напольного крепления кабельной трассы. Элемент выполнен из С-образного профиля и опорной пластины с отверстиями для крепежа. Перфорация обеспечивает удобный монтаж консолей или кабельных полок на любой высоте. Изделие выполнено из оцинкованной стали. | 1077.12 | 1077.12
00-00110394 | Стойка STRUT СС-41х21х2000 (2,5мм) (PR08.22810) | Промрукав | Страт-стойка используется для потолочного или напольного крепления кабельной трассы. Элемент выполнен из С-образного профиля и опорной пластины с отверстиями для крепежа. Перфорация обеспечивает удобный монтаж консолей или кабельных полок на любой высоте. Изделие выполнено из оцинкованной стали. | 3544.29 | 3544.29
00-00122085 | Стойка (PR08.28483) | Промрукав | Страт-стойка используется для потолочного или напольного крепления кабельной трассы. Элемент выполнен из С-образного профиля и опорной пластины с отверстиями для крепежа. Перфорация обеспечивает удобный монтаж консолей или кабельных полок на любой высоте. Изделие выполнено из оцинкованной стали. | 3681.35 | 3681.35
00-00110395 | Стойка STRUT СС-41х21х2200 (2,5мм) (PR08.22811) | Промрукав | Страт-стойка используется для потолочного или напольного крепления кабельной трассы. Элемент выполнен из С-образного профиля и опорной пластины с отверстиями для крепежа. Перфорация обеспечивает удобный монтаж консолей или кабельных полок на любой высоте. Изделие выполнено из оцинкованной стали. | 3818.46 | 3818.46
00-00122084 | Стойка (PR08.28484) | Промрукав | Страт-стойка используется для потолочного или напольного крепления кабельной трассы. Элемент выполнен из С-образного профиля и опорной пластины с отверстиями для крепежа. Перфорация обеспечивает удобный монтаж консолей или кабельных полок на любой высоте. Изделие выполнено из оцинкованной стали. | 3955.51 | 3955.51
00-00122083 | Стойка (PR08.28485) | Промрукав | Страт-стойка используется для потолочного или напольного крепления кабельной трассы. Элемент выполнен из С-образного профиля и опорной пластины с отверстиями для крепежа. Перфорация обеспечивает удобный монтаж консолей или кабельных полок на любой высоте. Изделие выполнено из оцинкованной стали. | 4092.54 | 4092.54
00-00110396 | Стойка STRUT СС-41х21х2500 (2,5мм) (PR08.22812) | Промрукав | Страт-стойка используется для потолочного или напольного крепления кабельной трассы. Элемент выполнен из С-образного профиля и опорной пластины с отверстиями для крепежа. Перфорация обеспечивает удобный монтаж консолей или кабельных полок на любой высоте. Изделие выполнено из оцинкованной стали. | 4229.62 | 4229.62
00-00122082 | Стойка (PR08.28486) | Промрукав | Страт-стойка используется для потолочного или напольного крепления кабельной трассы. Элемент выполнен из С-образного профиля и опорной пластины с отверстиями для крепежа. Перфорация обеспечивает удобный монтаж консолей или кабельных полок на любой высоте. Изделие выполнено из оцинкованной стали. | 4366.07 | 4366.07
00-00122081 | Стойка (PR08.28487) | Промрукав | Страт-стойка используется для потолочного или напольного крепления кабельной трассы. Элемент выполнен из С-образного профиля и опорной пластины с отверстиями для крепежа. Перфорация обеспечивает удобный монтаж консолей или кабельных полок на любой высоте. Изделие выполнено из оцинкованной стали. | 4503.76 | 4503.76
00-00122080 | Стойка (PR08.28488) | Промрукав | Страт-стойка используется для потолочного или напольного крепления кабельной трассы. Элемент выполнен из С-образного профиля и опорной пластины с отверстиями для крепежа. Перфорация обеспечивает удобный монтаж консолей или кабельных полок на любой высоте. Изделие выполнено из оцинкованной стали. | 4640.84 | 4640.84
00-00122079 | Стойка (PR08.28489) | Промрукав | Страт-стойка используется для потолочного или напольного крепления кабельной трассы. Элемент выполнен из С-образного профиля и опорной пластины с отверстиями для крепежа. Перфорация обеспечивает удобный монтаж консолей или кабельных полок на любой высоте. Изделие выполнено из оцинкованной стали. | 4777.9 | 4777.9
00-00122078 | Стойка (PR08.28471) | Промрукав | Страт-стойка используется для потолочного или напольного крепления кабельной трассы. Элемент выполнен из С-образного профиля и опорной пластины с отверстиями для крепежа. Перфорация обеспечивает удобный монтаж консолей или кабельных полок на любой высоте. Изделие выполнено из оцинкованной стали. | 1214.17 | 1214.17
00-00110397 | Стойка STRUT СС-41х21х3000 (2,5мм) (PR08.22813) | Промрукав | Страт-стойка используется для потолочного или напольного крепления кабельной трассы. Элемент выполнен из С-образного профиля и опорной пластины с отверстиями для крепежа. Перфорация обеспечивает удобный монтаж консолей или кабельных полок на любой высоте. Изделие выполнено из оцинкованной стали. | 4914.95 | 4914.95
00-00110398 | Стойка STRUT СС-41х21х400 (2,5мм) (PR08.22814) | Промрукав | Страт-стойка используется для потолочного или напольного крепления кабельной трассы. Элемент выполнен из С-образного профиля и опорной пластины с отверстиями для крепежа. Перфорация обеспечивает удобный монтаж консолей или кабельных полок на любой высоте. Изделие выполнено из оцинкованной стали. | 1351.26 | 1351.26
00-00122077 | Стойка (PR08.28472) | Промрукав | Страт-стойка используется для потолочного или напольного крепления кабельной трассы. Элемент выполнен из С-образного профиля и опорной пластины с отверстиями для крепежа. Перфорация обеспечивает удобный монтаж консолей или кабельных полок на любой высоте. Изделие выполнено из оцинкованной стали. | 1488.31 | 1488.31
00-00110399 | Стойка STRUT СС-41х21х600 (2,5мм) (PR08.22815) | Промрукав | Страт-стойка используется для потолочного или напольного крепления кабельной трассы. Элемент выполнен из С-образного профиля и опорной пластины с отверстиями для крепежа. Перфорация обеспечивает удобный монтаж консолей или кабельных полок на любой высоте. Изделие выполнено из оцинкованной стали. | 1625.36 | 1625.36
00-00122076 | Стойка (PR08.28473) | Промрукав | Страт-стойка используется для потолочного или напольного крепления кабельной трассы. Элемент выполнен из С-образного профиля и опорной пластины с отверстиями для крепежа. Перфорация обеспечивает удобный монтаж консолей или кабельных полок на любой высоте. Изделие выполнено из оцинкованной стали. | 1762.45 | 1762.45
00-00110400 | Стойка STRUT СС-41х21х800 (2,5мм) (PR08.22816) | Промрукав | Страт-стойка используется для потолочного или напольного крепления кабельной трассы. Элемент выполнен из С-образного профиля и опорной пластины с отверстиями для крепежа. Перфорация обеспечивает удобный монтаж консолей или кабельных полок на любой высоте. Изделие выполнено из оцинкованной стали. | 1899.53 | 1899.53
00-00122075 | Стойка (PR08.28474) | Промрукав | Страт-стойка используется для потолочного или напольного крепления кабельной трассы. Элемент выполнен из С-образного профиля и опорной пластины с отверстиями для крепежа. Перфорация обеспечивает удобный монтаж консолей или кабельных полок на любой высоте. Изделие выполнено из оцинкованной стали. | 2036.58 | 2036.58
00-00122073 | Стойка (PR08.28494) | Промрукав | Страт-стойка используется для потолочного или напольного крепления кабельной трассы. Элемент выполнен из С-образного профиля и опорной пластины с отверстиями для крепежа. Перфорация обеспечивает удобный монтаж консолей или кабельных полок на любой высоте. Изделие выполнено из оцинкованной стали. | 2585.09 | 2585.09
00-00122072 | Стойка (PR08.28495) | Промрукав | Страт-стойка используется для потолочного или напольного крепления кабельной трассы. Элемент выполнен из С-образного профиля и опорной пластины с отверстиями для крепежа. Перфорация обеспечивает удобный монтаж консолей или кабельных полок на любой высоте. Изделие выполнено из оцинкованной стали. | 2764.57 | 2764.57
00-00110401 | Стойка STRUT СС-41х41х1200 (2,5мм) (PR08.22799) | Промрукав | Страт-стойка используется для потолочного или напольного крепления кабельной трассы. Элемент выполнен из С-образного профиля и опорной пластины с отверстиями для крепежа. Перфорация обеспечивает удобный монтаж консолей или кабельных полок на любой высоте. Изделие выполнено из оцинкованной стали. | 2944.11 | 2944.11
00-00122071 | Стойка (PR08.28496) | Промрукав | Страт-стойка используется для потолочного или напольного крепления кабельной трассы. Элемент выполнен из С-образного профиля и опорной пластины с отверстиями для крепежа. Перфорация обеспечивает удобный монтаж консолей или кабельных полок на любой высоте. Изделие выполнено из оцинкованной стали. | 3123.68 | 3123.68
00-00122070 | Стойка (PR08.28497) | Промрукав | Страт-стойка используется для потолочного или напольного крепления кабельной трассы. Элемент выполнен из С-образного профиля и опорной пластины с отверстиями для крепежа. Перфорация обеспечивает удобный монтаж консолей или кабельных полок на любой высоте. Изделие выполнено из оцинкованной стали. | 3303.16 | 3303.16
00-00122069 | Стойка (PR08.28498) | Промрукав | Страт-стойка используется для потолочного или напольного крепления кабельной трассы. Элемент выполнен из С-образного профиля и опорной пластины с отверстиями для крепежа. Перфорация обеспечивает удобный монтаж консолей или кабельных полок на любой высоте. Изделие выполнено из оцинкованной стали. | 3482.7 | 3482.7
00-00122068 | Стойка (PR08.28499) | Промрукав | Страт-стойка используется для потолочного или напольного крепления кабельной трассы. Элемент выполнен из С-образного профиля и опорной пластины с отверстиями для крепежа. Перфорация обеспечивает удобный монтаж консолей или кабельных полок на любой высоте. Изделие выполнено из оцинкованной стали. | 3662.18 | 3662.18
00-00122067 | Стойка (PR08.28500) | Промрукав | Страт-стойка используется для потолочного или напольного крепления кабельной трассы. Элемент выполнен из С-образного профиля и опорной пластины с отверстиями для крепежа. Перфорация обеспечивает удобный монтаж консолей или кабельных полок на любой высоте. Изделие выполнено из оцинкованной стали. | 3841.75 | 3841.75
00-00110402 | Стойка STRUT СС-41х41х1800 (2,5мм) (PR08.22800) | Промрукав | Страт-стойка используется для потолочного или напольного крепления кабельной трассы. Элемент выполнен из С-образного профиля и опорной пластины с отверстиями для крепежа. Перфорация обеспечивает удобный монтаж консолей или кабельных полок на любой высоте. Изделие выполнено из оцинкованной стали. | 4021.2 | 4021.2
00-00122066 | Стойка (PR08.28501) | Промрукав | Страт-стойка используется для потолочного или напольного крепления кабельной трассы. Элемент выполнен из С-образного профиля и опорной пластины с отверстиями для крепежа. Перфорация обеспечивает удобный монтаж консолей или кабельных полок на любой высоте. Изделие выполнено из оцинкованной стали. | 4200.77 | 4200.77
00-00110403 | Стойка STRUT СС-41х41х2000 (PR08.22801) | Промрукав | Страт-стойка используется для потолочного или напольного крепления кабельной трассы. Элемент выполнен из С-образного профиля и опорной пластины с отверстиями для крепежа. Перфорация обеспечивает удобный монтаж консолей или кабельных полок на любой высоте. Изделие выполнено из оцинкованной стали. | 4380.25 | 4380.25
00-00122065 | Стойка (PR08.28502) | Промрукав | Страт-стойка используется для потолочного или напольного крепления кабельной трассы. Элемент выполнен из С-образного профиля и опорной пластины с отверстиями для крепежа. Перфорация обеспечивает удобный монтаж консолей или кабельных полок на любой высоте. Изделие выполнено из оцинкованной стали. | 4559.82 | 4559.82
00-00110404 | Стойка STRUT СС-41х41х2200 (2,5мм) (PR08.22802) | Промрукав | Страт-стойка используется для потолочного или напольного крепления кабельной трассы. Элемент выполнен из С-образного профиля и опорной пластины с отверстиями для крепежа. Перфорация обеспечивает удобный монтаж консолей или кабельных полок на любой высоте. Изделие выполнено из оцинкованной стали. | 4739.3 | 4739.3
00-00122064 | Стойка (PR08.28503) | Промрукав | Страт-стойка используется для потолочного или напольного крепления кабельной трассы. Элемент выполнен из С-образного профиля и опорной пластины с отверстиями для крепежа. Перфорация обеспечивает удобный монтаж консолей или кабельных полок на любой высоте. Изделие выполнено из оцинкованной стали. | 4918.84 | 4918.84
00-00122063 | Стойка (PR08.28504) | Промрукав | Страт-стойка используется для потолочного или напольного крепления кабельной трассы. Элемент выполнен из С-образного профиля и опорной пластины с отверстиями для крепежа. Перфорация обеспечивает удобный монтаж консолей или кабельных полок на любой высоте. Изделие выполнено из оцинкованной стали. | 5098.32 | 5098.32
00-00110405 | Стойка STRUT СС-41х41х2500 (2,5мм) (PR08.22803) | Промрукав | Страт-стойка используется для потолочного или напольного крепления кабельной трассы. Элемент выполнен из С-образного профиля и опорной пластины с отверстиями для крепежа. Перфорация обеспечивает удобный монтаж консолей или кабельных полок на любой высоте. Изделие выполнено из оцинкованной стали. | 5277.86 | 5277.86
00-00122062 | Стойка (PR08.28505) | Промрукав | Страт-стойка используется для потолочного или напольного крепления кабельной трассы. Элемент выполнен из С-образного профиля и опорной пластины с отверстиями для крепежа. Перфорация обеспечивает удобный монтаж консолей или кабельных полок на любой высоте. Изделие выполнено из оцинкованной стали. | 5636.9 | 5636.9
00-00122061 | Стойка (PR08.28506) | Промрукав | Страт-стойка используется для потолочного или напольного крепления кабельной трассы. Элемент выполнен из С-образного профиля и опорной пластины с отверстиями для крепежа. Перфорация обеспечивает удобный монтаж консолей или кабельных полок на любой высоте. Изделие выполнено из оцинкованной стали. | 5816.39 | 5816.39
00-00122060 | Стойка (PR08.28507) | Промрукав | Страт-стойка используется для потолочного или напольного крепления кабельной трассы. Элемент выполнен из С-образного профиля и опорной пластины с отверстиями для крепежа. Перфорация обеспечивает удобный монтаж консолей или кабельных полок на любой высоте. Изделие выполнено из оцинкованной стали. | 5995.95 | 5995.95
00-00122059 | Стойка (PR08.28490) | Промрукав | Страт-стойка используется для потолочного или напольного крепления кабельной трассы. Элемент выполнен из С-образного профиля и опорной пластины с отверстиями для крепежа. Перфорация обеспечивает удобный монтаж консолей или кабельных полок на любой высоте. Изделие выполнено из оцинкованной стали. | 1328.43 | 1328.43
00-00110406 | Стойка STRUT СС-41х41х3000 (2,5мм) (PR08.22804) | Промрукав | Страт-стойка используется для потолочного или напольного крепления кабельной трассы. Элемент выполнен из С-образного профиля и опорной пластины с отверстиями для крепежа. Перфорация обеспечивает удобный монтаж консолей или кабельных полок на любой высоте. Изделие выполнено из оцинкованной стали. | 6175.46 | 6175.46
00-00110407 | Стойка STRUT СС-41х41х400 (2,5мм) (PR08.22805) | Промрукав | Страт-стойка используется для потолочного или напольного крепления кабельной трассы. Элемент выполнен из С-образного профиля и опорной пластины с отверстиями для крепежа. Перфорация обеспечивает удобный монтаж консолей или кабельных полок на любой высоте. Изделие выполнено из оцинкованной стали. | 1507.97 | 1507.97
00-00122058 | Стойка (PR08.28491) | Промрукав | Страт-стойка используется для потолочного или напольного крепления кабельной трассы. Элемент выполнен из С-образного профиля и опорной пластины с отверстиями для крепежа. Перфорация обеспечивает удобный монтаж консолей или кабельных полок на любой высоте. Изделие выполнено из оцинкованной стали. | 1687.48 | 1687.48
00-00110408 | Стойка STRUT СС-41х41х600 (2,5мм) (PR08.22806) | Промрукав | Страт-стойка используется для потолочного или напольного крепления кабельной трассы. Элемент выполнен из С-образного профиля и опорной пластины с отверстиями для крепежа. Перфорация обеспечивает удобный монтаж консолей или кабельных полок на любой высоте. Изделие выполнено из оцинкованной стали. | 1866.99 | 1866.99
00-00122057 | Стойка (PR08.28492) | Промрукав | Страт-стойка используется для потолочного или напольного крепления кабельной трассы. Элемент выполнен из С-образного профиля и опорной пластины с отверстиями для крепежа. Перфорация обеспечивает удобный монтаж консолей или кабельных полок на любой высоте. Изделие выполнено из оцинкованной стали. | 2046.5 | 2046.5
00-00110409 | Стойка STRUT СС-41х41х800 (2,5мм) (PR08.22807) | Промрукав | Страт-стойка используется для потолочного или напольного крепления кабельной трассы. Элемент выполнен из С-образного профиля и опорной пластины с отверстиями для крепежа. Перфорация обеспечивает удобный монтаж консолей или кабельных полок на любой высоте. Изделие выполнено из оцинкованной стали. | 2226.04 | 2226.04
00-00122056 | Стойка (PR08.28493) | Промрукав | Страт-стойка используется для потолочного или напольного крепления кабельной трассы. Элемент выполнен из С-образного профиля и опорной пластины с отверстиями для крепежа. Перфорация обеспечивает удобный монтаж консолей или кабельных полок на любой высоте. Изделие выполнено из оцинкованной стали. | 2405.61 | 2405.61
00-00051038 | CLW10-GEM-SK-400 | IEK | Стойка кабельная, область применения: для монтажа кабельных трасс к стене или потолку. Способ монтажа: стойка крепится к несущей поверхности с помощью скобы К1157. Материал: - оцинкованная сталь УТ2,5 - лакокрасочное покрытие У3 - горячее цинкование УТ1,5 по ГОСТ 15150-69. | 441.22 | 397.1
00-00051039 | CLW10-GEM-SK-600 | IEK | Стойка кабельная, область применения: для монтажа кабельных трасс к стене или потолку. Способ монтажа: стойка крепится к несущей поверхности с помощью скобы К1157. Материал: - оцинкованная сталь УТ2,5 - лакокрасочное покрытие У3 - горячее цинкование УТ1,5 по ГОСТ 15150-69. | 656.44 | 590.8
00-00051040 | CLW10-GEM-SK-800 | IEK | Стойка кабельная, область применения: для монтажа кабельных трасс к стене или потолку. Способ монтажа: стойка крепится к несущей поверхности с помощью скобы К1157. Материал: - оцинкованная сталь УТ2,5 - лакокрасочное покрытие У3 - горячее цинкование УТ1,5 по ГОСТ 15150-69. | 921.19 | 829.07
00-00051035 | CLW10-GEM-SK-1200 | IEK | Стойка кабельная, область применения: для монтажа кабельных трасс к стене или потолку. Способ монтажа: стойка крепится к несущей поверхности с помощью скобы К1157. Материал: - оцинкованная сталь УТ2,5 - лакокрасочное покрытие У3 - горячее цинкование УТ1,5 по ГОСТ 15150-69. | 1281.96 | 1153.76
00-00051036 | CLW10-GEM-SK-1800 | IEK | Стойка кабельная, область применения: для монтажа кабельных трасс к стене или потолку. Способ монтажа: стойка крепится к несущей поверхности с помощью скобы К1157. Материал: - оцинкованная сталь УТ2,5 - лакокрасочное покрытие У3 - горячее цинкование УТ1,5 по ГОСТ 15150-69. | 1962.25 | 1766.03
00-00051037 | CLW10-GEM-SK-2200 | IEK | Стойка кабельная, область применения: для монтажа кабельных трасс к стене или потолку. Способ монтажа: стойка крепится к несущей поверхности с помощью скобы К1157. Материал: - оцинкованная сталь УТ2,5 - лакокрасочное покрытие У3 - горячее цинкование УТ1,5 по ГОСТ 15150-69. | 2227.91 | 2005.12
00-00050992 | CLW10-SNP-100 | IEK | Стойка настенная служит для организации настенного или напольного монтажа кабельной трассы. | 238.15 | 214.34
00-00050993 | CLW10-SNP-150 | IEK | Стойка настенная служит для организации настенного или напольного монтажа кабельной трассы. | 292.37 | 263.13
00-00050994 | CLW10-SNP-200 | IEK | Стойка настенная служит для организации настенного или напольного монтажа кабельной трассы. | 349.3 | 314.37
00-00050995 | CLW10-SNP-300 | IEK | Стойка настенная служит для организации настенного или напольного монтажа кабельной трассы. | 445.67 | 401.1
00-00050996 | CLW10-SNP-400 | IEK | Стойка настенная служит для организации настенного или напольного монтажа кабельной трассы. | 499.06 | 449.15
00-00050997 | CLW10-SNP-50 | IEK | Стойка настенная служит для организации настенного или напольного монтажа кабельной трассы. | 221.02 | 198.92
00-00050998 | CLW10-SNP-500 | IEK | Стойка настенная служит для организации настенного или напольного монтажа кабельной трассы. | 538.96 | 485.06
00-00103917 | Стойка (PR16.1769) | Промрукав | Стойка П-образная - это опорное изделие, состоящее из П-образного профиля и прямоугольного основания, сваренных между собой. П - образный профиль и прямоугольное основание из стальной пластины. позволяют крепить стойку к потолку или полу. Разные исполнения по длине данного изделия дают возможность подбирать оптимальный вариант для формирования нужных конструкций. Вдоль всего профиля имеется перфорация по трем плоскостям, обеспечивающая удобный монтаж стоечного кронштейна и двухстороннего стоечного кронштейна на необходимой вам высоте. Система подвесов в исполнении HDZ – это изделия с защитным покрытием горячий цинк (по ГОСТ 9.307),предназначенный для прокладки и монтажа металлических лотков по стенам, потолкам и другим несущим конструкциям зданий и сооружений, как внутри помещений, так и на открытом воздухе. | 2575.85 | 2575.85
00-00103916 | Стойка (PR16.1770) | Промрукав | Стойка П-образная - это опорное изделие, состоящее из П-образного профиля и прямоугольного основания, сваренных между собой. П - образный профиль и прямоугольное основание из стальной пластины. позволяют крепить стойку к потолку или полу. Разные исполнения по длине данного изделия дают возможность подбирать оптимальный вариант для формирования нужных конструкций. Вдоль всего профиля имеется перфорация по трем плоскостям, обеспечивающая удобный монтаж стоечного кронштейна и двухстороннего стоечного кронштейна на необходимой вам высоте. Система подвесов в исполнении HDZ – это изделия с защитным покрытием горячий цинк (по ГОСТ 9.307),предназначенный для прокладки и монтажа металлических лотков по стенам, потолкам и другим несущим конструкциям зданий и сооружений, как внутри помещений, так и на открытом воздухе. | 2997.72 | 2997.72
00-00103915 | Стойка (PR16.1771) | Промрукав | Стойка П-образная - это опорное изделие, состоящее из П-образного профиля и прямоугольного основания, сваренных между собой. П - образный профиль и прямоугольное основание из стальной пластины. позволяют крепить стойку к потолку или полу. Разные исполнения по длине данного изделия дают возможность подбирать оптимальный вариант для формирования нужных конструкций. Вдоль всего профиля имеется перфорация по трем плоскостям, обеспечивающая удобный монтаж стоечного кронштейна и двухстороннего стоечного кронштейна на необходимой вам высоте. Система подвесов в исполнении HDZ – это изделия с защитным покрытием горячий цинк (по ГОСТ 9.307),предназначенный для прокладки и монтажа металлических лотков по стенам, потолкам и другим несущим конструкциям зданий и сооружений, как внутри помещений, так и на открытом воздухе. | 3440.72 | 3440.72
00-00103914 | Стойка (PR16.1772) | Промрукав | Стойка П-образная - это опорное изделие, состоящее из П-образного профиля и прямоугольного основания, сваренных между собой. П - образный профиль и прямоугольное основание из стальной пластины. позволяют крепить стойку к потолку или полу. Разные исполнения по длине данного изделия дают возможность подбирать оптимальный вариант для формирования нужных конструкций. Вдоль всего профиля имеется перфорация по трем плоскостям, обеспечивающая удобный монтаж стоечного кронштейна и двухстороннего стоечного кронштейна на необходимой вам высоте. Система подвесов в исполнении HDZ – это изделия с защитным покрытием горячий цинк (по ГОСТ 9.307),предназначенный для прокладки и монтажа металлических лотков по стенам, потолкам и другим несущим конструкциям зданий и сооружений, как внутри помещений, так и на открытом воздухе. | 4175.58 | 4175.58
00-00103913 | Стойка (PR16.1773) | Промрукав | Стойка П-образная - это опорное изделие, состоящее из П-образного профиля и прямоугольного основания, сваренных между собой. П - образный профиль и прямоугольное основание из стальной пластины. позволяют крепить стойку к потолку или полу. Разные исполнения по длине данного изделия дают возможность подбирать оптимальный вариант для формирования нужных конструкций. Вдоль всего профиля имеется перфорация по трем плоскостям, обеспечивающая удобный монтаж стоечного кронштейна и двухстороннего стоечного кронштейна на необходимой вам высоте. Система подвесов в исполнении HDZ – это изделия с защитным покрытием горячий цинк (по ГОСТ 9.307),предназначенный для прокладки и монтажа металлических лотков по стенам, потолкам и другим несущим конструкциям зданий и сооружений, как внутри помещений, так и на открытом воздухе. | 4221.6 | 4221.6
00-00103912 | Стойка (PR16.1774) | Промрукав | Стойка П-образная - это опорное изделие, состоящее из П-образного профиля и прямоугольного основания, сваренных между собой. П - образный профиль и прямоугольное основание из стальной пластины. позволяют крепить стойку к потолку или полу. Разные исполнения по длине данного изделия дают возможность подбирать оптимальный вариант для формирования нужных конструкций. Вдоль всего профиля имеется перфорация по трем плоскостям, обеспечивающая удобный монтаж стоечного кронштейна и двухстороннего стоечного кронштейна на необходимой вам высоте. Система подвесов в исполнении HDZ – это изделия с защитным покрытием горячий цинк (по ГОСТ 9.307),предназначенный для прокладки и монтажа металлических лотков по стенам, потолкам и другим несущим конструкциям зданий и сооружений, как внутри помещений, так и на открытом воздухе. | 4829.69 | 4829.69
00-00103911 | Стойка (PR16.1775) | Промрукав | Стойка П-образная - это опорное изделие, состоящее из П-образного профиля и прямоугольного основания, сваренных между собой. П - образный профиль и прямоугольное основание из стальной пластины. позволяют крепить стойку к потолку или полу. Разные исполнения по длине данного изделия дают возможность подбирать оптимальный вариант для формирования нужных конструкций. Вдоль всего профиля имеется перфорация по трем плоскостям, обеспечивающая удобный монтаж стоечного кронштейна и двухстороннего стоечного кронштейна на необходимой вам высоте. Система подвесов в исполнении HDZ – это изделия с защитным покрытием горячий цинк (по ГОСТ 9.307),предназначенный для прокладки и монтажа металлических лотков по стенам, потолкам и другим несущим конструкциям зданий и сооружений, как внутри помещений, так и на открытом воздухе. | 1372.93 | 1372.93
00-00103910 | Стойка (PR16.1776) | Промрукав | Стойка П-образная - это опорное изделие, состоящее из П-образного профиля и прямоугольного основания, сваренных между собой. П - образный профиль и прямоугольное основание из стальной пластины. позволяют крепить стойку к потолку или полу. Разные исполнения по длине данного изделия дают возможность подбирать оптимальный вариант для формирования нужных конструкций. Вдоль всего профиля имеется перфорация по трем плоскостям, обеспечивающая удобный монтаж стоечного кронштейна и двухстороннего стоечного кронштейна на необходимой вам высоте. Система подвесов в исполнении HDZ – это изделия с защитным покрытием горячий цинк (по ГОСТ 9.307),предназначенный для прокладки и монтажа металлических лотков по стенам, потолкам и другим несущим конструкциям зданий и сооружений, как внутри помещений, так и на открытом воздухе. | 5600.03 | 5600.03
00-00103909 | Стойка (PR16.1777) | Промрукав | Стойка П-образная - это опорное изделие, состоящее из П-образного профиля и прямоугольного основания, сваренных между собой. П - образный профиль и прямоугольное основание из стальной пластины. позволяют крепить стойку к потолку или полу. Разные исполнения по длине данного изделия дают возможность подбирать оптимальный вариант для формирования нужных конструкций. Вдоль всего профиля имеется перфорация по трем плоскостям, обеспечивающая удобный монтаж стоечного кронштейна и двухстороннего стоечного кронштейна на необходимой вам высоте. Система подвесов в исполнении HDZ – это изделия с защитным покрытием горячий цинк (по ГОСТ 9.307),предназначенный для прокладки и монтажа металлических лотков по стенам, потолкам и другим несущим конструкциям зданий и сооружений, как внутри помещений, так и на открытом воздухе. | 1519.11 | 1519.11
00-00103908 | Стойка (PR16.1778) | Промрукав | Стойка П-образная - это опорное изделие, состоящее из П-образного профиля и прямоугольного основания, сваренных между собой. П - образный профиль и прямоугольное основание из стальной пластины. позволяют крепить стойку к потолку или полу. Разные исполнения по длине данного изделия дают возможность подбирать оптимальный вариант для формирования нужных конструкций. Вдоль всего профиля имеется перфорация по трем плоскостям, обеспечивающая удобный монтаж стоечного кронштейна и двухстороннего стоечного кронштейна на необходимой вам высоте. Система подвесов в исполнении HDZ – это изделия с защитным покрытием горячий цинк (по ГОСТ 9.307),предназначенный для прокладки и монтажа металлических лотков по стенам, потолкам и другим несущим конструкциям зданий и сооружений, как внутри помещений, так и на открытом воздухе. | 1668.23 | 1668.23
00-00103907 | Стойка (PR16.1779) | Промрукав | Стойка П-образная - это опорное изделие, состоящее из П-образного профиля и прямоугольного основания, сваренных между собой. П - образный профиль и прямоугольное основание из стальной пластины. позволяют крепить стойку к потолку или полу. Разные исполнения по длине данного изделия дают возможность подбирать оптимальный вариант для формирования нужных конструкций. Вдоль всего профиля имеется перфорация по трем плоскостям, обеспечивающая удобный монтаж стоечного кронштейна и двухстороннего стоечного кронштейна на необходимой вам высоте. Система подвесов в исполнении HDZ – это изделия с защитным покрытием горячий цинк (по ГОСТ 9.307),предназначенный для прокладки и монтажа металлических лотков по стенам, потолкам и другим несущим конструкциям зданий и сооружений, как внутри помещений, так и на открытом воздухе. | 1850.75 | 1850.75
00-00103906 | Стойка (PR16.1780) | Промрукав | Стойка П-образная - это опорное изделие, состоящее из П-образного профиля и прямоугольного основания, сваренных между собой. П - образный профиль и прямоугольное основание из стальной пластины. позволяют крепить стойку к потолку или полу. Разные исполнения по длине данного изделия дают возможность подбирать оптимальный вариант для формирования нужных конструкций. Вдоль всего профиля имеется перфорация по трем плоскостям, обеспечивающая удобный монтаж стоечного кронштейна и двухстороннего стоечного кронштейна на необходимой вам высоте. Система подвесов в исполнении HDZ – это изделия с защитным покрытием горячий цинк (по ГОСТ 9.307),предназначенный для прокладки и монтажа металлических лотков по стенам, потолкам и другим несущим конструкциям зданий и сооружений, как внутри помещений, так и на открытом воздухе. | 2266.16 | 2266.16
00-00103905 | Стойка (PR16.1781) | Промрукав | Стойка П-образная - это опорное изделие, состоящее из П-образного профиля и прямоугольного основания, сваренных между собой. П - образный профиль и прямоугольное основание из стальной пластины. позволяют крепить стойку к потолку или полу. Разные исполнения по длине данного изделия дают возможность подбирать оптимальный вариант для формирования нужных конструкций. Вдоль всего профиля имеется перфорация по трем плоскостям, обеспечивающая удобный монтаж стоечного кронштейна и двухстороннего стоечного кронштейна на необходимой вам высоте. Система подвесов в исполнении HDZ – это изделия с защитным покрытием горячий цинк (по ГОСТ 9.307),предназначенный для прокладки и монтажа металлических лотков по стенам, потолкам и другим несущим конструкциям зданий и сооружений, как внутри помещений, так и на открытом воздухе. | 2634.22 | 2634.22
00-00103904 | Стойка (PR16.1782) | Промрукав | Стойка П-образная - это опорное изделие, состоящее из П-образного профиля и прямоугольного основания, сваренных между собой. П - образный профиль и прямоугольное основание из стальной пластины. позволяют крепить стойку к потолку или полу. Разные исполнения по длине данного изделия дают возможность подбирать оптимальный вариант для формирования нужных конструкций. Вдоль всего профиля имеется перфорация по трем плоскостям, обеспечивающая удобный монтаж стоечного кронштейна и двухстороннего стоечного кронштейна на необходимой вам высоте. Система подвесов в исполнении HDZ – это изделия с защитным покрытием горячий цинк (по ГОСТ 9.307),предназначенный для прокладки и монтажа металлических лотков по стенам, потолкам и другим несущим конструкциям зданий и сооружений, как внутри помещений, так и на открытом воздухе. | 3073.24 | 3073.24
00-00103903 | Стойка (PR16.1783) | Промрукав | Стойка П-образная - это опорное изделие, состоящее из П-образного профиля и прямоугольного основания, сваренных между собой. П - образный профиль и прямоугольное основание из стальной пластины. позволяют крепить стойку к потолку или полу. Разные исполнения по длине данного изделия дают возможность подбирать оптимальный вариант для формирования нужных конструкций. Вдоль всего профиля имеется перфорация по трем плоскостям, обеспечивающая удобный монтаж стоечного кронштейна и двухстороннего стоечного кронштейна на необходимой вам высоте. Система подвесов в исполнении HDZ – это изделия с защитным покрытием горячий цинк (по ГОСТ 9.307),предназначенный для прокладки и монтажа металлических лотков по стенам, потолкам и другим несущим конструкциям зданий и сооружений, как внутри помещений, так и на открытом воздухе. | 3512.25 | 3512.25
00-00103902 | Стойка (PR16.1784) | Промрукав | Стойка П-образная - это опорное изделие, состоящее из П-образного профиля и прямоугольного основания, сваренных между собой. П - образный профиль и прямоугольное основание из стальной пластины. позволяют крепить стойку к потолку или полу. Разные исполнения по длине данного изделия дают возможность подбирать оптимальный вариант для формирования нужных конструкций. Вдоль всего профиля имеется перфорация по трем плоскостям, обеспечивающая удобный монтаж стоечного кронштейна и двухстороннего стоечного кронштейна на необходимой вам высоте. Система подвесов в исполнении HDZ – это изделия с защитным покрытием горячий цинк (по ГОСТ 9.307),предназначенный для прокладки и монтажа металлических лотков по стенам, потолкам и другим несущим конструкциям зданий и сооружений, как внутри помещений, так и на открытом воздухе. | 4390.35 | 4390.35
00-00103901 | Стойка (PR16.1785) | Промрукав | Стойка П-образная - это опорное изделие, состоящее из П-образного профиля и прямоугольного основания, сваренных между собой. П - образный профиль и прямоугольное основание из стальной пластины. позволяют крепить стойку к потолку или полу. Разные исполнения по длине данного изделия дают возможность подбирать оптимальный вариант для формирования нужных конструкций. Вдоль всего профиля имеется перфорация по трем плоскостям, обеспечивающая удобный монтаж стоечного кронштейна и двухстороннего стоечного кронштейна на необходимой вам высоте. Система подвесов в исполнении HDZ – это изделия с защитным покрытием горячий цинк (по ГОСТ 9.307),предназначенный для прокладки и монтажа металлических лотков по стенам, потолкам и другим несущим конструкциям зданий и сооружений, как внутри помещений, так и на открытом воздухе. | 4683.06 | 4683.06
00-00103900 | Стойка (PR16.1786) | Промрукав | Стойка П-образная - это опорное изделие, состоящее из П-образного профиля и прямоугольного основания, сваренных между собой. П - образный профиль и прямоугольное основание из стальной пластины. позволяют крепить стойку к потолку или полу. Разные исполнения по длине данного изделия дают возможность подбирать оптимальный вариант для формирования нужных конструкций. Вдоль всего профиля имеется перфорация по трем плоскостям, обеспечивающая удобный монтаж стоечного кронштейна и двухстороннего стоечного кронштейна на необходимой вам высоте. Система подвесов в исполнении HDZ – это изделия с защитным покрытием горячий цинк (по ГОСТ 9.307),предназначенный для прокладки и монтажа металлических лотков по стенам, потолкам и другим несущим конструкциям зданий и сооружений, как внутри помещений, так и на открытом воздухе. | 5707.43 | 5707.43
00-00103899 | Стойка (PR16.1787) | Промрукав | Стойка П-образная - это опорное изделие, состоящее из П-образного профиля и прямоугольного основания, сваренных между собой. П - образный профиль и прямоугольное основание из стальной пластины. позволяют крепить стойку к потолку или полу. Разные исполнения по длине данного изделия дают возможность подбирать оптимальный вариант для формирования нужных конструкций. Вдоль всего профиля имеется перфорация по трем плоскостям, обеспечивающая удобный монтаж стоечного кронштейна и двухстороннего стоечного кронштейна на необходимой вам высоте. Система подвесов в исполнении HDZ – это изделия с защитным покрытием горячий цинк (по ГОСТ 9.307),предназначенный для прокладки и монтажа металлических лотков по стенам, потолкам и другим несущим конструкциям зданий и сооружений, как внутри помещений, так и на открытом воздухе. | 1475.12 | 1475.12
00-00103898 | Стойка (PR16.1788) | Промрукав | Стойка П-образная - это опорное изделие, состоящее из П-образного профиля и прямоугольного основания, сваренных между собой. П - образный профиль и прямоугольное основание из стальной пластины. позволяют крепить стойку к потолку или полу. Разные исполнения по длине данного изделия дают возможность подбирать оптимальный вариант для формирования нужных конструкций. Вдоль всего профиля имеется перфорация по трем плоскостям, обеспечивающая удобный монтаж стоечного кронштейна и двухстороннего стоечного кронштейна на необходимой вам высоте. Система подвесов в исполнении HDZ – это изделия с защитным покрытием горячий цинк (по ГОСТ 9.307),предназначенный для прокладки и монтажа металлических лотков по стенам, потолкам и другим несущим конструкциям зданий и сооружений, как внутри помещений, так и на открытом воздухе. | 6731.86 | 6731.86
00-00103897 | Стойка (PR16.1789) | Промрукав | Стойка П-образная - это опорное изделие, состоящее из П-образного профиля и прямоугольного основания, сваренных между собой. П - образный профиль и прямоугольное основание из стальной пластины. позволяют крепить стойку к потолку или полу. Разные исполнения по длине данного изделия дают возможность подбирать оптимальный вариант для формирования нужных конструкций. Вдоль всего профиля имеется перфорация по трем плоскостям, обеспечивающая удобный монтаж стоечного кронштейна и двухстороннего стоечного кронштейна на необходимой вам высоте. Система подвесов в исполнении HDZ – это изделия с защитным покрытием горячий цинк (по ГОСТ 9.307),предназначенный для прокладки и монтажа металлических лотков по стенам, потолкам и другим несущим конструкциям зданий и сооружений, как внутри помещений, так и на открытом воздухе. | 1463.45 | 1463.45
00-00103896 | Стойка (PR16.1790) | Промрукав | Стойка П-образная - это опорное изделие, состоящее из П-образного профиля и прямоугольного основания, сваренных между собой. П - образный профиль и прямоугольное основание из стальной пластины. позволяют крепить стойку к потолку или полу. Разные исполнения по длине данного изделия дают возможность подбирать оптимальный вариант для формирования нужных конструкций. Вдоль всего профиля имеется перфорация по трем плоскостям, обеспечивающая удобный монтаж стоечного кронштейна и двухстороннего стоечного кронштейна на необходимой вам высоте. Система подвесов в исполнении HDZ – это изделия с защитным покрытием горячий цинк (по ГОСТ 9.307),предназначенный для прокладки и монтажа металлических лотков по стенам, потолкам и другим несущим конструкциям зданий и сооружений, как внутри помещений, так и на открытом воздухе. | 1609.79 | 1609.79
00-00103895 | Стойка (PR16.1791) | Промрукав | Стойка П-образная - это опорное изделие, состоящее из П-образного профиля и прямоугольного основания, сваренных между собой. П - образный профиль и прямоугольное основание из стальной пластины. позволяют крепить стойку к потолку или полу. Разные исполнения по длине данного изделия дают возможность подбирать оптимальный вариант для формирования нужных конструкций. Вдоль всего профиля имеется перфорация по трем плоскостям, обеспечивающая удобный монтаж стоечного кронштейна и двухстороннего стоечного кронштейна на необходимой вам высоте. Система подвесов в исполнении HDZ – это изделия с защитным покрытием горячий цинк (по ГОСТ 9.307),предназначенный для прокладки и монтажа металлических лотков по стенам, потолкам и другим несущим конструкциям зданий и сооружений, как внутри помещений, так и на открытом воздухе. | 1902.47 | 1902.47
00-00103894 | Стойка (PR16.1792) | Промрукав | Стойка П-образная - это опорное изделие, состоящее из П-образного профиля и прямоугольного основания, сваренных между собой. П - образный профиль и прямоугольное основание из стальной пластины. позволяют крепить стойку к потолку или полу. Разные исполнения по длине данного изделия дают возможность подбирать оптимальный вариант для формирования нужных конструкций. Вдоль всего профиля имеется перфорация по трем плоскостям, обеспечивающая удобный монтаж стоечного кронштейна и двухстороннего стоечного кронштейна на необходимой вам высоте. Система подвесов в исполнении HDZ – это изделия с защитным покрытием горячий цинк (по ГОСТ 9.307),предназначенный для прокладки и монтажа металлических лотков по стенам, потолкам и другим несущим конструкциям зданий и сооружений, как внутри помещений, так и на открытом воздухе. | 2341.51 | 2341.51
00-00103893 | Стойка (PR16.1793) | Промрукав | Стойка П-образная двойная - это опорное изделие, выполненное из двух П-образных профилей и квадратного основания, сваренных между собой. Два П - образного профиля и квадратное основание позволяют крепить изделие к потолку, стене или полу. Разные исполнения по длине данного изделия дают возможность подбирать оптимальный вариант для формирования нужных конструкций. Также изделие позволяет крепить элементы с двух противоположных сторон, что увеличивает количество линий КНС. Система подвесов в исполнении HDZ – это изделия с защитным покрытием горячий цинк (по ГОСТ 9.307),предназначенный для прокладки и монтажа электрических силовых кабельных трасс на базе металлических лотков по стенам, потолкам и другим несущим конструкциям зданий и сооружений, в любой комбинации как внутри помещений, так и на открытом воздухе. | 4226.87 | 4226.87
00-00103892 | Стойка (PR16.1794) | Промрукав | Стойка П-образная двойная - это опорное изделие, выполненное из двух П-образных профилей и квадратного основания, сваренных между собой. Два П - образного профиля и квадратное основание позволяют крепить изделие к потолку, стене или полу. Разные исполнения по длине данного изделия дают возможность подбирать оптимальный вариант для формирования нужных конструкций. Также изделие позволяет крепить элементы с двух противоположных сторон, что увеличивает количество линий КНС. Система подвесов в исполнении HDZ – это изделия с защитным покрытием горячий цинк (по ГОСТ 9.307),предназначенный для прокладки и монтажа электрических силовых кабельных трасс на базе металлических лотков по стенам, потолкам и другим несущим конструкциям зданий и сооружений, в любой комбинации как внутри помещений, так и на открытом воздухе. | 5010.05 | 5010.05
00-00103891 | Стойка (PR16.1795) | Промрукав | Стойка П-образная двойная - это опорное изделие, выполненное из двух П-образных профилей и квадратного основания, сваренных между собой. Два П - образного профиля и квадратное основание позволяют крепить изделие к потолку, стене или полу. Разные исполнения по длине данного изделия дают возможность подбирать оптимальный вариант для формирования нужных конструкций. Также изделие позволяет крепить элементы с двух противоположных сторон, что увеличивает количество линий КНС. Система подвесов в исполнении HDZ – это изделия с защитным покрытием горячий цинк (по ГОСТ 9.307),предназначенный для прокладки и монтажа электрических силовых кабельных трасс на базе металлических лотков по стенам, потолкам и другим несущим конструкциям зданий и сооружений, в любой комбинации как внутри помещений, так и на открытом воздухе. | 5801.93 | 5801.93
00-00103890 | Стойка (PR16.1796) | Промрукав | Стойка П-образная двойная - это опорное изделие, выполненное из двух П-образных профилей и квадратного основания, сваренных между собой. Два П - образного профиля и квадратное основание позволяют крепить изделие к потолку, стене или полу. Разные исполнения по длине данного изделия дают возможность подбирать оптимальный вариант для формирования нужных конструкций. Также изделие позволяет крепить элементы с двух противоположных сторон, что увеличивает количество линий КНС. Система подвесов в исполнении HDZ – это изделия с защитным покрытием горячий цинк (по ГОСТ 9.307),предназначенный для прокладки и монтажа электрических силовых кабельных трасс на базе металлических лотков по стенам, потолкам и другим несущим конструкциям зданий и сооружений, в любой комбинации как внутри помещений, так и на открытом воздухе. | 6382.14 | 6382.14
00-00103889 | Стойка (PR16.1797) | Промрукав | Стойка П-образная двойная - это опорное изделие, выполненное из двух П-образных профилей и квадратного основания, сваренных между собой. Два П - образного профиля и квадратное основание позволяют крепить изделие к потолку, стене или полу. Разные исполнения по длине данного изделия дают возможность подбирать оптимальный вариант для формирования нужных конструкций. Также изделие позволяет крепить элементы с двух противоположных сторон, что увеличивает количество линий КНС. Система подвесов в исполнении HDZ – это изделия с защитным покрытием горячий цинк (по ГОСТ 9.307),предназначенный для прокладки и монтажа электрических силовых кабельных трасс на базе металлических лотков по стенам, потолкам и другим несущим конструкциям зданий и сооружений, в любой комбинации как внутри помещений, так и на открытом воздухе. | 6511.04 | 6511.04
00-00103888 | Стойка (PR16.1798) | Промрукав | Стойка П-образная двойная - это опорное изделие, выполненное из двух П-образных профилей и квадратного основания, сваренных между собой. Два П - образного профиля и квадратное основание позволяют крепить изделие к потолку, стене или полу. Разные исполнения по длине данного изделия дают возможность подбирать оптимальный вариант для формирования нужных конструкций. Также изделие позволяет крепить элементы с двух противоположных сторон, что увеличивает количество линий КНС. Система подвесов в исполнении HDZ – это изделия с защитным покрытием горячий цинк (по ГОСТ 9.307),предназначенный для прокладки и монтажа электрических силовых кабельных трасс на базе металлических лотков по стенам, потолкам и другим несущим конструкциям зданий и сооружений, в любой комбинации как внутри помещений, так и на открытом воздухе. | 8080.12 | 8080.12
00-00103887 | Стойка (PR16.1799) | Промрукав | Стойка П-образная двойная - это опорное изделие, выполненное из двух П-образных профилей и квадратного основания, сваренных между собой. Два П - образного профиля и квадратное основание позволяют крепить изделие к потолку, стене или полу. Разные исполнения по длине данного изделия дают возможность подбирать оптимальный вариант для формирования нужных конструкций. Также изделие позволяет крепить элементы с двух противоположных сторон, что увеличивает количество линий КНС. Система подвесов в исполнении HDZ – это изделия с защитным покрытием горячий цинк (по ГОСТ 9.307),предназначенный для прокладки и монтажа электрических силовых кабельных трасс на базе металлических лотков по стенам, потолкам и другим несущим конструкциям зданий и сооружений, в любой комбинации как внутри помещений, так и на открытом воздухе. | 2116.65 | 2116.65
00-00103886 | Стойка (PR16.1800) | Промрукав | Стойка П-образная двойная - это опорное изделие, выполненное из двух П-образных профилей и квадратного основания, сваренных между собой. Два П - образного профиля и квадратное основание позволяют крепить изделие к потолку, стене или полу. Разные исполнения по длине данного изделия дают возможность подбирать оптимальный вариант для формирования нужных конструкций. Также изделие позволяет крепить элементы с двух противоположных сторон, что увеличивает количество линий КНС. Система подвесов в исполнении HDZ – это изделия с защитным покрытием горячий цинк (по ГОСТ 9.307),предназначенный для прокладки и монтажа электрических силовых кабельных трасс на базе металлических лотков по стенам, потолкам и другим несущим конструкциям зданий и сооружений, в любой комбинации как внутри помещений, так и на открытом воздухе. | 9526.98 | 9526.98
00-00103885 | Стойка (PR16.1801) | Промрукав | Стойка П-образная двойная - это опорное изделие, выполненное из двух П-образных профилей и квадратного основания, сваренных между собой. Два П - образного профиля и квадратное основание позволяют крепить изделие к потолку, стене или полу. Разные исполнения по длине данного изделия дают возможность подбирать оптимальный вариант для формирования нужных конструкций. Также изделие позволяет крепить элементы с двух противоположных сторон, что увеличивает количество линий КНС. Система подвесов в исполнении HDZ – это изделия с защитным покрытием горячий цинк (по ГОСТ 9.307),предназначенный для прокладки и монтажа электрических силовых кабельных трасс на базе металлических лотков по стенам, потолкам и другим несущим конструкциям зданий и сооружений, в любой комбинации как внутри помещений, так и на открытом воздухе. | 2382.04 | 2382.04
00-00103884 | Стойка (PR16.1802) | Промрукав | Стойка П-образная двойная - это опорное изделие, выполненное из двух П-образных профилей и квадратного основания, сваренных между собой. Два П - образного профиля и квадратное основание позволяют крепить изделие к потолку, стене или полу. Разные исполнения по длине данного изделия дают возможность подбирать оптимальный вариант для формирования нужных конструкций. Также изделие позволяет крепить элементы с двух противоположных сторон, что увеличивает количество линий КНС. Система подвесов в исполнении HDZ – это изделия с защитным покрытием горячий цинк (по ГОСТ 9.307),предназначенный для прокладки и монтажа электрических силовых кабельных трасс на базе металлических лотков по стенам, потолкам и другим несущим конструкциям зданий и сооружений, в любой комбинации как внутри помещений, так и на открытом воздухе. | 2643.96 | 2643.96
00-00103883 | Стойка (PR16.1803) | Промрукав | Стойка П-образная двойная - это опорное изделие, выполненное из двух П-образных профилей и квадратного основания, сваренных между собой. Два П - образного профиля и квадратное основание позволяют крепить изделие к потолку, стене или полу. Разные исполнения по длине данного изделия дают возможность подбирать оптимальный вариант для формирования нужных конструкций. Также изделие позволяет крепить элементы с двух противоположных сторон, что увеличивает количество линий КНС. Система подвесов в исполнении HDZ – это изделия с защитным покрытием горячий цинк (по ГОСТ 9.307),предназначенный для прокладки и монтажа электрических силовых кабельных трасс на базе металлических лотков по стенам, потолкам и другим несущим конструкциям зданий и сооружений, в любой комбинации как внутри помещений, так и на открытом воздухе. | 3171.78 | 3171.78
00-00103882 | Стойка (PR16.1804) | Промрукав | Стойка П-образная двойная - это опорное изделие, выполненное из двух П-образных профилей и квадратного основания, сваренных между собой. Два П - образного профиля и квадратное основание позволяют крепить изделие к потолку, стене или полу. Разные исполнения по длине данного изделия дают возможность подбирать оптимальный вариант для формирования нужных конструкций. Также изделие позволяет крепить элементы с двух противоположных сторон, что увеличивает количество линий КНС. Система подвесов в исполнении HDZ – это изделия с защитным покрытием горячий цинк (по ГОСТ 9.307),предназначенный для прокладки и монтажа электрических силовых кабельных трасс на базе металлических лотков по стенам, потолкам и другим несущим конструкциям зданий и сооружений, в любой комбинации как внутри помещений, так и на открытом воздухе. | 3704.71 | 3704.71
00-00103881 | Стойка (PR16.1805) | Промрукав | Стойка П-образная двойная - это опорное изделие, выполненное из двух П-образных профилей и квадратного основания, сваренных между собой. Два П - образного профиля и квадратное основание позволяют крепить изделие к потолку, стене или полу. Разные исполнения по длине данного изделия дают возможность подбирать оптимальный вариант для формирования нужных конструкций. Также изделие позволяет крепить элементы с двух противоположных сторон, что увеличивает количество линий КНС. Система подвесов в исполнении HDZ – это изделия с защитным покрытием горячий цинк (по ГОСТ 9.307),предназначенный для прокладки и монтажа электрических силовых кабельных трасс на базе металлических лотков по стенам, потолкам и другим несущим конструкциям зданий и сооружений, в любой комбинации как внутри помещений, так и на открытом воздухе. | 4561.4 | 4561.4
00-00103880 | Стойка (PR16.1806) | Промрукав | Стойка П-образная двойная - это опорное изделие, выполненное из двух П-образных профилей и квадратного основания, сваренных между собой. Два П - образного профиля и квадратное основание позволяют крепить изделие к потолку, стене или полу. Разные исполнения по длине данного изделия дают возможность подбирать оптимальный вариант для формирования нужных конструкций. Также изделие позволяет крепить элементы с двух противоположных сторон, что увеличивает количество линий КНС. Система подвесов в исполнении HDZ – это изделия с защитным покрытием горячий цинк (по ГОСТ 9.307),предназначенный для прокладки и монтажа электрических силовых кабельных трасс на базе металлических лотков по стенам, потолкам и другим несущим конструкциям зданий и сооружений, в любой комбинации как внутри помещений, так и на открытом воздухе. | 5416.69 | 5416.69
00-00103879 | Стойка (PR16.1807) | Промрукав | Стойка П-образная двойная - это опорное изделие, выполненное из двух П-образных профилей и квадратного основания, сваренных между собой. Два П - образного профиля и квадратное основание позволяют крепить изделие к потолку, стене или полу. Разные исполнения по длине данного изделия дают возможность подбирать оптимальный вариант для формирования нужных конструкций. Также изделие позволяет крепить элементы с двух противоположных сторон, что увеличивает количество линий КНС. Система подвесов в исполнении HDZ – это изделия с защитным покрытием горячий цинк (по ГОСТ 9.307),предназначенный для прокладки и монтажа электрических силовых кабельных трасс на базе металлических лотков по стенам, потолкам и другим несущим конструкциям зданий и сооружений, в любой комбинации как внутри помещений, так и на открытом воздухе. | 6271.92 | 6271.92
00-00103878 | Стойка (PR16.1808) | Промрукав | Стойка П-образная двойная - это опорное изделие, выполненное из двух П-образных профилей и квадратного основания, сваренных между собой. Два П - образного профиля и квадратное основание позволяют крепить изделие к потолку, стене или полу. Разные исполнения по длине данного изделия дают возможность подбирать оптимальный вариант для формирования нужных конструкций. Также изделие позволяет крепить элементы с двух противоположных сторон, что увеличивает количество линий КНС. Система подвесов в исполнении HDZ – это изделия с защитным покрытием горячий цинк (по ГОСТ 9.307),предназначенный для прокладки и монтажа электрических силовых кабельных трасс на базе металлических лотков по стенам, потолкам и другим несущим конструкциям зданий и сооружений, в любой комбинации как внутри помещений, так и на открытом воздухе. | 8153.5 | 8153.5
00-00103877 | Стойка (PR16.1809) | Промрукав | Стойка П-образная двойная - это опорное изделие, выполненное из двух П-образных профилей и квадратного основания, сваренных между собой. Два П - образного профиля и квадратное основание позволяют крепить изделие к потолку, стене или полу. Разные исполнения по длине данного изделия дают возможность подбирать оптимальный вариант для формирования нужных конструкций. Также изделие позволяет крепить элементы с двух противоположных сторон, что увеличивает количество линий КНС. Система подвесов в исполнении HDZ – это изделия с защитным покрытием горячий цинк (по ГОСТ 9.307),предназначенный для прокладки и монтажа электрических силовых кабельных трасс на базе металлических лотков по стенам, потолкам и другим несущим конструкциям зданий и сооружений, в любой комбинации как внутри помещений, так и на открытом воздухе. | 8697.07 | 8697.07
00-00103876 | Стойка (PR16.1810) | Промрукав | Стойка П-образная двойная - это опорное изделие, выполненное из двух П-образных профилей и квадратного основания, сваренных между собой. Два П - образного профиля и квадратное основание позволяют крепить изделие к потолку, стене или полу. Разные исполнения по длине данного изделия дают возможность подбирать оптимальный вариант для формирования нужных конструкций. Также изделие позволяет крепить элементы с двух противоположных сторон, что увеличивает количество линий КНС. Система подвесов в исполнении HDZ – это изделия с защитным покрытием горячий цинк (по ГОСТ 9.307),предназначенный для прокладки и монтажа электрических силовых кабельных трасс на базе металлических лотков по стенам, потолкам и другим несущим конструкциям зданий и сооружений, в любой комбинации как внутри помещений, так и на открытом воздухе. | 10688.86 | 10688.86
00-00103875 | Стойка (PR16.1811) | Промрукав | Стойка П-образная двойная - это опорное изделие, выполненное из двух П-образных профилей и квадратного основания, сваренных между собой. Два П - образного профиля и квадратное основание позволяют крепить изделие к потолку, стене или полу. Разные исполнения по длине данного изделия дают возможность подбирать оптимальный вариант для формирования нужных конструкций. Также изделие позволяет крепить элементы с двух противоположных сторон, что увеличивает количество линий КНС. Система подвесов в исполнении HDZ – это изделия с защитным покрытием горячий цинк (по ГОСТ 9.307),предназначенный для прокладки и монтажа электрических силовых кабельных трасс на базе металлических лотков по стенам, потолкам и другим несущим конструкциям зданий и сооружений, в любой комбинации как внутри помещений, так и на открытом воздухе. | 1851.17 | 1851.17
00-00103874 | Стойка (PR16.1812) | Промрукав | Стойка П-образная двойная - это опорное изделие, выполненное из двух П-образных профилей и квадратного основания, сваренных между собой. Два П - образного профиля и квадратное основание позволяют крепить изделие к потолку, стене или полу. Разные исполнения по длине данного изделия дают возможность подбирать оптимальный вариант для формирования нужных конструкций. Также изделие позволяет крепить элементы с двух противоположных сторон, что увеличивает количество линий КНС. Система подвесов в исполнении HDZ – это изделия с защитным покрытием горячий цинк (по ГОСТ 9.307),предназначенный для прокладки и монтажа электрических силовых кабельных трасс на базе металлических лотков по стенам, потолкам и другим несущим конструкциям зданий и сооружений, в любой комбинации как внутри помещений, так и на открытом воздухе. | 12688.31 | 12688.31
00-00103873 | Стойка (PR16.1813) | Промрукав | Стойка П-образная двойная - это опорное изделие, выполненное из двух П-образных профилей и квадратного основания, сваренных между собой. Два П - образного профиля и квадратное основание позволяют крепить изделие к потолку, стене или полу. Разные исполнения по длине данного изделия дают возможность подбирать оптимальный вариант для формирования нужных конструкций. Также изделие позволяет крепить элементы с двух противоположных сторон, что увеличивает количество линий КНС. Система подвесов в исполнении HDZ – это изделия с защитным покрытием горячий цинк (по ГОСТ 9.307),предназначенный для прокладки и монтажа электрических силовых кабельных трасс на базе металлических лотков по стенам, потолкам и другим несущим конструкциям зданий и сооружений, в любой комбинации как внутри помещений, так и на открытом воздухе. | 2280.71 | 2280.71
00-00103872 | Стойка (PR16.1814) | Промрукав | Стойка П-образная двойная - это опорное изделие, выполненное из двух П-образных профилей и квадратного основания, сваренных между собой. Два П - образного профиля и квадратное основание позволяют крепить изделие к потолку, стене или полу. Разные исполнения по длине данного изделия дают возможность подбирать оптимальный вариант для формирования нужных конструкций. Также изделие позволяет крепить элементы с двух противоположных сторон, что увеличивает количество линий КНС. Система подвесов в исполнении HDZ – это изделия с защитным покрытием горячий цинк (по ГОСТ 9.307),предназначенный для прокладки и монтажа электрических силовых кабельных трасс на базе металлических лотков по стенам, потолкам и другим несущим конструкциям зданий и сооружений, в любой комбинации как внутри помещений, так и на открытом воздухе. | 2565.79 | 2565.79
00-00103871 | Стойка (PR16.1815) | Промрукав | Стойка П-образная двойная - это опорное изделие, выполненное из двух П-образных профилей и квадратного основания, сваренных между собой. Два П - образного профиля и квадратное основание позволяют крепить изделие к потолку, стене или полу. Разные исполнения по длине данного изделия дают возможность подбирать оптимальный вариант для формирования нужных конструкций. Также изделие позволяет крепить элементы с двух противоположных сторон, что увеличивает количество линий КНС. Система подвесов в исполнении HDZ – это изделия с защитным покрытием горячий цинк (по ГОСТ 9.307),предназначенный для прокладки и монтажа электрических силовых кабельных трасс на базе металлических лотков по стенам, потолкам и другим несущим конструкциям зданий и сооружений, в любой комбинации как внутри помещений, так и на открытом воздухе. | 2995.33 | 2995.33
00-00103870 | Стойка (PR16.1816) | Промрукав | Стойка П-образная двойная - это опорное изделие, выполненное из двух П-образных профилей и квадратного основания, сваренных между собой. Два П - образного профиля и квадратное основание позволяют крепить изделие к потолку, стене или полу. Разные исполнения по длине данного изделия дают возможность подбирать оптимальный вариант для формирования нужных конструкций. Также изделие позволяет крепить элементы с двух противоположных сторон, что увеличивает количество линий КНС. Система подвесов в исполнении HDZ – это изделия с защитным покрытием горячий цинк (по ГОСТ 9.307),предназначенный для прокладки и монтажа электрических силовых кабельных трасс на базе металлических лотков по стенам, потолкам и другим несущим конструкциям зданий и сооружений, в любой комбинации как внутри помещений, так и на открытом воздухе. | 3846.75 | 3846.75
00-00081840 | СПД-35х30х1000 (PR08.3679) | Промрукав | Стойка двойная потолочная для средних нагрузок - это опорное изделие, выполненное из двух П-образных профилей и квадратного основания, сваренных между собой. Два П - образного профиля и квадратное основание позволяют крепить изделие к потолку, стене или полу. Разные исполнения по длине данного изделия дают возможность подбирать оптимальный вариант для формирования нужных конструкций. Также изделие позволяет крепить элементы с двух противоположных сторон, что увеличивает количество линий КНС. | 3271.75 | 3271.75
00-00081841 | СПД-35х30х1200 (PR08.3092) | Промрукав | Стойка двойная потолочная для средних нагрузок - это опорное изделие, выполненное из двух П-образных профилей и квадратного основания, сваренных между собой. Два П - образного профиля и квадратное основание позволяют крепить изделие к потолку, стене или полу. Разные исполнения по длине данного изделия дают возможность подбирать оптимальный вариант для формирования нужных конструкций. Также изделие позволяет крепить элементы с двух противоположных сторон, что увеличивает количество линий КНС. | 4071.85 | 4071.85
00-00081842 | СПД-35х30х1400 (PR08.3448) | Промрукав | Стойка двойная потолочная для средних нагрузок - это опорное изделие, выполненное из двух П-образных профилей и квадратного основания, сваренных между собой. Два П - образного профиля и квадратное основание позволяют крепить изделие к потолку, стене или полу. Разные исполнения по длине данного изделия дают возможность подбирать оптимальный вариант для формирования нужных конструкций. Также изделие позволяет крепить элементы с двух противоположных сторон, что увеличивает количество линий КНС. | 4715.45 | 4715.45
00-00081843 | СПД-35х30х1800 (PR08.3632) | Промрукав | Стойка двойная потолочная для средних нагрузок - это опорное изделие, выполненное из двух П-образных профилей и квадратного основания, сваренных между собой. Два П - образного профиля и квадратное основание позволяют крепить изделие к потолку, стене или полу. Разные исполнения по длине данного изделия дают возможность подбирать оптимальный вариант для формирования нужных конструкций. Также изделие позволяет крепить элементы с двух противоположных сторон, что увеличивает количество линий КНС. | 5536.81 | 5536.81
00-00081844 | СПД-35х30х2000 (PR08.5102) | Промрукав | Стойка двойная потолочная для средних нагрузок - это опорное изделие, выполненное из двух П-образных профилей и квадратного основания, сваренных между собой. Два П - образного профиля и квадратное основание позволяют крепить изделие к потолку, стене или полу. Разные исполнения по длине данного изделия дают возможность подбирать оптимальный вариант для формирования нужных конструкций. Также изделие позволяет крепить элементы с двух противоположных сторон, что увеличивает количество линий КНС. | 5521.84 | 5521.84
00-00081845 | СПД-35х30х2500 (PR08.5104) | Промрукав | Стойка двойная потолочная для средних нагрузок - это опорное изделие, выполненное из двух П-образных профилей и квадратного основания, сваренных между собой. Два П - образного профиля и квадратное основание позволяют крепить изделие к потолку, стене или полу. Разные исполнения по длине данного изделия дают возможность подбирать оптимальный вариант для формирования нужных конструкций. Также изделие позволяет крепить элементы с двух противоположных сторон, что увеличивает количество линий КНС. | 6567.04 | 6567.04
00-00081846 | СПД-35х30х300 (PR08.2300) | Промрукав | Стойка двойная потолочная для средних нагрузок - это опорное изделие, выполненное из двух П-образных профилей и квадратного основания, сваренных между собой. Два П - образного профиля и квадратное основание позволяют крепить изделие к потолку, стене или полу. Разные исполнения по длине данного изделия дают возможность подбирать оптимальный вариант для формирования нужных конструкций. Также изделие позволяет крепить элементы с двух противоположных сторон, что увеличивает количество линий КНС. | 1720.27 | 1720.27
00-00081847 | СПД-35х30х3000 (PR08.5105) | Промрукав | Стойка двойная потолочная для средних нагрузок - это опорное изделие, выполненное из двух П-образных профилей и квадратного основания, сваренных между собой. Два П - образного профиля и квадратное основание позволяют крепить изделие к потолку, стене или полу. Разные исполнения по длине данного изделия дают возможность подбирать оптимальный вариант для формирования нужных конструкций. Также изделие позволяет крепить элементы с двух противоположных сторон, что увеличивает количество линий КНС. | 7742.98 | 7742.98
00-00081848 | СПД-35х30х400 (PR08.2598) | Промрукав | Стойка двойная потолочная для средних нагрузок - это опорное изделие, выполненное из двух П-образных профилей и квадратного основания, сваренных между собой. Два П - образного профиля и квадратное основание позволяют крепить изделие к потолку, стене или полу. Разные исполнения по длине данного изделия дают возможность подбирать оптимальный вариант для формирования нужных конструкций. Также изделие позволяет крепить элементы с двух противоположных сторон, что увеличивает количество линий КНС. | 1935.98 | 1935.98
00-00081849 | СПД-35х30х500 (PR08.2599) | Промрукав | Стойка двойная потолочная для средних нагрузок - это опорное изделие, выполненное из двух П-образных профилей и квадратного основания, сваренных между собой. Два П - образного профиля и квадратное основание позволяют крепить изделие к потолку, стене или полу. Разные исполнения по длине данного изделия дают возможность подбирать оптимальный вариант для формирования нужных конструкций. Также изделие позволяет крепить элементы с двух противоположных сторон, что увеличивает количество линий КНС. | 2148.86 | 2148.86
00-00081850 | СПД-35х30х600 (PR08.2893) | Промрукав | Стойка двойная потолочная для средних нагрузок - это опорное изделие, выполненное из двух П-образных профилей и квадратного основания, сваренных между собой. Два П - образного профиля и квадратное основание позволяют крепить изделие к потолку, стене или полу. Разные исполнения по длине данного изделия дают возможность подбирать оптимальный вариант для формирования нужных конструкций. Также изделие позволяет крепить элементы с двух противоположных сторон, что увеличивает количество линий КНС. | 2577.82 | 2577.82
00-00081851 | СПД-35х30х800 (PR08.2894) | Промрукав | Стойка двойная потолочная для средних нагрузок - это опорное изделие, выполненное из двух П-образных профилей и квадратного основания, сваренных между собой. Два П - образного профиля и квадратное основание позволяют крепить изделие к потолку, стене или полу. Разные исполнения по длине данного изделия дают возможность подбирать оптимальный вариант для формирования нужных конструкций. Также изделие позволяет крепить элементы с двух противоположных сторон, что увеличивает количество линий КНС. | 3010.99 | 3010.99
00-00081828 | СПД-45х30х1000 (PR08.5151) | Промрукав | Стойка двойная потолочная для средних нагрузок - это опорное изделие, выполненное из двух П-образных профилей и квадратного основания, сваренных между собой. Два П - образного профиля и квадратное основание позволяют крепить изделие к потолку, стене или полу. Разные исполнения по длине данного изделия дают возможность подбирать оптимальный вариант для формирования нужных конструкций. Также изделие позволяет крепить элементы с двух противоположных сторон, что увеличивает количество линий КНС. | 4448.67 | 4448.67
00-00081829 | СПД-45х30х1200 (PR08.5152) | Промрукав | Стойка двойная потолочная для средних нагрузок - это опорное изделие, выполненное из двух П-образных профилей и квадратного основания, сваренных между собой. Два П - образного профиля и квадратное основание позволяют крепить изделие к потолку, стене или полу. Разные исполнения по длине данного изделия дают возможность подбирать оптимальный вариант для формирования нужных конструкций. Также изделие позволяет крепить элементы с двух противоположных сторон, что увеличивает количество линий КНС. | 5282.84 | 5282.84
00-00081830 | СПД-45х30х1400 (PR08.5153) | Промрукав | Стойка двойная потолочная для средних нагрузок - это опорное изделие, выполненное из двух П-образных профилей и квадратного основания, сваренных между собой. Два П - образного профиля и квадратное основание позволяют крепить изделие к потолку, стене или полу. Разные исполнения по длине данного изделия дают возможность подбирать оптимальный вариант для формирования нужных конструкций. Также изделие позволяет крепить элементы с двух противоположных сторон, что увеличивает количество линий КНС. | 6116.92 | 6116.92
00-00081831 | СПД-45х30х1800 (PR08.5154) | Промрукав | Стойка двойная потолочная для средних нагрузок - это опорное изделие, выполненное из двух П-образных профилей и квадратного основания, сваренных между собой. Два П - образного профиля и квадратное основание позволяют крепить изделие к потолку, стене или полу. Разные исполнения по длине данного изделия дают возможность подбирать оптимальный вариант для формирования нужных конструкций. Также изделие позволяет крепить элементы с двух противоположных сторон, что увеличивает количество линий КНС. | 6380.81 | 6380.81
00-00081832 | СПД-45х30х2000 (PR08.5155) | Промрукав | Стойка двойная потолочная для средних нагрузок - это опорное изделие, выполненное из двух П-образных профилей и квадратного основания, сваренных между собой. Два П - образного профиля и квадратное основание позволяют крепить изделие к потолку, стене или полу. Разные исполнения по длине данного изделия дают возможность подбирать оптимальный вариант для формирования нужных конструкций. Также изделие позволяет крепить элементы с двух противоположных сторон, что увеличивает количество линий КНС. | 8482.15 | 8482.15
00-00081833 | СПД-45х30х2500 (PR08.5157) | Промрукав | Стойка двойная потолочная для средних нагрузок - это опорное изделие, выполненное из двух П-образных профилей и квадратного основания, сваренных между собой. Два П - образного профиля и квадратное основание позволяют крепить изделие к потолку, стене или полу. Разные исполнения по длине данного изделия дают возможность подбирать оптимальный вариант для формирования нужных конструкций. Также изделие позволяет крепить элементы с двух противоположных сторон, что увеличивает количество линий КНС. | 10424.72 | 10424.72
00-00081834 | СПД-45х30х300 (PR08.5146) | Промрукав | Стойка двойная потолочная для средних нагрузок - это опорное изделие, выполненное из двух П-образных профилей и квадратного основания, сваренных между собой. Два П - образного профиля и квадратное основание позволяют крепить изделие к потолку, стене или полу. Разные исполнения по длине данного изделия дают возможность подбирать оптимальный вариант для формирования нужных конструкций. Также изделие позволяет крепить элементы с двух противоположных сторон, что увеличивает количество линий КНС. | 1805.44 | 1805.44
00-00081835 | СПД-45х30х3000 (PR08.5160) | Промрукав | Стойка двойная потолочная для средних нагрузок - это опорное изделие, выполненное из двух П-образных профилей и квадратного основания, сваренных между собой. Два П - образного профиля и квадратное основание позволяют крепить изделие к потолку, стене или полу. Разные исполнения по длине данного изделия дают возможность подбирать оптимальный вариант для формирования нужных конструкций. Также изделие позволяет крепить элементы с двух противоположных сторон, что увеличивает количество линий КНС. | 12374.75 | 12374.75
00-00081836 | СПД-45х30х400 (PR08.5147) | Промрукав | Стойка двойная потолочная для средних нагрузок - это опорное изделие, выполненное из двух П-образных профилей и квадратного основания, сваренных между собой. Два П - образного профиля и квадратное основание позволяют крепить изделие к потолку, стене или полу. Разные исполнения по длине данного изделия дают возможность подбирать оптимальный вариант для формирования нужных конструкций. Также изделие позволяет крепить элементы с двух противоположных сторон, что увеличивает количество линий КНС. | 2224.35 | 2224.35
00-00081837 | СПД-45х30х500 (PR08.5148) | Промрукав | Стойка двойная потолочная для средних нагрузок - это опорное изделие, выполненное из двух П-образных профилей и квадратного основания, сваренных между собой. Два П - образного профиля и квадратное основание позволяют крепить изделие к потолку, стене или полу. Разные исполнения по длине данного изделия дают возможность подбирать оптимальный вариант для формирования нужных конструкций. Также изделие позволяет крепить элементы с двух противоположных сторон, что увеличивает количество линий КНС. | 2502.35 | 2502.35
00-00081838 | СПД-45х30х600 (PR08.5149) | Промрукав | Стойка двойная потолочная для средних нагрузок - это опорное изделие, выполненное из двух П-образных профилей и квадратного основания, сваренных между собой. Два П - образного профиля и квадратное основание позволяют крепить изделие к потолку, стене или полу. Разные исполнения по длине данного изделия дают возможность подбирать оптимальный вариант для формирования нужных конструкций. Также изделие позволяет крепить элементы с двух противоположных сторон, что увеличивает количество линий КНС. | 2921.31 | 2921.31
00-00081839 | СПД-45х30х800 (PR08.5150) | Промрукав | Стойка двойная потолочная для средних нагрузок - это опорное изделие, выполненное из двух П-образных профилей и квадратного основания, сваренных между собой. Два П - образного профиля и квадратное основание позволяют крепить изделие к потолку, стене или полу. Разные исполнения по длине данного изделия дают возможность подбирать оптимальный вариант для формирования нужных конструкций. Также изделие позволяет крепить элементы с двух противоположных сторон, что увеличивает количество линий КНС. | 3751.71 | 3751.71
00-00081899 | СП-35х30х1000 (PR08.2613) | Промрукав | Стойка потолочная для средних нагрузок, это опорное изделие, состоящее из П-образного профиля и прямоугольного основания, сваренных между собой. П - образный профиль и прямоугольное основание из стальной пластины 4 мм, позволяют крепить стойку к потолку. Разные исполнения по длине данного изделия дают возможность подбирать оптимальный вариант для формирования нужных конструкций. Вдоль всего профиля имеется перфорация по трем плоскостям, обеспечивающая удобный монтаж стоечного кронштейна и двухстороннего стоечного кронштейна на необходимой вам высоте. | 2278.66 | 2278.66
00-00081901 | СП-35х30х1200 (PR08.2614) | Промрукав | Стойка потолочная для средних нагрузок, это опорное изделие, состоящее из П-образного профиля и прямоугольного основания, сваренных между собой. П - образный профиль и прямоугольное основание из стальной пластины 4 мм, позволяют крепить стойку к потолку. Разные исполнения по длине данного изделия дают возможность подбирать оптимальный вариант для формирования нужных конструкций. Вдоль всего профиля имеется перфорация по трем плоскостям, обеспечивающая удобный монтаж стоечного кронштейна и двухстороннего стоечного кронштейна на необходимой вам высоте. | 2651.83 | 2651.83
00-00081903 | СП-35х30х1400 (PR08.2615) | Промрукав | Стойка потолочная для средних нагрузок, это опорное изделие, состоящее из П-образного профиля и прямоугольного основания, сваренных между собой. П - образный профиль и прямоугольное основание из стальной пластины 4 мм, позволяют крепить стойку к потолку. Разные исполнения по длине данного изделия дают возможность подбирать оптимальный вариант для формирования нужных конструкций. Вдоль всего профиля имеется перфорация по трем плоскостям, обеспечивающая удобный монтаж стоечного кронштейна и двухстороннего стоечного кронштейна на необходимой вам высоте. | 3043.72 | 3043.72
00-00081905 | СП-35х30х1800 (PR08.2616) | Промрукав | Стойка потолочная для средних нагрузок, это опорное изделие, состоящее из П-образного профиля и прямоугольного основания, сваренных между собой. П - образный профиль и прямоугольное основание из стальной пластины 4 мм, позволяют крепить стойку к потолку. Разные исполнения по длине данного изделия дают возможность подбирать оптимальный вариант для формирования нужных конструкций. Вдоль всего профиля имеется перфорация по трем плоскостям, обеспечивающая удобный монтаж стоечного кронштейна и двухстороннего стоечного кронштейна на необходимой вам высоте. | 3441.42 | 3441.42
00-00081907 | СП-35х30х2000 (PR08.2617) | Промрукав | Стойка потолочная для средних нагрузок, это опорное изделие, состоящее из П-образного профиля и прямоугольного основания, сваренных между собой. П - образный профиль и прямоугольное основание из стальной пластины 4 мм, позволяют крепить стойку к потолку. Разные исполнения по длине данного изделия дают возможность подбирать оптимальный вариант для формирования нужных конструкций. Вдоль всего профиля имеется перфорация по трем плоскостям, обеспечивающая удобный монтаж стоечного кронштейна и двухстороннего стоечного кронштейна на необходимой вам высоте. | 3711.29 | 3711.29
00-00081909 | СП-35х30х2500 (PR08.2619) | Промрукав | Стойка потолочная для средних нагрузок, это опорное изделие, состоящее из П-образного профиля и прямоугольного основания, сваренных между собой. П - образный профиль и прямоугольное основание из стальной пластины 4 мм, позволяют крепить стойку к потолку. Разные исполнения по длине данного изделия дают возможность подбирать оптимальный вариант для формирования нужных конструкций. Вдоль всего профиля имеется перфорация по трем плоскостям, обеспечивающая удобный монтаж стоечного кронштейна и двухстороннего стоечного кронштейна на необходимой вам высоте. | 4245.86 | 4245.86
00-00081911 | СП-35х30х300 (PR08.2425) | Промрукав | Стойка потолочная для средних нагрузок, это опорное изделие, состоящее из П-образного профиля и прямоугольного основания, сваренных между собой. П - образный профиль и прямоугольное основание из стальной пластины 4 мм, позволяют крепить стойку к потолку. Разные исполнения по длине данного изделия дают возможность подбирать оптимальный вариант для формирования нужных конструкций. Вдоль всего профиля имеется перфорация по трем плоскостям, обеспечивающая удобный монтаж стоечного кронштейна и двухстороннего стоечного кронштейна на необходимой вам высоте. | 1156.68 | 1156.68
00-00081913 | СП-35х30х3000 (PR08.5101) | Промрукав | Стойка потолочная для средних нагрузок, это опорное изделие, состоящее из П-образного профиля и прямоугольного основания, сваренных между собой. П - образный профиль и прямоугольное основание из стальной пластины 4 мм, позволяют крепить стойку к потолку. Разные исполнения по длине данного изделия дают возможность подбирать оптимальный вариант для формирования нужных конструкций. Вдоль всего профиля имеется перфорация по трем плоскостям, обеспечивающая удобный монтаж стоечного кронштейна и двухстороннего стоечного кронштейна на необходимой вам высоте. | 4953.88 | 4953.88
00-00081915 | СП-35х30х400 (PR08.2760) | Промрукав | Стойка потолочная для средних нагрузок, это опорное изделие, состоящее из П-образного профиля и прямоугольного основания, сваренных между собой. П - образный профиль и прямоугольное основание из стальной пластины 4 мм, позволяют крепить стойку к потолку. Разные исполнения по длине данного изделия дают возможность подбирать оптимальный вариант для формирования нужных конструкций. Вдоль всего профиля имеется перфорация по трем плоскостям, обеспечивающая удобный монтаж стоечного кронштейна и двухстороннего стоечного кронштейна на необходимой вам высоте. | 1279.81 | 1279.81
00-00081917 | СП-35х30х500 (PR08.2423) | Промрукав | Стойка потолочная для средних нагрузок, это опорное изделие, состоящее из П-образного профиля и прямоугольного основания, сваренных между собой. П - образный профиль и прямоугольное основание из стальной пластины 4 мм, позволяют крепить стойку к потолку. Разные исполнения по длине данного изделия дают возможность подбирать оптимальный вариант для формирования нужных конструкций. Вдоль всего профиля имеется перфорация по трем плоскостям, обеспечивающая удобный монтаж стоечного кронштейна и двухстороннего стоечного кронштейна на необходимой вам высоте. | 1405.48 | 1405.48
00-00081919 | СП-35х30х600 (PR08.2611) | Промрукав | Стойка потолочная для средних нагрузок, это опорное изделие, состоящее из П-образного профиля и прямоугольного основания, сваренных между собой. П - образный профиль и прямоугольное основание из стальной пластины 4 мм, позволяют крепить стойку к потолку. Разные исполнения по длине данного изделия дают возможность подбирать оптимальный вариант для формирования нужных конструкций. Вдоль всего профиля имеется перфорация по трем плоскостям, обеспечивающая удобный монтаж стоечного кронштейна и двухстороннего стоечного кронштейна на необходимой вам высоте. | 1637.19 | 1637.19
00-00081921 | СП-35х30х800 (PR08.2612) | Промрукав | Стойка потолочная для средних нагрузок, это опорное изделие, состоящее из П-образного профиля и прямоугольного основания, сваренных между собой. П - образный профиль и прямоугольное основание из стальной пластины 4 мм, позволяют крепить стойку к потолку. Разные исполнения по длине данного изделия дают возможность подбирать оптимальный вариант для формирования нужных конструкций. Вдоль всего профиля имеется перфорация по трем плоскостям, обеспечивающая удобный монтаж стоечного кронштейна и двухстороннего стоечного кронштейна на необходимой вам высоте. | 2004.7 | 2004.7
00-00081887 | СП-45х30х1000 (PR08.5121) | Промрукав | Стойка потолочная для средних нагрузок, это опорное изделие, состоящее из П-образного профиля и квадратного основания, сваренных между собой. П - образный профиль и квадратное основание из стали 4 мм, позволяют крепить стойку к потолку. Разные исполнения по длине данного изделия дают возможность подбирать оптимальный вариант для формирования нужных конструкций. Вдоль всего профиля имеется перфорация по трем плоскостям, обеспечивающая удобный монтаж двухстороннего стоечного кронштейна на необходимой вам высоте. Ширина профиля обеспечивает дополнительную жесткость и прочность создаваемых конструкций кабеленесущих систем. | 2563.32 | 2563.32
00-00081888 | СП-45х30х1200 (PR08.5122) | Промрукав | Стойка потолочная для средних нагрузок, это опорное изделие, состоящее из П-образного профиля и квадратного основания, сваренных между собой. П - образный профиль и квадратное основание из стали 4 мм, позволяют крепить стойку к потолку. Разные исполнения по длине данного изделия дают возможность подбирать оптимальный вариант для формирования нужных конструкций. Вдоль всего профиля имеется перфорация по трем плоскостям, обеспечивающая удобный монтаж двухстороннего стоечного кронштейна на необходимой вам высоте. Ширина профиля обеспечивает дополнительную жесткость и прочность создаваемых конструкций кабеленесущих систем. | 2990.49 | 2990.49
00-00081889 | СП-45х30х1400 (PR08.5123) | Промрукав | Стойка потолочная для средних нагрузок, это опорное изделие, состоящее из П-образного профиля и квадратного основания, сваренных между собой. П - образный профиль и квадратное основание из стали 4 мм, позволяют крепить стойку к потолку. Разные исполнения по длине данного изделия дают возможность подбирать оптимальный вариант для формирования нужных конструкций. Вдоль всего профиля имеется перфорация по трем плоскостям, обеспечивающая удобный монтаж двухстороннего стоечного кронштейна на необходимой вам высоте. Ширина профиля обеспечивает дополнительную жесткость и прочность создаваемых конструкций кабеленесущих систем. | 3417.71 | 3417.71
00-00081890 | СП-45х30х1800 (PR08.5124) | Промрукав | Стойка потолочная для средних нагрузок, это опорное изделие, состоящее из П-образного профиля и квадратного основания, сваренных между собой. П - образный профиль и квадратное основание из стали 4 мм, позволяют крепить стойку к потолку. Разные исполнения по длине данного изделия дают возможность подбирать оптимальный вариант для формирования нужных конструкций. Вдоль всего профиля имеется перфорация по трем плоскостям, обеспечивающая удобный монтаж двухстороннего стоечного кронштейна на необходимой вам высоте. Ширина профиля обеспечивает дополнительную жесткость и прочность создаваемых конструкций кабеленесущих систем. | 4272.15 | 4272.15
00-00081891 | СП-45х30х2000 (PR08.5125) | Промрукав | Стойка потолочная для средних нагрузок, это опорное изделие, состоящее из П-образного профиля и квадратного основания, сваренных между собой. П - образный профиль и квадратное основание из стали 4 мм, позволяют крепить стойку к потолку. Разные исполнения по длине данного изделия дают возможность подбирать оптимальный вариант для формирования нужных конструкций. Вдоль всего профиля имеется перфорация по трем плоскостям, обеспечивающая удобный монтаж двухстороннего стоечного кронштейна на необходимой вам высоте. Ширина профиля обеспечивает дополнительную жесткость и прочность создаваемых конструкций кабеленесущих систем. | 4556.96 | 4556.96
00-00081892 | СП-45х30х2500 (PR08.5127) | Промрукав | Стойка потолочная для средних нагрузок, это опорное изделие, состоящее из П-образного профиля и квадратного основания, сваренных между собой. П - образный профиль и квадратное основание из стали 4 мм, позволяют крепить стойку к потолку. Разные исполнения по длине данного изделия дают возможность подбирать оптимальный вариант для формирования нужных конструкций. Вдоль всего профиля имеется перфорация по трем плоскостям, обеспечивающая удобный монтаж двухстороннего стоечного кронштейна на необходимой вам высоте. Ширина профиля обеспечивает дополнительную жесткость и прочность создаваемых конструкций кабеленесущих систем. | 5553.8 | 5553.8
00-00081893 | СП-45х30х300 (PR08.5116) | Промрукав | Стойка потолочная для средних нагрузок, это опорное изделие, состоящее из П-образного профиля и квадратного основания, сваренных между собой. П - образный профиль и квадратное основание из стали 4 мм, позволяют крепить стойку к потолку. Разные исполнения по длине данного изделия дают возможность подбирать оптимальный вариант для формирования нужных конструкций. Вдоль всего профиля имеется перфорация по трем плоскостям, обеспечивающая удобный монтаж двухстороннего стоечного кронштейна на необходимой вам высоте. Ширина профиля обеспечивает дополнительную жесткость и прочность создаваемых конструкций кабеленесущих систем. | 1281.65 | 1281.65
00-00081894 | СП-45х30х3000 (PR08.5130) | Промрукав | Стойка потолочная для средних нагрузок, это опорное изделие, состоящее из П-образного профиля и квадратного основания, сваренных между собой. П - образный профиль и квадратное основание из стали 4 мм, позволяют крепить стойку к потолку. Разные исполнения по длине данного изделия дают возможность подбирать оптимальный вариант для формирования нужных конструкций. Вдоль всего профиля имеется перфорация по трем плоскостям, обеспечивающая удобный монтаж двухстороннего стоечного кронштейна на необходимой вам высоте. Ширина профиля обеспечивает дополнительную жесткость и прочность создаваемых конструкций кабеленесущих систем. | 6550.64 | 6550.64
00-00081895 | СП-45х30х400 (PR08.5117) | Промрукав | Стойка потолочная для средних нагрузок, это опорное изделие, состоящее из П-образного профиля и квадратного основания, сваренных между собой. П - образный профиль и квадратное основание из стали 4 мм, позволяют крепить стойку к потолку. Разные исполнения по длине данного изделия дают возможность подбирать оптимальный вариант для формирования нужных конструкций. Вдоль всего профиля имеется перфорация по трем плоскостям, обеспечивающая удобный монтаж двухстороннего стоечного кронштейна на необходимой вам высоте. Ширина профиля обеспечивает дополнительную жесткость и прочность создаваемых конструкций кабеленесущих систем. | 1424.02 | 1424.02
00-00081896 | СП-45х30х500 (PR08.5118) | Промрукав | Стойка потолочная для средних нагрузок, это опорное изделие, состоящее из П-образного профиля и квадратного основания, сваренных между собой. П - образный профиль и квадратное основание из стали 4 мм, позволяют крепить стойку к потолку. Разные исполнения по длине данного изделия дают возможность подбирать оптимальный вариант для формирования нужных конструкций. Вдоль всего профиля имеется перфорация по трем плоскостям, обеспечивающая удобный монтаж двухстороннего стоечного кронштейна на необходимой вам высоте. Ширина профиля обеспечивает дополнительную жесткость и прочность создаваемых конструкций кабеленесущих систем. | 1566.47 | 1566.47
00-00081897 | СП-45х30х600 (PR08.5119) | Промрукав | Стойка потолочная для средних нагрузок, это опорное изделие, состоящее из П-образного профиля и квадратного основания, сваренных между собой. П - образный профиль и квадратное основание из стали 4 мм, позволяют крепить стойку к потолку. Разные исполнения по длине данного изделия дают возможность подбирать оптимальный вариант для формирования нужных конструкций. Вдоль всего профиля имеется перфорация по трем плоскостям, обеспечивающая удобный монтаж двухстороннего стоечного кронштейна на необходимой вам высоте. Ширина профиля обеспечивает дополнительную жесткость и прочность создаваемых конструкций кабеленесущих систем. | 1851.28 | 1851.28
00-00081898 | СП-45х30х800 (PR08.5120) | Промрукав | Стойка потолочная для средних нагрузок, это опорное изделие, состоящее из П-образного профиля и квадратного основания, сваренных между собой. П - образный профиль и квадратное основание из стали 4 мм, позволяют крепить стойку к потолку. Разные исполнения по длине данного изделия дают возможность подбирать оптимальный вариант для формирования нужных конструкций. Вдоль всего профиля имеется перфорация по трем плоскостям, обеспечивающая удобный монтаж двухстороннего стоечного кронштейна на необходимой вам высоте. Ширина профиля обеспечивает дополнительную жесткость и прочность создаваемых конструкций кабеленесущих систем. | 2278.5 | 2278.5
00-00104683 | Стойка, направляющая L400 мм (PR08.10951) | Промрукав | Кабельная стойка L400 применяется для установки в секции КН 780/КН780М с подготовкой к установке кабельных стоек. Стойка позволяет установить необходимое количество кабельных полок для удобной фиксации кабельных линий в процессе эксплуатации. Кабельные полки и консоли приобретаются дополнительно. | 2112.5 | 2112.5
00-00113981 | PR08.8836 | Промрукав | STRUT монтажные элементы в исполнении HDZ - это изделия с защитным покрытием горячий цинк (по ГОСТ 9.307), которые предназначены для создания инженерных систем как внутри помещений, так и на открытом воздухе. Применяется совместно со страт-профилем для создания вертикальных и горизонтальных конструкций. Может использоваться как самостоятельная опора. | 1119.43 | 1119.43
00-00051082 | CLP1M-SBC-10 | IEK | Струбцина применяется для крепления к несущим поверхностям. | 404.83 | 364.35
00-00079728 | Струбцина М10 (комплект)(PR08.2624) | Промрукав | Струбцина М10 (комплект) | 290 | 290
00-00079729 | Струбцина М12 (комплект)(PR08.2625) | Промрукав | Струбцина М12 (комплект) | 295.8 | 295.8
00-00024174 | CLP1M-SBC-8 | IEK | Струбцина применяется для крепления к несущим поверхностям. | 413.44 | 372.1
00-00079730 | Струбцина М8 (комплект)(PR08.2623) | Промрукав | Струбцина М8 (комплект) | 232 | 232
00-00088607 | Т-образный ответвитель (PR08.5228) | Промрукав | Т-образный ответвитель предназначен для разветвления кабельных трасс в горизонтальном направлении. Аксессуары изготавливают из ленты, оцинкованной по методу Сендзимира. | 2987 | 2987
00-00088608 | Т-образный ответвитель (PR08.5659) | Промрукав | Т-образный ответвитель предназначен для разветвления кабельных трасс в горизонтальном направлении. Аксессуары изготавливают из ленты, оцинкованной по методу Сендзимира. | 3448.1 | 3448.1
00-00088609 | Т-образный ответвитель (PR08.5431) | Промрукав | Т-образный ответвитель предназначен для разветвления кабельных трасс в горизонтальном направлении. Аксессуары изготавливают из ленты, оцинкованной по методу Сендзимира. | 3224.8 | 3224.8
00-00088610 | Т-образный ответвитель (PR08.5660) | Промрукав | Т-образный ответвитель предназначен для разветвления кабельных трасс в горизонтальном направлении. Аксессуары изготавливают из ленты, оцинкованной по методу Сендзимира. | 3494.5 | 3494.5
00-00088611 | Т-образный ответвитель (PR08.5432) | Промрукав | Т-образный ответвитель предназначен для разветвления кабельных трасс в горизонтальном направлении. Аксессуары изготавливают из ленты, оцинкованной по методу Сендзимира. | 3355.3 | 3355.3
00-00088612 | Т-образный ответвитель (PR08.5661) | Промрукав | Т-образный ответвитель предназначен для разветвления кабельных трасс в горизонтальном направлении. Аксессуары изготавливают из ленты, оцинкованной по методу Сендзимира. | 3674.3 | 3674.3
00-00088613 | Т-образный ответвитель (PR08.5433) | Промрукав | Т-образный ответвитель предназначен для разветвления кабельных трасс в горизонтальном направлении. Аксессуары изготавливают из ленты, оцинкованной по методу Сендзимира. | 3999.1 | 3999.1
00-00088614 | Т-образный ответвитель (PR08.5662) | Промрукав | Т-образный ответвитель предназначен для разветвления кабельных трасс в горизонтальном направлении. Аксессуары изготавливают из ленты, оцинкованной по методу Сендзимира. | 4790.8 | 4790.8
00-00088615 | Т-образный ответвитель (PR08.5436) | Промрукав | Т-образный ответвитель предназначен для разветвления кабельных трасс в горизонтальном направлении. Аксессуары изготавливают из ленты, оцинкованной по методу Сендзимира. | 5054.7 | 5054.7
00-00088616 | Т-образный ответвитель (PR08.5665) | Промрукав | Т-образный ответвитель предназначен для разветвления кабельных трасс в горизонтальном направлении. Аксессуары изготавливают из ленты, оцинкованной по методу Сендзимира. | 6049.4 | 6049.4
00-00088617 | Т-образный ответвитель (PR08.5437) | Промрукав | Т-образный ответвитель предназначен для разветвления кабельных трасс в горизонтальном направлении. Аксессуары изготавливают из ленты, оцинкованной по методу Сендзимира. | 5663.7 | 5663.7
00-00088618 | Т-образный ответвитель (PR08.5666) | Промрукав | Т-образный ответвитель предназначен для разветвления кабельных трасс в горизонтальном направлении. Аксессуары изготавливают из ленты, оцинкованной по методу Сендзимира. | 6800.5 | 6800.5
00-00088619 | Т-образный ответвитель (PR08.5438) | Промрукав | Т-образный ответвитель предназначен для разветвления кабельных трасс в горизонтальном направлении. Аксессуары изготавливают из ленты, оцинкованной по методу Сендзимира. | 7551.6 | 7551.6
00-00088620 | Т-образный ответвитель (PR08.5667) | Промрукав | Т-образный ответвитель предназначен для разветвления кабельных трасс в горизонтальном направлении. Аксессуары изготавливают из ленты, оцинкованной по методу Сендзимира. | 9053.8 | 9053.8
00-00088621 | Т-образный ответвитель (PR08.5434) | Промрукав | Т-образный ответвитель предназначен для разветвления кабельных трасс в горизонтальном направлении. Аксессуары изготавливают из ленты, оцинкованной по методу Сендзимира. | 3511.9 | 3511.9
00-00088622 | Т-образный ответвитель (PR08.5663) | Промрукав | Т-образный ответвитель предназначен для разветвления кабельных трасс в горизонтальном направлении. Аксессуары изготавливают из ленты, оцинкованной по методу Сендзимира. | 4222.4 | 4222.4
00-00088623 | Т-образный ответвитель (PR08.5435) | Промрукав | Т-образный ответвитель предназначен для разветвления кабельных трасс в горизонтальном направлении. Аксессуары изготавливают из ленты, оцинкованной по методу Сендзимира. | 4587.8 | 4587.8
00-00088624 | Т-образный ответвитель (PR08.5664) | Промрукав | Т-образный ответвитель предназначен для разветвления кабельных трасс в горизонтальном направлении. Аксессуары изготавливают из ленты, оцинкованной по методу Сендзимира. | 5501.3 | 5501.3
00-00088625 | Т-образный ответвитель (PR08.5440) | Промрукав | Т-образный ответвитель предназначен для разветвления кабельных трасс в горизонтальном направлении. Аксессуары изготавливают из ленты, оцинкованной по методу Сендзимира. | 5805.8 | 5805.8
00-00088626 | Т-образный ответвитель (PR08.5670) | Промрукав | Т-образный ответвитель предназначен для разветвления кабельных трасс в горизонтальном направлении. Аксессуары изготавливают из ленты, оцинкованной по методу Сендзимира. | 6962.9 | 6962.9
00-00088627 | Т-образный ответвитель (PR08.5441) | Промрукав | Т-образный ответвитель предназначен для разветвления кабельных трасс в горизонтальном направлении. Аксессуары изготавливают из ленты, оцинкованной по методу Сендзимира. | 6516.3 | 6516.3
00-00088628 | Т-образный ответвитель (PR08.5671) | Промрукав | Т-образный ответвитель предназначен для разветвления кабельных трасс в горизонтальном направлении. Аксессуары изготавливают из ленты, оцинкованной по методу Сендзимира. | 7835.8 | 7835.8
00-00088629 | Т-образный ответвитель (PR08.5442) | Промрукав | Т-образный ответвитель предназначен для разветвления кабельных трасс в горизонтальном направлении. Аксессуары изготавливают из ленты, оцинкованной по методу Сендзимира. | 8688.4 | 8688.4
00-00088630 | Т-образный ответвитель (PR08.5672) | Промрукав | Т-образный ответвитель предназначен для разветвления кабельных трасс в горизонтальном направлении. Аксессуары изготавливают из ленты, оцинкованной по методу Сендзимира. | 10413.9 | 10413.9
00-00088631 | Т-образный ответвитель (PR08.5229) | Промрукав | Т-образный ответвитель предназначен для разветвления кабельных трасс в горизонтальном направлении. Аксессуары изготавливают из ленты, оцинкованной по методу Сендзимира. | 4039.7 | 4039.7
00-00088632 | Т-образный ответвитель (PR08.5668) | Промрукав | Т-образный ответвитель предназначен для разветвления кабельных трасс в горизонтальном направлении. Аксессуары изготавливают из ленты, оцинкованной по методу Сендзимира. | 4851.7 | 4851.7
00-00088633 | Т-образный ответвитель (PR08.5439) | Промрукав | Т-образный ответвитель предназначен для разветвления кабельных трасс в горизонтальном направлении. Аксессуары изготавливают из ленты, оцинкованной по методу Сендзимира. | 5278 | 5278
00-00088634 | Т-образный ответвитель (PR08.5669) | Промрукав | Т-образный ответвитель предназначен для разветвления кабельных трасс в горизонтальном направлении. Аксессуары изготавливают из ленты, оцинкованной по методу Сендзимира. | 6333.6 | 6333.6
00-00088635 | Т-образный ответвитель (PR08.5444) | Промрукав | Т-образный ответвитель предназначен для разветвления кабельных трасс в горизонтальном направлении. Аксессуары изготавливают из ленты, оцинкованной по методу Сендзимира. | 6678.7 | 6678.7
00-00088636 | Т-образный ответвитель (PR08.5675) | Промрукав | Т-образный ответвитель предназначен для разветвления кабельных трасс в горизонтальном направлении. Аксессуары изготавливают из ленты, оцинкованной по методу Сендзимира. | 8018.5 | 8018.5
00-00088637 | Т-образный ответвитель (PR08.5445) | Промрукав | Т-образный ответвитель предназначен для разветвления кабельных трасс в горизонтальном направлении. Аксессуары изготавливают из ленты, оцинкованной по методу Сендзимира. | 7511 | 7511
00-00088638 | Т-образный ответвитель (PR08.5676) | Промрукав | Т-образный ответвитель предназначен для разветвления кабельных трасс в горизонтальном направлении. Аксессуары изготавливают из ленты, оцинкованной по методу Сендзимира. | 8992.9 | 8992.9
00-00088639 | Т-образный ответвитель (PR08.5446) | Промрукав | Т-образный ответвитель предназначен для разветвления кабельных трасс в горизонтальном направлении. Аксессуары изготавливают из ленты, оцинкованной по методу Сендзимира. | 9987.6 | 9987.6
00-00088640 | Т-образный ответвитель (PR08.5677) | Промрукав | Т-образный ответвитель предназначен для разветвления кабельных трасс в горизонтальном направлении. Аксессуары изготавливают из ленты, оцинкованной по методу Сендзимира. | 11977 | 11977
00-00088641 | Т-образный ответвитель (PR08.5230) | Промрукав | Т-образный ответвитель предназначен для разветвления кабельных трасс в горизонтальном направлении. Аксессуары изготавливают из ленты, оцинкованной по методу Сендзимира. | 4648.7 | 4648.7
00-00088642 | Т-образный ответвитель (PR08.5673) | Промрукав | Т-образный ответвитель предназначен для разветвления кабельных трасс в горизонтальном направлении. Аксессуары изготавливают из ленты, оцинкованной по методу Сендзимира. | 5582.5 | 5582.5
00-00088643 | Т-образный ответвитель (PR08.5443) | Промрукав | Т-образный ответвитель предназначен для разветвления кабельных трасс в горизонтальном направлении. Аксессуары изготавливают из ленты, оцинкованной по методу Сендзимира. | 6069.7 | 6069.7
00-00088644 | Т-образный ответвитель (PR08.5674) | Промрукав | Т-образный ответвитель предназначен для разветвления кабельных трасс в горизонтальном направлении. Аксессуары изготавливают из ленты, оцинкованной по методу Сендзимира. | 7287.7 | 7287.7
00-00088645 | Т-образный ответвитель (PR08.5448) | Промрукав | Т-образный ответвитель предназначен для разветвления кабельных трасс в горизонтальном направлении. Аксессуары изготавливают из ленты, оцинкованной по методу Сендзимира. | 8404.2 | 8404.2
00-00088646 | Т-образный ответвитель (PR08.5680) | Промрукав | Т-образный ответвитель предназначен для разветвления кабельных трасс в горизонтальном направлении. Аксессуары изготавливают из ленты, оцинкованной по методу Сендзимира. | 10007.9 | 10007.9
00-00088647 | Т-образный ответвитель (PR08.5449) | Промрукав | Т-образный ответвитель предназначен для разветвления кабельных трасс в горизонтальном направлении. Аксессуары изготавливают из ленты, оцинкованной по методу Сендзимира. | 11814.6 | 11814.6
00-00088648 | Т-образный ответвитель (PR08.5681) | Промрукав | Т-образный ответвитель предназначен для разветвления кабельных трасс в горизонтальном направлении. Аксессуары изготавливают из ленты, оцинкованной по методу Сендзимира. | 11814.6 | 11814.6
00-00088649 | Т-образный ответвитель (PR08.5450) | Промрукав | Т-образный ответвитель предназначен для разветвления кабельных трасс в горизонтальном направлении. Аксессуары изготавливают из ленты, оцинкованной по методу Сендзимира. | 12586 | 12586
00-00088650 | Т-образный ответвитель (PR08.5682) | Промрукав | Т-образный ответвитель предназначен для разветвления кабельных трасс в горизонтальном направлении. Аксессуары изготавливают из ленты, оцинкованной по методу Сендзимира. | 15732.5 | 15732.5
00-00088651 | Т-образный ответвитель (PR08.5231) | Промрукав | Т-образный ответвитель предназначен для разветвления кабельных трасс в горизонтальном направлении. Аксессуары изготавливают из ленты, оцинкованной по методу Сендзимира. | 5866.7 | 5866.7
00-00088652 | Т-образный ответвитель (PR08.5678) | Промрукав | Т-образный ответвитель предназначен для разветвления кабельных трасс в горизонтальном направлении. Аксессуары изготавливают из ленты, оцинкованной по методу Сендзимира. | 6699 | 6699
00-00088653 | Т-образный ответвитель (PR08.5447) | Промрукав | Т-образный ответвитель предназначен для разветвления кабельных трасс в горизонтальном направлении. Аксессуары изготавливают из ленты, оцинкованной по методу Сендзимира. | 7653.1 | 7653.1
00-00088654 | Т-образный ответвитель (PR08.5679) | Промрукав | Т-образный ответвитель предназначен для разветвления кабельных трасс в горизонтальном направлении. Аксессуары изготавливают из ленты, оцинкованной по методу Сендзимира. | 9114.7 | 9114.7
00-00088655 | Т-образный ответвитель (PR08.5453) | Промрукав | Т-образный ответвитель предназначен для разветвления кабельных трасс в горизонтальном направлении. Аксессуары изготавливают из ленты, оцинкованной по методу Сендзимира. | 11855.2 | 11855.2
00-00088656 | Т-образный ответвитель (PR08.5685) | Промрукав | Т-образный ответвитель предназначен для разветвления кабельных трасс в горизонтальном направлении. Аксессуары изготавливают из ленты, оцинкованной по методу Сендзимира. | 14108.5 | 14108.5
00-00088657 | Т-образный ответвитель (PR08.5454) | Промрукав | Т-образный ответвитель предназначен для разветвления кабельных трасс в горизонтальном направлении. Аксессуары изготавливают из ленты, оцинкованной по методу Сендзимира. | 13337.1 | 13337.1
00-00088658 | Т-образный ответвитель (PR08.5686) | Промрукав | Т-образный ответвитель предназначен для разветвления кабельных трасс в горизонтальном направлении. Аксессуары изготавливают из ленты, оцинкованной по методу Сендзимира. | 16666.3 | 16666.3
00-00088659 | Т-образный ответвитель (PR08.5455) | Промрукав | Т-образный ответвитель предназначен для разветвления кабельных трасс в горизонтальном направлении. Аксессуары изготавливают из ленты, оцинкованной по методу Сендзимира. | 17742.2 | 17742.2
00-00088660 | Т-образный ответвитель (PR08.5687) | Промрукав | Т-образный ответвитель предназначен для разветвления кабельных трасс в горизонтальном направлении. Аксессуары изготавливают из ленты, оцинкованной по методу Сендзимира. | 22187.9 | 22187.9
00-00088661 | Т-образный ответвитель (PR08.5451) | Промрукав | Т-образный ответвитель предназначен для разветвления кабельных трасс в горизонтальном направлении. Аксессуары изготавливают из ленты, оцинкованной по методу Сендзимира. | 8262.1 | 8262.1
00-00088662 | Т-образный ответвитель (PR08.5683) | Промрукав | Т-образный ответвитель предназначен для разветвления кабельных трасс в горизонтальном направлении. Аксессуары изготавливают из ленты, оцинкованной по методу Сендзимира. | 8038.8 | 8038.8
00-00088663 | Т-образный ответвитель (PR08.5452) | Промрукав | Т-образный ответвитель предназначен для разветвления кабельных трасс в горизонтальном направлении. Аксессуары изготавливают из ленты, оцинкованной по методу Сендзимира. | 10779.3 | 10779.3
00-00088664 | Т-образный ответвитель (PR08.5684) | Промрукав | Т-образный ответвитель предназначен для разветвления кабельных трасс в горизонтальном направлении. Аксессуары изготавливают из ленты, оцинкованной по методу Сендзимира. | 12849.9 | 12849.9
00-00074603 | Т-образ.ответв.крыш.Станд.100х100(PR16.0434) | Промрукав | Т-образный ответвитель с крышкой Стандарт 100х100 Промрукав (PR16.0434) | 1808.33 | 1808.33
00-00074601 | Т-образ.ответв.крыш.Станд.100х50(PR16.0432) | Промрукав | Т-образный ответвитель с крышкой Стандарт 100х50 Промрукав (PR16.0432) | 1715.02 | 1715.02
00-00074602 | Т-образ.ответв.крыш.Станд.100х80(PR16.0433) | Промрукав | Т-образный ответвитель с крышкой Стандарт 100х80 Промрукав (PR16.0433) | 1760.06 | 1760.06
00-00074606 | Т-образ.ответв.крыш.Станд.150х100(PR16.0437) | Промрукав | Т-образный ответвитель с крышкой Стандарт 150х100 Промрукав (PR16.0437) | 1995.06 | 1995.06
00-00074604 | Т-образ.ответв.крыш.Станд.150х50(PR16.0435) | Промрукав | Т-образный ответвитель с крышкой Стандарт 150х50 Промрукав (PR16.0435) | 1896.46 | 1896.46
00-00074605 | Т-образ.ответв.крыш.Станд.150х80(PR16.0436) | Промрукав | Т-образный ответвитель с крышкой Стандарт 150х80 Промрукав (PR16.0436) | 1946.89 | 1946.89
00-00074609 | Т-образ.ответв.крыш.Станд.200х100(PR16.0440) | Промрукав | Т-образный ответвитель с крышкой Стандарт 200х100 Промрукав (PR16.0440) | 2275.06 | 2275.06
00-00074607 | Т-образ.ответв.крыш.Станд.200х50(PR16.0438) | Промрукав | Т-образный ответвитель с крышкой Стандарт 200х50 Промрукав (PR16.0438) | 2141.73 | 2141.73
00-00074608 | Т-образ.ответв.крыш.Станд.200х80(PR16.0439) | Промрукав | Т-образный ответвитель с крышкой Стандарт 200х80 Промрукав (PR16.0439) | 2216.48 | 2216.48
00-00074612 | Т-образ.ответв.крыш.Станд.300х100(PR16.0443) | Промрукав | Т-образный ответвитель с крышкой Стандарт 300х100 Промрукав (PR16.0443) | 2977.12 | 2977.12
00-00074610 | Т-образ.ответв.крыш.Станд.300х50(PR16.0441) | Промрукав | Т-образный ответвитель с крышкой Стандарт 300х50 Промрукав (PR16.0441) | 2822.34 | 2822.34
00-00074611 | Т-образ.ответв.крыш.Станд.300х80(PR16.0442) | Промрукав | Т-образный ответвитель с крышкой Стандарт 300х80 Промрукав (PR16.0442) | 2901.31 | 2901.31
00-00079692 | Т-образный ответвитель с кр.Ст.400х100(PR16.0633) | Промрукав | Т-образный ответвитель предназначен для разветвления кабельных трасс в горизонтальном направлении,для перфорированных и глухих лотков. В комплект входит крышка. | 4182.72 | 4182.72
00-00079693 | Т-образный ответвитель с крыш.Ст.400х50(PR16.0631) | Промрукав | Т-образный ответвитель предназначен для разветвления кабельных трасс в горизонтальном направлении,для перфорированных и глухих лотков. В комплект входит крышка. | 3894.72 | 3894.72
00-00079694 | Т-образный ответвитель с крыш.Ст.400х80(PR16.0632) | Промрукав | Т-образный ответвитель предназначен для разветвления кабельных трасс в горизонтальном направлении,для перфорированных и глухих лотков. В комплект входит крышка. | 4074.72 | 4074.72
00-00079695 | Т-образный ответвитель с кр.Ст.500х100(PR16.0636) | Промрукав | Т-образный ответвитель предназначен для разветвления кабельных трасс в горизонтальном направлении,для перфорированных и глухих лотков. В комплект входит крышка. | 7042.16 | 7042.16
00-00079696 | Т-образный ответвитель с крыш.Ст.500х50(PR16.0634) | Промрукав | Т-образный ответвитель предназначен для разветвления кабельных трасс в горизонтальном направлении,для перфорированных и глухих лотков. В комплект входит крышка. | 6675.81 | 6675.81
00-00079697 | Т-образный ответвитель с крыш.Ст.500х80(PR16.0635) | Промрукав | Т-образный ответвитель предназначен для разветвления кабельных трасс в горизонтальном направлении,для перфорированных и глухих лотков. В комплект входит крышка. | 6856.96 | 6856.96
00-00078026 | Т-образный ответвитель крыш.Стан.50х50(PR16.0566) | Промрукав | Аксессуары для лотков Промрукав подходят для соединения между собой лотков серии «Стандарт» в любой комбинации. Аксессуары изготавливают из оцинкованной ленты по методу Сендзимира, с толщиной цинкового покрытия от 19 до 23 мкм. Т-образный ответвитель предназначен для разветвления кабельных трасс в горизонтальном направлении,для перфорированных и глухих лотков. В комплект входит крышка. | 1399.59 | 1399.59
00-00079698 | Т-образный ответвитель с кр.Ст.600х100(PR16.0639) | Промрукав | Т-образный ответвитель предназначен для разветвления кабельных трасс в горизонтальном направлении,для перфорированных и глухих лотков. В комплект входит крышка. | 8947.75 | 8947.75
00-00079699 | Т-образный ответвитель с крыш.Ст.600х50(PR16.0637) | Промрукав | Т-образный ответвитель предназначен для разветвления кабельных трасс в горизонтальном направлении,для перфорированных и глухих лотков. В комплект входит крышка. | 8533.28 | 8533.28
00-00079700 | Т-образный ответвитель с крыш.Ст.600х80(PR16.0638) | Промрукав | Т-образный ответвитель предназначен для разветвления кабельных трасс в горизонтальном направлении,для перфорированных и глухих лотков. В комплект входит крышка. | 8719.58 | 8719.58
00-00089087 | Траверса (PR16.1139) | Промрукав | Траверса монтажная предназначена для крепления труб, воздуховодов, лотков, систем пожаротушения и других инженерных коммуникаций в вертикалном или горизонтальном положении. | 748.65 | 748.65
00-00089088 | Траверса (PR16.1140) | Промрукав | Траверса монтажная предназначена для крепления труб, воздуховодов, лотков, систем пожаротушения и других инженерных коммуникаций в вертикалном или горизонтальном положении. | 824.92 | 824.92
00-00089089 | Траверса (PR16.1141) | Промрукав | Траверса монтажная предназначена для крепления труб, воздуховодов, лотков, систем пожаротушения и других инженерных коммуникаций в вертикалном или горизонтальном положении. | 1031.14 | 1031.14
00-00089090 | Траверса (PR16.1133) | Промрукав | Траверса монтажная предназначена для крепления труб, воздуховодов, лотков, систем пожаротушения и других инженерных коммуникаций в вертикалном или горизонтальном положении. | 184.04 | 184.04
00-00089091 | Траверса (PR16.1142) | Промрукав | Траверса монтажная предназначена для крепления труб, воздуховодов, лотков, систем пожаротушения и других инженерных коммуникаций в вертикалном или горизонтальном положении. | 1347.52 | 1347.52
00-00089092 | Траверса (PR16.1134) | Промрукав | Траверса монтажная предназначена для крепления труб, воздуховодов, лотков, систем пожаротушения и других инженерных коммуникаций в вертикалном или горизонтальном положении. | 230.02 | 230.02
00-00089093 | Траверса (PR16.1143) | Промрукав | Траверса монтажная предназначена для крепления труб, воздуховодов, лотков, систем пожаротушения и других инженерных коммуникаций в вертикалном или горизонтальном положении. | 1497.24 | 1497.24
00-00089094 | Траверса (PR16.1144) | Промрукав | Траверса монтажная предназначена для крепления труб, воздуховодов, лотков, систем пожаротушения и других инженерных коммуникаций в вертикалном или горизонтальном положении. | 1434.55 | 1434.55
00-00089095 | Траверса (PR16.1132) | Промрукав | Траверса монтажная предназначена для крепления труб, воздуховодов, лотков, систем пожаротушения и других инженерных коммуникаций в вертикалном или горизонтальном положении. | 287.51 | 287.51
00-00089096 | Траверса (PR16.1145) | Промрукав | Траверса монтажная предназначена для крепления труб, воздуховодов, лотков, систем пожаротушения и других инженерных коммуникаций в вертикалном или горизонтальном положении. | 1703.08 | 1703.08
00-00089097 | Траверса (PR16.1135) | Промрукав | Траверса монтажная предназначена для крепления труб, воздуховодов, лотков, систем пожаротушения и других инженерных коммуникаций в вертикалном или горизонтальном положении. | 359.36 | 359.36
00-00089098 | Траверса (PR16.1136) | Промрукав | Траверса монтажная предназначена для крепления труб, воздуховодов, лотков, систем пожаротушения и других инженерных коммуникаций в вертикалном или горизонтальном положении. | 449.25 | 449.25
00-00089099 | Траверса (PR16.1137) | Промрукав | Траверса монтажная предназначена для крепления труб, воздуховодов, лотков, систем пожаротушения и других инженерных коммуникаций в вертикалном или горизонтальном положении. | 464.97 | 464.97
00-00089100 | Траверса (PR16.1138) | Промрукав | Траверса монтажная предназначена для крепления труб, воздуховодов, лотков, систем пожаротушения и других инженерных коммуникаций в вертикалном или горизонтальном положении. | 516.59 | 516.59
00-00122050 | Траверса монтажная (С-образный профиль)(PR16.8573) | Промрукав | Система подвесов в исполнении HDZ – это изделия с защитным покрытием горячий цинк (по ГОСТ 9.307),предназначенный для прокладки и монтажа электрических силовых кабельных трасс на базе металлических лотков по стенам, потолкам и другим несущим конструкциям зданий и сооружений, в любой комбинации как внутри помещений, так и на открытом воздухею. Траверса монтажная предназначена для крепления труб, воздуховодов, лотков, систем пожаротушения и других инженерных коммуникаций в вертикалном или горизонтальном положении. Это несущий элемент конструкции, применяется для подвеса на шпильках, для трасс, не рассчитанных на большие нагрузки. | 1574.44 | 1574.44
00-00122049 | Траверса монтажная (С-образный профиль)(PR16.8576) | Промрукав | Система подвесов в исполнении HDZ – это изделия с защитным покрытием горячий цинк (по ГОСТ 9.307),предназначенный для прокладки и монтажа электрических силовых кабельных трасс на базе металлических лотков по стенам, потолкам и другим несущим конструкциям зданий и сооружений, в любой комбинации как внутри помещений, так и на открытом воздухею. Траверса монтажная предназначена для крепления труб, воздуховодов, лотков, систем пожаротушения и других инженерных коммуникаций в вертикалном или горизонтальном положении. Это несущий элемент конструкции, применяется для подвеса на шпильках, для трасс, не рассчитанных на большие нагрузки. | 1746.04 | 1746.04
00-00122048 | Траверса монтажная (С-образный профиль)(PR16.8579) | Промрукав | Система подвесов в исполнении HDZ – это изделия с защитным покрытием горячий цинк (по ГОСТ 9.307),предназначенный для прокладки и монтажа электрических силовых кабельных трасс на базе металлических лотков по стенам, потолкам и другим несущим конструкциям зданий и сооружений, в любой комбинации как внутри помещений, так и на открытом воздухею. Траверса монтажная предназначена для крепления труб, воздуховодов, лотков, систем пожаротушения и других инженерных коммуникаций в вертикалном или горизонтальном положении. Это несущий элемент конструкции, применяется для подвеса на шпильках, для трасс, не рассчитанных на большие нагрузки. | 2044.31 | 2044.31
00-00122047 | Траверса монтажная (С-образный профиль)(PR16.8584) | Промрукав | Система подвесов в исполнении HDZ – это изделия с защитным покрытием горячий цинк (по ГОСТ 9.307),предназначенный для прокладки и монтажа электрических силовых кабельных трасс на базе металлических лотков по стенам, потолкам и другим несущим конструкциям зданий и сооружений, в любой комбинации как внутри помещений, так и на открытом воздухею. Траверса монтажная предназначена для крепления труб, воздуховодов, лотков, систем пожаротушения и других инженерных коммуникаций в вертикалном или горизонтальном положении. Это несущий элемент конструкции, применяется для подвеса на шпильках, для трасс, не рассчитанных на большие нагрузки. | 321.07 | 321.07
00-00122046 | Траверса монтажная (С-образный профиль)(PR16.8587) | Промрукав | Система подвесов в исполнении HDZ – это изделия с защитным покрытием горячий цинк (по ГОСТ 9.307),предназначенный для прокладки и монтажа электрических силовых кабельных трасс на базе металлических лотков по стенам, потолкам и другим несущим конструкциям зданий и сооружений, в любой комбинации как внутри помещений, так и на открытом воздухею. Траверса монтажная предназначена для крепления труб, воздуховодов, лотков, систем пожаротушения и других инженерных коммуникаций в вертикалном или горизонтальном положении. Это несущий элемент конструкции, применяется для подвеса на шпильках, для трасс, не рассчитанных на большие нагрузки. | 2889.51 | 2889.51
00-00122045 | Траверса монтажная (С-образный профиль)(PR16.8590) | Промрукав | Система подвесов в исполнении HDZ – это изделия с защитным покрытием горячий цинк (по ГОСТ 9.307),предназначенный для прокладки и монтажа электрических силовых кабельных трасс на базе металлических лотков по стенам, потолкам и другим несущим конструкциям зданий и сооружений, в любой комбинации как внутри помещений, так и на открытом воздухею. Траверса монтажная предназначена для крепления труб, воздуховодов, лотков, систем пожаротушения и других инженерных коммуникаций в вертикалном или горизонтальном положении. Это несущий элемент конструкции, применяется для подвеса на шпильках, для трасс, не рассчитанных на большие нагрузки. | 387.69 | 387.69
00-00122044 | Траверса монтажная (С-образный профиль)(PR16.8593) | Промрукав | Система подвесов в исполнении HDZ – это изделия с защитным покрытием горячий цинк (по ГОСТ 9.307),предназначенный для прокладки и монтажа электрических силовых кабельных трасс на базе металлических лотков по стенам, потолкам и другим несущим конструкциям зданий и сооружений, в любой комбинации как внутри помещений, так и на открытом воздухею. Траверса монтажная предназначена для крепления труб, воздуховодов, лотков, систем пожаротушения и других инженерных коммуникаций в вертикалном или горизонтальном положении. Это несущий элемент конструкции, применяется для подвеса на шпильках, для трасс, не рассчитанных на большие нагрузки. | 3055.58 | 3055.58
00-00122043 | Траверса монтажная (С-образный профиль)(PR16.8596) | Промрукав | Система подвесов в исполнении HDZ – это изделия с защитным покрытием горячий цинк (по ГОСТ 9.307),предназначенный для прокладки и монтажа электрических силовых кабельных трасс на базе металлических лотков по стенам, потолкам и другим несущим конструкциям зданий и сооружений, в любой комбинации как внутри помещений, так и на открытом воздухею. Траверса монтажная предназначена для крепления труб, воздуховодов, лотков, систем пожаротушения и других инженерных коммуникаций в вертикалном или горизонтальном положении. Это несущий элемент конструкции, применяется для подвеса на шпильках, для трасс, не рассчитанных на большие нагрузки. | 3534.31 | 3534.31
00-00122042 | Траверса монтажная (С-образный профиль)(PR16.8599) | Промрукав | Система подвесов в исполнении HDZ – это изделия с защитным покрытием горячий цинк (по ГОСТ 9.307),предназначенный для прокладки и монтажа электрических силовых кабельных трасс на базе металлических лотков по стенам, потолкам и другим несущим конструкциям зданий и сооружений, в любой комбинации как внутри помещений, так и на открытом воздухею. Траверса монтажная предназначена для крепления труб, воздуховодов, лотков, систем пожаротушения и других инженерных коммуникаций в вертикалном или горизонтальном положении. Это несущий элемент конструкции, применяется для подвеса на шпильках, для трасс, не рассчитанных на большие нагрузки. | 519.54 | 519.54
00-00122041 | Траверса монтажная (С-образный профиль)(PR16.8602) | Промрукав | Система подвесов в исполнении HDZ – это изделия с защитным покрытием горячий цинк (по ГОСТ 9.307),предназначенный для прокладки и монтажа электрических силовых кабельных трасс на базе металлических лотков по стенам, потолкам и другим несущим конструкциям зданий и сооружений, в любой комбинации как внутри помещений, так и на открытом воздухею. Траверса монтажная предназначена для крепления труб, воздуховодов, лотков, систем пожаротушения и других инженерных коммуникаций в вертикалном или горизонтальном положении. Это несущий элемент конструкции, применяется для подвеса на шпильках, для трасс, не рассчитанных на большие нагрузки. | 3579.94 | 3579.94
00-00122040 | Траверса монтажная (С-образный профиль)(PR16.8605) | Промрукав | Система подвесов в исполнении HDZ – это изделия с защитным покрытием горячий цинк (по ГОСТ 9.307),предназначенный для прокладки и монтажа электрических силовых кабельных трасс на базе металлических лотков по стенам, потолкам и другим несущим конструкциям зданий и сооружений, в любой комбинации как внутри помещений, так и на открытом воздухею. Траверса монтажная предназначена для крепления труб, воздуховодов, лотков, систем пожаротушения и других инженерных коммуникаций в вертикалном или горизонтальном положении. Это несущий элемент конструкции, применяется для подвеса на шпильках, для трасс, не рассчитанных на большие нагрузки. | 652.78 | 652.78
00-00122039 | Траверса монтажная (С-образный профиль)(PR16.8608) | Промрукав | Система подвесов в исполнении HDZ – это изделия с защитным покрытием горячий цинк (по ГОСТ 9.307),предназначенный для прокладки и монтажа электрических силовых кабельных трасс на базе металлических лотков по стенам, потолкам и другим несущим конструкциям зданий и сооружений, в любой комбинации как внутри помещений, так и на открытом воздухею. Траверса монтажная предназначена для крепления труб, воздуховодов, лотков, систем пожаротушения и других инженерных коммуникаций в вертикалном или горизонтальном положении. Это несущий элемент конструкции, применяется для подвеса на шпильках, для трасс, не рассчитанных на большие нагрузки. | 847.79 | 847.79
00-00122038 | Траверса монтажная (С-образный профиль)(PR16.8611) | Промрукав | Система подвесов в исполнении HDZ – это изделия с защитным покрытием горячий цинк (по ГОСТ 9.307),предназначенный для прокладки и монтажа электрических силовых кабельных трасс на базе металлических лотков по стенам, потолкам и другим несущим конструкциям зданий и сооружений, в любой комбинации как внутри помещений, так и на открытом воздухею. Траверса монтажная предназначена для крепления труб, воздуховодов, лотков, систем пожаротушения и других инженерных коммуникаций в вертикалном или горизонтальном положении. Это несущий элемент конструкции, применяется для подвеса на шпильках, для трасс, не рассчитанных на большие нагрузки. | 926.48 | 926.48
00-00122037 | Траверса монтажная (С-образный профиль)(PR16.8614) | Промрукав | Система подвесов в исполнении HDZ – это изделия с защитным покрытием горячий цинк (по ГОСТ 9.307),предназначенный для прокладки и монтажа электрических силовых кабельных трасс на базе металлических лотков по стенам, потолкам и другим несущим конструкциям зданий и сооружений, в любой комбинации как внутри помещений, так и на открытом воздухею. Траверса монтажная предназначена для крепления труб, воздуховодов, лотков, систем пожаротушения и других инженерных коммуникаций в вертикалном или горизонтальном положении. Это несущий элемент конструкции, применяется для подвеса на шпильках, для трасс, не рассчитанных на большие нагрузки. | 1199.91 | 1199.91
00-00090621 | Траверса (PR16.1153) | Промрукав | Траверса монтажная предназначена для крепления труб, воздуховодов, лотков, систем пожаротушения и других инженерных коммуникаций в вертикальном или горизонтальном положении. Это несущий элемент конструкции, применяется для подвеса на шпильках для трасс, не рассчитанных на большие нагрузки. | 615.16 | 615.16
00-00090622 | Траверса (PR16.1154) | Промрукав | Траверса монтажная предназначена для крепления труб, воздуховодов, лотков, систем пожаротушения и других инженерных коммуникаций в вертикальном или горизонтальном положении. Это несущий элемент конструкции, применяется для подвеса на шпильках для трасс, не рассчитанных на большие нагрузки. | 708.65 | 708.65
00-00090623 | Траверса (PR16.1155) | Промрукав | Траверса монтажная предназначена для крепления труб, воздуховодов, лотков, систем пожаротушения и других инженерных коммуникаций в вертикальном или горизонтальном положении. Это несущий элемент конструкции, применяется для подвеса на шпильках для трасс, не рассчитанных на большие нагрузки. | 885.83 | 885.83
00-00090624 | Траверса (PR16.1146) | Промрукав | Траверса монтажная предназначена для крепления труб, воздуховодов, лотков, систем пожаротушения и других инженерных коммуникаций в вертикальном или горизонтальном положении. Это несущий элемент конструкции, применяется для подвеса на шпильках для трасс, не рассчитанных на большие нагрузки. | 158.07 | 158.07
00-00090625 | Траверса (PR16.1156) | Промрукав | Траверса монтажная предназначена для крепления труб, воздуховодов, лотков, систем пожаротушения и других инженерных коммуникаций в вертикальном или горизонтальном положении. Это несущий элемент конструкции, применяется для подвеса на шпильках для трасс, не рассчитанных на большие нагрузки. | 1160.01 | 1160.01
00-00090626 | Траверса (PR16.1147) | Промрукав | Траверса монтажная предназначена для крепления труб, воздуховодов, лотков, систем пожаротушения и других инженерных коммуникаций в вертикальном или горизонтальном положении. Это несущий элемент конструкции, применяется для подвеса на шпильках для трасс, не рассчитанных на большие нагрузки. | 197.6 | 197.6
00-00090627 | Траверса (PR16.1157) | Промрукав | Траверса монтажная предназначена для крепления труб, воздуховодов, лотков, систем пожаротушения и других инженерных коммуникаций в вертикальном или горизонтальном положении. Это несущий элемент конструкции, применяется для подвеса на шпильках для трасс, не рассчитанных на большие нагрузки. | 1230.37 | 1230.37
00-00090628 | Траверса (PR16.1158) | Промрукав | Траверса монтажная предназначена для крепления труб, воздуховодов, лотков, систем пожаротушения и других инженерных коммуникаций в вертикальном или горизонтальном положении. Это несущий элемент конструкции, применяется для подвеса на шпильках для трасс, не рассчитанных на большие нагрузки. | 1178.81 | 1178.81
00-00090629 | Траверса (PR16.1148) | Промрукав | Траверса монтажная предназначена для крепления труб, воздуховодов, лотков, систем пожаротушения и других инженерных коммуникаций в вертикальном или горизонтальном положении. Это несущий элемент конструкции, применяется для подвеса на шпильках для трасс, не рассчитанных на большие нагрузки. | 247 | 247
00-00090630 | Траверса (PR16.1159) | Промрукав | Траверса монтажная предназначена для крепления труб, воздуховодов, лотков, систем пожаротушения и других инженерных коммуникаций в вертикальном или горизонтальном положении. Это несущий элемент конструкции, применяется для подвеса на шпильках для трасс, не рассчитанных на большие нагрузки. | 1466.16 | 1466.16
00-00090631 | Траверса (PR16.1149) | Промрукав | Траверса монтажная предназначена для крепления труб, воздуховодов, лотков, систем пожаротушения и других инженерных коммуникаций в вертикальном или горизонтальном положении. Это несущий элемент конструкции, применяется для подвеса на шпильках для трасс, не рассчитанных на большие нагрузки. | 308.74 | 308.74
00-00090632 | Траверса (PR16.1150) | Промрукав | Траверса монтажная предназначена для крепления труб, воздуховодов, лотков, систем пожаротушения и других инженерных коммуникаций в вертикальном или горизонтальном положении. Это несущий элемент конструкции, применяется для подвеса на шпильках для трасс, не рассчитанных на большие нагрузки. | 385.96 | 385.96
00-00090633 | Траверса (PR16.1151) | Промрукав | Траверса монтажная предназначена для крепления труб, воздуховодов, лотков, систем пожаротушения и других инженерных коммуникаций в вертикальном или горизонтальном положении. Это несущий элемент конструкции, применяется для подвеса на шпильках для трасс, не рассчитанных на большие нагрузки. | 399.44 | 399.44
00-00090634 | Траверса (PR16.1152) | Промрукав | Траверса монтажная предназначена для крепления труб, воздуховодов, лотков, систем пожаротушения и других инженерных коммуникаций в вертикальном или горизонтальном положении. Это несущий элемент конструкции, применяется для подвеса на шпильках для трасс, не рассчитанных на большие нагрузки. | 443.81 | 443.81
00-00122036 | Траверса монтажная (С-образный профиль)(PR16.8531) | Промрукав | Система подвесов в исполнении HDZ – это изделия с защитным покрытием горячий цинк (по ГОСТ 9.307),предназначенный для прокладки и монтажа электрических силовых кабельных трасс на базе металлических лотков по стенам, потолкам и другим несущим конструкциям зданий и сооружений, в любой комбинации как внутри помещений, так и на открытом воздухею. Траверса монтажная предназначена для крепления труб, воздуховодов, лотков, систем пожаротушения и других инженерных коммуникаций в вертикалном или горизонтальном положении. Это несущий элемент конструкции, применяется для подвеса на шпильках, для трасс, не рассчитанных на большие нагрузки. | 1182.64 | 1182.64
00-00122035 | Траверса монтажная (С-образный профиль)(PR16.8534) | Промрукав | Система подвесов в исполнении HDZ – это изделия с защитным покрытием горячий цинк (по ГОСТ 9.307),предназначенный для прокладки и монтажа электрических силовых кабельных трасс на базе металлических лотков по стенам, потолкам и другим несущим конструкциям зданий и сооружений, в любой комбинации как внутри помещений, так и на открытом воздухею. Траверса монтажная предназначена для крепления труб, воздуховодов, лотков, систем пожаротушения и других инженерных коммуникаций в вертикалном или горизонтальном положении. Это несущий элемент конструкции, применяется для подвеса на шпильках, для трасс, не рассчитанных на большие нагрузки. | 1392.72 | 1392.72
00-00122034 | Траверса монтажная (С-образный профиль)(PR16.8537) | Промрукав | Система подвесов в исполнении HDZ – это изделия с защитным покрытием горячий цинк (по ГОСТ 9.307),предназначенный для прокладки и монтажа электрических силовых кабельных трасс на базе металлических лотков по стенам, потолкам и другим несущим конструкциям зданий и сооружений, в любой комбинации как внутри помещений, так и на открытом воздухею. Траверса монтажная предназначена для крепления труб, воздуховодов, лотков, систем пожаротушения и других инженерных коммуникаций в вертикалном или горизонтальном положении. Это несущий элемент конструкции, применяется для подвеса на шпильках, для трасс, не рассчитанных на большие нагрузки. | 1623.92 | 1623.92
00-00122033 | Траверса монтажная (С-образный профиль)(PR16.8540) | Промрукав | Система подвесов в исполнении HDZ – это изделия с защитным покрытием горячий цинк (по ГОСТ 9.307),предназначенный для прокладки и монтажа электрических силовых кабельных трасс на базе металлических лотков по стенам, потолкам и другим несущим конструкциям зданий и сооружений, в любой комбинации как внутри помещений, так и на открытом воздухею. Траверса монтажная предназначена для крепления труб, воздуховодов, лотков, систем пожаротушения и других инженерных коммуникаций в вертикалном или горизонтальном положении. Это несущий элемент конструкции, применяется для подвеса на шпильках, для трасс, не рассчитанных на большие нагрузки. | 254.77 | 254.77
00-00122032 | Траверса монтажная (С-образный профиль)(PR16.8543) | Промрукав | Система подвесов в исполнении HDZ – это изделия с защитным покрытием горячий цинк (по ГОСТ 9.307),предназначенный для прокладки и монтажа электрических силовых кабельных трасс на базе металлических лотков по стенам, потолкам и другим несущим конструкциям зданий и сооружений, в любой комбинации как внутри помещений, так и на открытом воздухею. Траверса монтажная предназначена для крепления труб, воздуховодов, лотков, систем пожаротушения и других инженерных коммуникаций в вертикалном или горизонтальном положении. Это несущий элемент конструкции, применяется для подвеса на шпильках, для трасс, не рассчитанных на большие нагрузки. | 2298.4 | 2298.4
00-00122031 | Траверса монтажная (С-образный профиль)(PR16.8546) | Промрукав | Система подвесов в исполнении HDZ – это изделия с защитным покрытием горячий цинк (по ГОСТ 9.307),предназначенный для прокладки и монтажа электрических силовых кабельных трасс на базе металлических лотков по стенам, потолкам и другим несущим конструкциям зданий и сооружений, в любой комбинации как внутри помещений, так и на открытом воздухею. Траверса монтажная предназначена для крепления труб, воздуховодов, лотков, систем пожаротушения и других инженерных коммуникаций в вертикалном или горизонтальном положении. Это несущий элемент конструкции, применяется для подвеса на шпильках, для трасс, не рассчитанных на большие нагрузки. | 308.65 | 308.65
00-00122029 | Траверса монтажная (С-образный профиль)(PR16.8549) | Промрукав | Система подвесов в исполнении HDZ – это изделия с защитным покрытием горячий цинк (по ГОСТ 9.307),предназначенный для прокладки и монтажа электрических силовых кабельных трасс на базе металлических лотков по стенам, потолкам и другим несущим конструкциям зданий и сооружений, в любой комбинации как внутри помещений, так и на открытом воздухею. Траверса монтажная предназначена для крепления труб, воздуховодов, лотков, систем пожаротушения и других инженерных коммуникаций в вертикалном или горизонтальном положении. Это несущий элемент конструкции, применяется для подвеса на шпильках, для трасс, не рассчитанных на большие нагрузки. | 2425.63 | 2425.63
00-00122028 | Траверса монтажная (С-образный профиль)(PR16.8552) | Промрукав | Система подвесов в исполнении HDZ – это изделия с защитным покрытием горячий цинк (по ГОСТ 9.307),предназначенный для прокладки и монтажа электрических силовых кабельных трасс на базе металлических лотков по стенам, потолкам и другим несущим конструкциям зданий и сооружений, в любой комбинации как внутри помещений, так и на открытом воздухею. Траверса монтажная предназначена для крепления труб, воздуховодов, лотков, систем пожаротушения и других инженерных коммуникаций в вертикалном или горизонтальном положении. Это несущий элемент конструкции, применяется для подвеса на шпильках, для трасс, не рассчитанных на большие нагрузки. | 2818.75 | 2818.75
00-00122027 | Траверса монтажная (С-образный профиль)(PR16.8555) | Промрукав | Система подвесов в исполнении HDZ – это изделия с защитным покрытием горячий цинк (по ГОСТ 9.307),предназначенный для прокладки и монтажа электрических силовых кабельных трасс на базе металлических лотков по стенам, потолкам и другим несущим конструкциям зданий и сооружений, в любой комбинации как внутри помещений, так и на открытом воздухею. Траверса монтажная предназначена для крепления труб, воздуховодов, лотков, систем пожаротушения и других инженерных коммуникаций в вертикалном или горизонтальном положении. Это несущий элемент конструкции, применяется для подвеса на шпильках, для трасс, не рассчитанных на большие нагрузки. | 412.01 | 412.01
00-00122026 | Траверса монтажная (С-образный профиль)(PR16.8558) | Промрукав | Система подвесов в исполнении HDZ – это изделия с защитным покрытием горячий цинк (по ГОСТ 9.307),предназначенный для прокладки и монтажа электрических силовых кабельных трасс на базе металлических лотков по стенам, потолкам и другим несущим конструкциям зданий и сооружений, в любой комбинации как внутри помещений, так и на открытом воздухею. Траверса монтажная предназначена для крепления труб, воздуховодов, лотков, систем пожаротушения и других инженерных коммуникаций в вертикалном или горизонтальном положении. Это несущий элемент конструкции, применяется для подвеса на шпильках, для трасс, не рассчитанных на большие нагрузки. | 2870.47 | 2870.47
00-00122025 | Траверса монтажная (С-образный профиль)(PR16.8561) | Промрукав | Система подвесов в исполнении HDZ – это изделия с защитным покрытием горячий цинк (по ГОСТ 9.307),предназначенный для прокладки и монтажа электрических силовых кабельных трасс на базе металлических лотков по стенам, потолкам и другим несущим конструкциям зданий и сооружений, в любой комбинации как внутри помещений, так и на открытом воздухею. Траверса монтажная предназначена для крепления труб, воздуховодов, лотков, систем пожаротушения и других инженерных коммуникаций в вертикалном или горизонтальном положении. Это несущий элемент конструкции, применяется для подвеса на шпильках, для трасс, не рассчитанных на большие нагрузки. | 518.57 | 518.57
00-00122024 | Траверса монтажная (С-образный профиль)(PR16.8564) | Промрукав | Система подвесов в исполнении HDZ – это изделия с защитным покрытием горячий цинк (по ГОСТ 9.307),предназначенный для прокладки и монтажа электрических силовых кабельных трасс на базе металлических лотков по стенам, потолкам и другим несущим конструкциям зданий и сооружений, в любой комбинации как внутри помещений, так и на открытом воздухею. Траверса монтажная предназначена для крепления труб, воздуховодов, лотков, систем пожаротушения и других инженерных коммуникаций в вертикалном или горизонтальном положении. Это несущий элемент конструкции, применяется для подвеса на шпильках, для трасс, не рассчитанных на большие нагрузки. | 633.15 | 633.15
00-00122023 | Траверса монтажная (С-образный профиль)(PR16.8567) | Промрукав | Система подвесов в исполнении HDZ – это изделия с защитным покрытием горячий цинк (по ГОСТ 9.307),предназначенный для прокладки и монтажа электрических силовых кабельных трасс на базе металлических лотков по стенам, потолкам и другим несущим конструкциям зданий и сооружений, в любой комбинации как внутри помещений, так и на открытом воздухею. Траверса монтажная предназначена для крепления труб, воздуховодов, лотков, систем пожаротушения и других инженерных коммуникаций в вертикалном или горизонтальном положении. Это несущий элемент конструкции, применяется для подвеса на шпильках, для трасс, не рассчитанных на большие нагрузки. | 729.66 | 729.66
00-00122021 | Траверса монтажная (С-образный профиль)(PR16.8570) | Промрукав | Система подвесов в исполнении HDZ – это изделия с защитным покрытием горячий цинк (по ГОСТ 9.307),предназначенный для прокладки и монтажа электрических силовых кабельных трасс на базе металлических лотков по стенам, потолкам и другим несущим конструкциям зданий и сооружений, в любой комбинации как внутри помещений, так и на открытом воздухею. Траверса монтажная предназначена для крепления труб, воздуховодов, лотков, систем пожаротушения и других инженерных коммуникаций в вертикалном или горизонтальном положении. Это несущий элемент конструкции, применяется для подвеса на шпильках, для трасс, не рассчитанных на большие нагрузки. | 952.32 | 952.32
00-00117782 | Угол вертикальный внешний (PR16.2900) | Промрукав | Угол вертикальный внешний 45 градусов предназначен для спуска кабельных трасс на 45 градусов, для перфорированных и глухих лотков. В комплект не входит крышка. | 3469.37 | 3469.37
00-00117781 | Угол вертикальный (PR16.2898) | Промрукав | Угол вертикальный внешний 45 градусов предназначен для спуска кабельных трасс на 45 градусов, для перфорированных и глухих лотков. В комплект не входит крышка. | 2883.99 | 2883.99
00-00117780 | Угол вертикальный внешний (PR16.2899) | Промрукав | Угол вертикальный внешний 45 градусов предназначен для спуска кабельных трасс на 45 градусов, для перфорированных и глухих лотков. В комплект не входит крышка. | 3317.59 | 3317.59
00-00117779 | Угол вертикальный внешний (PR16.2903) | Промрукав | Угол вертикальный внешний 45 градусов предназначен для спуска кабельных трасс на 45 градусов, для перфорированных и глухих лотков. В комплект не входит крышка. | 3621.13 | 3621.13
00-00117778 | Угол вертикальный внешний (PR16.2901) | Промрукав | Угол вертикальный внешний 45 градусов предназначен для спуска кабельных трасс на 45 градусов, для перфорированных и глухих лотков. В комплект не входит крышка. | 3035.71 | 3035.71
00-00117777 | Угол вертикальный внешний (PR16.2902) | Промрукав | Угол вертикальный внешний 45 градусов предназначен для спуска кабельных трасс на 45 градусов, для перфорированных и глухих лотков. В комплект не входит крышка. | 3491.03 | 3491.03
00-00117776 | Угол вертикальный внешний (PR16.2906) | Промрукав | Угол вертикальный внешний 45 градусов предназначен для спуска кабельных трасс на 45 градусов, для перфорированных и глухих лотков. В комплект не входит крышка. | 4188.74 | 4188.74
00-00117775 | Угол вертикальный внешний (PR16.2904) | Промрукав | Угол вертикальный внешний 45 градусов предназначен для спуска кабельных трасс на 45 градусов, для перфорированных и глухих лотков. В комплект не входит крышка. | 3453.79 | 3453.79
00-00117774 | Угол вертикальный внешний (PR16.2905) | Промрукав | Угол вертикальный внешний 45 градусов предназначен для спуска кабельных трасс на 45 градусов, для перфорированных и глухих лотков. В комплект не входит крышка. | 4058.67 | 4058.67
00-00117773 | Угол вертикальный внешний (PR16.2909) | Промрукав | Угол вертикальный внешний 45 градусов предназначен для спуска кабельных трасс на 45 градусов, для перфорированных и глухих лотков. В комплект не входит крышка. | 4470.59 | 4470.59
00-00117772 | Угол вертикальный внешний (PR16.2907) | Промрукав | Угол вертикальный внешний 45 градусов предназначен для спуска кабельных трасс на 45 градусов, для перфорированных и глухих лотков. В комплект не входит крышка. | 3909.69 | 3909.69
00-00117771 | Угол вертикальный внешний (PR16.2908) | Промрукав | Угол вертикальный внешний 45 градусов предназначен для спуска кабельных трасс на 45 градусов, для перфорированных и глухих лотков. В комплект не входит крышка. | 4383.89 | 4383.89
00-00117770 | Угол вертикальный внешний (PR16.2912) | Промрукав | Угол вертикальный внешний 45 градусов предназначен для спуска кабельных трасс на 45 градусов, для перфорированных и глухих лотков. В комплект не входит крышка. | 5260.58 | 5260.58
00-00117769 | Угол вертикальный внешний (PR16.2910) | Промрукав | Угол вертикальный внешний 45 градусов предназначен для спуска кабельных трасс на 45 градусов, для перфорированных и глухих лотков. В комплект не входит крышка. | 4638.11 | 4638.11
00-00117768 | Угол вертикальный внешний (PR16.2911) | Промрукав | Угол вертикальный внешний 45 градусов предназначен для спуска кабельных трасс на 45 градусов, для перфорированных и глухих лотков. В комплект не входит крышка. | 5124.97 | 5124.97
00-00117767 | Угол вертикальный внешний (PR16.2915) | Промрукав | Угол вертикальный внешний 45 градусов предназначен для спуска кабельных трасс на 45 градусов, для перфорированных и глухих лотков. В комплект не входит крышка. | 5730.03 | 5730.03
00-00117766 | Угол вертикальный (PR16.2913) | Промрукав | Угол вертикальный внешний 45 градусов предназначен для спуска кабельных трасс на 45 градусов, для перфорированных и глухих лотков. В комплект не входит крышка. | 5252.08 | 5252.08
00-00117765 | Угол вертикальный внешний (PR16.2914) | Промрукав | Угол вертикальный внешний 45 градусов предназначен для спуска кабельных трасс на 45 градусов, для перфорированных и глухих лотков. В комплект не входит крышка. | 5528.97 | 5528.97
00-00117764 | Угол вертикальный (PR16.2897) | Промрукав | Угол вертикальный внешний 45 градусов предназначен для спуска кабельных трасс на 45 градусов, для перфорированных и глухих лотков. В комплект не входит крышка. | 2732.21 | 2732.21
00-00117763 | Угол вертикальный внешний (PR16.2918) | Промрукав | Угол вертикальный внешний 45 градусов предназначен для спуска кабельных трасс на 45 градусов, для перфорированных и глухих лотков. В комплект не входит крышка. | 6190.65 | 6190.65
00-00117758 | Угол вертикальный (PR16.2929) | Промрукав | Угол вертикальный внешний 45 градусов предназначен для спуска кабельных трасс на 45 градусов, для перфорированных и глухих лотков. В комплект не входит крышка. | 4312.86 | 4312.86
00-00117757 | Угол вертикальный (PR16.2933) | Промрукав | Угол вертикальный внешний 45 градусов предназначен для спуска кабельных трасс на 45 градусов, для перфорированных и глухих лотков. В комплект не входит крышка. | 4707.44 | 4707.44
00-00117756 | Угол вертикальный (PR16.2931) | Промрукав | Угол вертикальный внешний 45 градусов предназначен для спуска кабельных трасс на 45 градусов, для перфорированных и глухих лотков. В комплект не входит крышка. | 3946.43 | 3946.43
00-00117755 | Угол вертикальный (PR16.2932) | Промрукав | Угол вертикальный внешний 45 градусов предназначен для спуска кабельных трасс на 45 градусов, для перфорированных и глухих лотков. В комплект не входит крышка. | 4538.38 | 4538.38
00-00117754 | Угол вертикальный (PR16.2936) | Промрукав | Угол вертикальный внешний 45 градусов предназначен для спуска кабельных трасс на 45 градусов, для перфорированных и глухих лотков. В комплект не входит крышка. | 5445.38 | 5445.38
00-00088665 | Угол вертикальный (PR08.5354) | Промрукав | Угол вертикальный внешний используется для создания поворота кабельной трассы в вертикальном направлении на 45 ° вниз. Для защиты от коррозии применяется стальная лента, оцинкованная по методу Сендзимира. | 1943 | 1943
00-00088666 | Угол вертикальный внешний (PR08.5572) | Промрукав | Угол вертикальный внешний используется для создания поворота кабельной трассы в вертикальном направлении на 45 ° вниз. Для защиты от коррозии применяется стальная лента, оцинкованная по методу Сендзимира. | 2389.6 | 2389.6
00-00088667 | Угол вертикальный (PR08.5355) | Промрукав | Угол вертикальный внешний используется для создания поворота кабельной трассы в вертикальном направлении на 45 ° вниз. Для защиты от коррозии применяется стальная лента, оцинкованная по методу Сендзимира. | 2015.5 | 2015.5
00-00088668 | Угол вертикальный внешний (PR08.5573) | Промрукав | Угол вертикальный внешний используется для создания поворота кабельной трассы в вертикальном направлении на 45 ° вниз. Для защиты от коррозии применяется стальная лента, оцинкованная по методу Сендзимира. | 2407 | 2407
00-00088669 | Угол вертикальный (PR08.5356) | Промрукав | Угол вертикальный внешний используется для создания поворота кабельной трассы в вертикальном направлении на 45 ° вниз. Для защиты от коррозии применяется стальная лента, оцинкованная по методу Сендзимира. | 2030 | 2030
00-00088670 | Угол вертикальный внешний (PR08.5574) | Промрукав | Угол вертикальный внешний используется для создания поворота кабельной трассы в вертикальном направлении на 45 ° вниз. Для защиты от коррозии применяется стальная лента, оцинкованная по методу Сендзимира. | 2436 | 2436
00-00088671 | Угол вертикальный (PR08.5357) | Промрукав | Угол вертикальный внешний используется для создания поворота кабельной трассы в вертикальном направлении на 45 ° вниз. Для защиты от коррозии применяется стальная лента, оцинкованная по методу Сендзимира. | 2699.9 | 2699.9
00-00088672 | Угол вертикальный внешний (PR08.5575) | Промрукав | Угол вертикальный внешний используется для создания поворота кабельной трассы в вертикальном направлении на 45 ° вниз. Для защиты от коррозии применяется стальная лента, оцинкованная по методу Сендзимира. | 3248 | 3248
00-00088673 | Угол вертикальный (PR08.5360) | Промрукав | Угол вертикальный внешний используется для создания поворота кабельной трассы в вертикальном направлении на 45 ° вниз. Для защиты от коррозии применяется стальная лента, оцинкованная по методу Сендзимира. | 4242.7 | 4242.7
00-00088674 | Угол вертикальный внешний (PR08.5578) | Промрукав | Угол вертикальный внешний используется для создания поворота кабельной трассы в вертикальном направлении на 45 ° вниз. Для защиты от коррозии применяется стальная лента, оцинкованная по методу Сендзимира. | 5095.3 | 5095.3
00-00088675 | Угол вертикальный (PR08.5361) | Промрукав | Угол вертикальный внешний используется для создания поворота кабельной трассы в вертикальном направлении на 45 ° вниз. Для защиты от коррозии применяется стальная лента, оцинкованная по методу Сендзимира. | 6313.3 | 6313.3
00-00088676 | Угол вертикальный внешний (PR08.5579) | Промрукав | Угол вертикальный внешний используется для создания поворота кабельной трассы в вертикальном направлении на 45 ° вниз. Для защиты от коррозии применяется стальная лента, оцинкованная по методу Сендзимира. | 7571.9 | 7571.9
00-00088677 | Угол вертикальный (PR08.5362) | Промрукав | Угол вертикальный внешний используется для создания поворота кабельной трассы в вертикальном направлении на 45 ° вниз. Для защиты от коррозии применяется стальная лента, оцинкованная по методу Сендзимира. | 7551.6 | 7551.6
00-00088678 | Угол вертикальный внешний (PR08.5580) | Промрукав | Угол вертикальный внешний используется для создания поворота кабельной трассы в вертикальном направлении на 45 ° вниз. Для защиты от коррозии применяется стальная лента, оцинкованная по методу Сендзимира. | 9053.8 | 9053.8
00-00088679 | Угол вертикальный (PR08.5358) | Промрукав | Угол вертикальный внешний используется для создания поворота кабельной трассы в вертикальном направлении на 45 ° вниз. Для защиты от коррозии применяется стальная лента, оцинкованная по методу Сендзимира. | 2598.4 | 2598.4
00-00088680 | Угол вертикальный внешний (PR08.5576) | Промрукав | Угол вертикальный внешний используется для создания поворота кабельной трассы в вертикальном направлении на 45 ° вниз. Для защиты от коррозии применяется стальная лента, оцинкованная по методу Сендзимира. | 3126.2 | 3126.2
00-00088681 | Угол вертикальный (PR08.5359) | Промрукав | Угол вертикальный внешний используется для создания поворота кабельной трассы в вертикальном направлении на 45 ° вниз. Для защиты от коррозии применяется стальная лента, оцинкованная по методу Сендзимира. | 3471.3 | 3471.3
00-00088682 | Угол вертикальный внешний (PR08.5577) | Промрукав | Угол вертикальный внешний используется для создания поворота кабельной трассы в вертикальном направлении на 45 ° вниз. Для защиты от коррозии применяется стальная лента, оцинкованная по методу Сендзимира. | 4161.5 | 4161.5
00-00088683 | Угол вертикальный (PR08.5365) | Промрукав | Угол вертикальный внешний используется для создания поворота кабельной трассы в вертикальном направлении на 45 ° вниз. Для защиты от коррозии применяется стальная лента, оцинкованная по методу Сендзимира. | 4912.6 | 4912.6
00-00088684 | Угол вертикальный внешний (PR08.5583) | Промрукав | Угол вертикальный внешний используется для создания поворота кабельной трассы в вертикальном направлении на 45 ° вниз. Для защиты от коррозии применяется стальная лента, оцинкованная по методу Сендзимира. | 5907.3 | 5907.3
00-00088685 | Угол вертикальный (PR08.5366) | Промрукав | Угол вертикальный внешний используется для создания поворота кабельной трассы в вертикальном направлении на 45 ° вниз. Для защиты от коррозии применяется стальная лента, оцинкованная по методу Сендзимира. | 7328.3 | 7328.3
00-00088686 | Угол вертикальный внешний (PR08.5584) | Промрукав | Угол вертикальный внешний используется для создания поворота кабельной трассы в вертикальном направлении на 45 ° вниз. Для защиты от коррозии применяется стальная лента, оцинкованная по методу Сендзимира. | 8789.9 | 8789.9
00-00088687 | Угол вертикальный (PR08.5367) | Промрукав | Угол вертикальный внешний используется для создания поворота кабельной трассы в вертикальном направлении на 45 ° вниз. Для защиты от коррозии применяется стальная лента, оцинкованная по методу Сендзимира. | 8769.6 | 8769.6
00-00088688 | Угол вертикальный внешний (PR08.5585) | Промрукав | Угол вертикальный внешний используется для создания поворота кабельной трассы в вертикальном направлении на 45 ° вниз. Для защиты от коррозии применяется стальная лента, оцинкованная по методу Сендзимира. | 10515.4 | 10515.4
00-00088689 | Угол вертикальный (PR08.5363) | Промрукав | Угол вертикальный внешний используется для создания поворота кабельной трассы в вертикальном направлении на 45 ° вниз. Для защиты от коррозии применяется стальная лента, оцинкованная по методу Сендзимира. | 3024.7 | 3024.7
00-00088690 | Угол вертикальный внешний (PR08.5581) | Промрукав | Угол вертикальный внешний используется для создания поворота кабельной трассы в вертикальном направлении на 45 ° вниз. Для защиты от коррозии применяется стальная лента, оцинкованная по методу Сендзимира. | 3613.4 | 3613.4
00-00088691 | Угол вертикальный (PR08.5364) | Промрукав | Угол вертикальный внешний используется для создания поворота кабельной трассы в вертикальном направлении на 45 ° вниз. Для защиты от коррозии применяется стальная лента, оцинкованная по методу Сендзимира. | 4019.4 | 4019.4
00-00088692 | Угол вертикальный внешний (PR08.5582) | Промрукав | Угол вертикальный внешний используется для создания поворота кабельной трассы в вертикальном направлении на 45 ° вниз. Для защиты от коррозии применяется стальная лента, оцинкованная по методу Сендзимира. | 4831.4 | 4831.4
00-00088693 | Угол вертикальный (PR08.5370) | Промрукав | Угол вертикальный внешний используется для создания поворота кабельной трассы в вертикальном направлении на 45 ° вниз. Для защиты от коррозии применяется стальная лента, оцинкованная по методу Сендзимира. | 5663.7 | 5663.7
00-00088694 | Угол вертикальный внешний (PR08.5588) | Промрукав | Угол вертикальный внешний используется для создания поворота кабельной трассы в вертикальном направлении на 45 ° вниз. Для защиты от коррозии применяется стальная лента, оцинкованная по методу Сендзимира. | 6800.5 | 6800.5
00-00088695 | Угол вертикальный (PR08.5371) | Промрукав | Угол вертикальный внешний используется для создания поворота кабельной трассы в вертикальном направлении на 45 ° вниз. Для защиты от коррозии применяется стальная лента, оцинкованная по методу Сендзимира. | 8424.5 | 8424.5
00-00088696 | Угол вертикальный внешний (PR08.5589) | Промрукав | Угол вертикальный внешний используется для создания поворота кабельной трассы в вертикальном направлении на 45 ° вниз. Для защиты от коррозии применяется стальная лента, оцинкованная по методу Сендзимира. | 10109.4 | 10109.4
00-00088697 | Угол вертикальный (PR08.5372) | Промрукав | Угол вертикальный внешний используется для создания поворота кабельной трассы в вертикальном направлении на 45 ° вниз. Для защиты от коррозии применяется стальная лента, оцинкованная по методу Сендзимира. | 10068.8 | 10068.8
00-00088698 | Угол вертикальный внешний (PR08.5590) | Промрукав | Угол вертикальный внешний используется для создания поворота кабельной трассы в вертикальном направлении на 45 ° вниз. Для защиты от коррозии применяется стальная лента, оцинкованная по методу Сендзимира. | 12078.5 | 12078.5
00-00088699 | Угол вертикальный (PR08.5368) | Промрукав | Угол вертикальный внешний используется для создания поворота кабельной трассы в вертикальном направлении на 45 ° вниз. Для защиты от коррозии применяется стальная лента, оцинкованная по методу Сендзимира. | 3471.3 | 3471.3
00-00088700 | Угол вертикальный внешний (PR08.5586) | Промрукав | Угол вертикальный внешний используется для создания поворота кабельной трассы в вертикальном направлении на 45 ° вниз. Для защиты от коррозии применяется стальная лента, оцинкованная по методу Сендзимира. | 4161.5 | 4161.5
00-00088701 | Угол вертикальный (PR08.5369) | Промрукав | Угол вертикальный внешний используется для создания поворота кабельной трассы в вертикальном направлении на 45 ° вниз. Для защиты от коррозии применяется стальная лента, оцинкованная по методу Сендзимира. | 4628.4 | 4628.4
00-00088702 | Угол вертикальный внешний (PR08.5587) | Промрукав | Угол вертикальный внешний используется для создания поворота кабельной трассы в вертикальном направлении на 45 ° вниз. Для защиты от коррозии применяется стальная лента, оцинкованная по методу Сендзимира. | 5541.9 | 5541.9
00-00088703 | Угол вертикальный (PR08.5375) | Промрукав | Угол вертикальный внешний используется для создания поворота кабельной трассы в вертикальном направлении на 45 ° вниз. Для защиты от коррозии применяется стальная лента, оцинкованная по методу Сендзимира. | 7084.7 | 7084.7
00-00088704 | Угол вертикальный внешний (PR08.5593) | Промрукав | Угол вертикальный внешний используется для создания поворота кабельной трассы в вертикальном направлении на 45 ° вниз. Для защиты от коррозии применяется стальная лента, оцинкованная по методу Сендзимира. | 8485.4 | 8485.4
00-00088705 | Угол вертикальный (PR08.5376) | Промрукав | Угол вертикальный внешний используется для создания поворота кабельной трассы в вертикальном направлении на 45 ° вниз. Для защиты от коррозии применяется стальная лента, оцинкованная по методу Сендзимира. | 10535.7 | 10535.7
00-00088706 | Угол вертикальный внешний (PR08.5594) | Промрукав | Угол вертикальный внешний используется для создания поворота кабельной трассы в вертикальном направлении на 45 ° вниз. Для защиты от коррозии применяется стальная лента, оцинкованная по методу Сендзимира. | 12626.6 | 12626.6
00-00088707 | Угол вертикальный (PR08.5377) | Промрукав | Угол вертикальный внешний используется для создания поворота кабельной трассы в вертикальном направлении на 45 ° вниз. Для защиты от коррозии применяется стальная лента, оцинкованная по методу Сендзимира. | 12586 | 12586
00-00088708 | Угол вертикальный внешний (PR08.5595) | Промрукав | Угол вертикальный внешний используется для создания поворота кабельной трассы в вертикальном направлении на 45 ° вниз. Для защиты от коррозии применяется стальная лента, оцинкованная по методу Сендзимира. | 15103.2 | 15103.2
00-00088709 | Угол вертикальный (PR08.5373) | Промрукав | Угол вертикальный внешний используется для создания поворота кабельной трассы в вертикальном направлении на 45 ° вниз. Для защиты от коррозии применяется стальная лента, оцинкованная по методу Сендзимира. | 4344.2 | 4344.2
00-00088710 | Угол вертикальный внешний (PR08.5591) | Промрукав | Угол вертикальный внешний используется для создания поворота кабельной трассы в вертикальном направлении на 45 ° вниз. Для защиты от коррозии применяется стальная лента, оцинкованная по методу Сендзимира. | 5196.8 | 5196.8
00-00088711 | Угол вертикальный (PR08.5374) | Промрукав | Угол вертикальный внешний используется для создания поворота кабельной трассы в вертикальном направлении на 45 ° вниз. Для защиты от коррозии применяется стальная лента, оцинкованная по методу Сендзимира. | 5785.5 | 5785.5
00-00088712 | Угол вертикальный внешний (PR08.5592) | Промрукав | Угол вертикальный внешний используется для создания поворота кабельной трассы в вертикальном направлении на 45 ° вниз. Для защиты от коррозии применяется стальная лента, оцинкованная по методу Сендзимира. | 6942.6 | 6942.6
00-00088713 | Угол вертикальный (PR08.5380) | Промрукав | Угол вертикальный внешний используется для создания поворота кабельной трассы в вертикальном направлении на 45 ° вниз. Для защиты от коррозии применяется стальная лента, оцинкованная по методу Сендзимира. | 9967.3 | 9967.3
00-00088714 | Угол вертикальный внешний (PR08.5598) | Промрукав | Угол вертикальный внешний используется для создания поворота кабельной трассы в вертикальном направлении на 45 ° вниз. Для защиты от коррозии применяется стальная лента, оцинкованная по методу Сендзимира. | 11977 | 11977
00-00088715 | Угол вертикальный (PR08.5381) | Промрукав | Угол вертикальный внешний используется для создания поворота кабельной трассы в вертикальном направлении на 45 ° вниз. Для защиты от коррозии применяется стальная лента, оцинкованная по методу Сендзимира. | 14839.3 | 14839.3
00-00088716 | Угол вертикальный внешний (PR08.5599) | Промрукав | Угол вертикальный внешний используется для создания поворота кабельной трассы в вертикальном направлении на 45 ° вниз. Для защиты от коррозии применяется стальная лента, оцинкованная по методу Сендзимира. | 17823.4 | 17823.4
00-00088717 | Угол вертикальный (PR08.5382) | Промрукав | Угол вертикальный внешний используется для создания поворота кабельной трассы в вертикальном направлении на 45 ° вниз. Для защиты от коррозии применяется стальная лента, оцинкованная по методу Сендзимира. | 17762.5 | 17762.5
00-00088718 | Угол вертикальный внешний (PR08.5600) | Промрукав | Угол вертикальный внешний используется для создания поворота кабельной трассы в вертикальном направлении на 45 ° вниз. Для защиты от коррозии применяется стальная лента, оцинкованная по методу Сендзимира. | 21315 | 21315
00-00088719 | Угол вертикальный (PR08.5378) | Промрукав | Угол вертикальный внешний используется для создания поворота кабельной трассы в вертикальном направлении на 45 ° вниз. Для защиты от коррозии применяется стальная лента, оцинкованная по методу Сендзимира. | 6110.3 | 6110.3
00-00088720 | Угол вертикальный внешний (PR08.5596) | Промрукав | Угол вертикальный внешний используется для создания поворота кабельной трассы в вертикальном направлении на 45 ° вниз. Для защиты от коррозии применяется стальная лента, оцинкованная по методу Сендзимира. | 7287.7 | 7287.7
00-00088721 | Угол вертикальный (PR08.5379) | Промрукав | Угол вертикальный внешний используется для создания поворота кабельной трассы в вертикальном направлении на 45 ° вниз. Для защиты от коррозии применяется стальная лента, оцинкованная по методу Сендзимира. | 8140.3 | 8140.3
00-00088722 | Угол вертикальный внешний (PR08.5597) | Промрукав | Угол вертикальный внешний используется для создания поворота кабельной трассы в вертикальном направлении на 45 ° вниз. Для защиты от коррозии применяется стальная лента, оцинкованная по методу Сендзимира. | 9703.4 | 9703.4
00-00074629 | Угол верт.внеш.45гр.крыш.Станд.100х100(PR16.0553) | Промрукав | Угол вертикальный внешний 45 градусов с крышкой Стандарт 100х100 Промрукав (PR16.0553) | 1062.84 | 1062.84
00-00074625 | Угол верт.внеш.45гр.крыш.Станд.100х50(PR16.0444) | Промрукав | Угол вертикальный внешний 45 градусов с крышкой Стандарт 100х50 Промрукав (PR16.0444) | 1014.31 | 1014.31
00-00074628 | Угол верт.внеш.45гр.крыш.Станд.100х80(PR16.0552) | Промрукав | Угол вертикальный внешний 45 градусов с крышкой Стандарт 100х80 Промрукав (PR16.0552) | 1036.25 | 1036.25
00-00074632 | Угол верт.внеш.45гр.крыш.Станд.150х100(PR16.0556) | Промрукав | Угол вертикальный внешний 45 градусов с крышкой Стандарт 150х100 Промрукав (PR16.0556) | 1168.29 | 1168.29
00-00074630 | Угол верт.внеш.45гр.крыш.Станд.150х50(PR16.0554) | Промрукав | Угол вертикальный внешний 45 градусов с крышкой Стандарт 150х50 Промрукав (PR16.0554) | 1188.93 | 1188.93
00-00074631 | Угол верт.внеш.45гр.крыш.Станд.150х80(PR16.0555) | Промрукав | Угол вертикальный внешний 45 градусов с крышкой Стандарт 150х80 Промрукав (PR16.0555) | 1219.46 | 1219.46
00-00074626 | Угол верт.внеш.45гр.крыш.Станд.200х100(PR16.0454) | Промрукав | Угол вертикальный внешний 45 градусов с крышкой Стандарт 200х100 Промрукав (PR16.0454) | 1427.79 | 1427.79
00-00074633 | Угол верт.внеш.45гр.крыш.Станд.200х50(PR16.0557) | Промрукав | Угол вертикальный внешний 45 градусов с крышкой Стандарт 200х50 Промрукав (PR16.0557) | 1358.17 | 1358.17
00-00074635 | Угол верт.внеш.45гр.крыш.Станд.200х80(PR16.0558) | Промрукав | Угол вертикальный внешний 45 градусов с крышкой Стандарт 200х80 Промрукав (PR16.0558) | 1417.02 | 1417.02
00-00074637 | Угол верт.внеш.45гр.крыш.Станд.300х100(PR16.0560) | Промрукав | Угол вертикальный внешний 45 градусов с крышкой Стандарт 300х100 Промрукав (PR16.0560) | 1856.05 | 1856.05
00-00074636 | Угол верт.внеш.45гр.крыш.Станд.300х50(PR16.0559) | Промрукав | Угол вертикальный внешний 45 градусов с крышкой Стандарт 300х50 Промрукав (PR16.0559) | 2197.98 | 2197.98
00-00074627 | Угол верт.внеш.45гр.крыш.Станд.300х80(PR16.0455) | Промрукав | Угол вертикальный внешний 45 градусов с крышкой Стандарт 300х80 Промрукав (PR16.0455) | 2350.03 | 2350.03
00-00078637 | Угол верт.внеш.45гр.крыш.Станд.400х100(PR16.0576) | Промрукав | Угол вертикальный внешний 45 градусов с крышкой Стандарт 400х100 Промрукав | 1877.85 | 1877.85
00-00078638 | Угол верт.внеш.45гр.крыш.Станд.400х50(PR16.0574) | Промрукав | Угол вертикальный внешний 45 градусов с крышкой Стандарт 400х50 Промрукав | 2258.38 | 2258.38
00-00078639 | Угол верт.внеш.45гр.крыш.Станд.400х80(PR16.0575) | Промрукав | Угол вертикальный внешний 45 градусов с крышкой Стандарт 400х80 Промрукав | 2313.4 | 2313.4
00-00078640 | Угол верт.внеш.45гр.крыш.Станд.500х100(PR16.0579) | Промрукав | Угол вертикальный внешний 45 градусов с крышкой Стандарт 500х100 Промрукав | 2557.4 | 2557.4
00-00078641 | Угол верт.внеш.45гр.крыш.Станд.500х50(PR16.0577) | Промрукав | Угол вертикальный внешний 45 градусов с крышкой Стандарт 500х50 Промрукав | 2362.74 | 2362.74
00-00078642 | Угол верт.внеш.45гр.крыш.Станд.500х80(PR16.0578) | Промрукав | Угол вертикальный внешний 45 градусов с крышкой Стандарт 500х80 Промрукав | 1993.96 | 1993.96
00-00078027 | Угол верт.внеш.45 гр.крыш.Стан.50х50(PR16.0567) | Промрукав | Аксессуары для лотков Промрукав подходят для соединения между собой лотков серии «Стандарт» в любой комбинации. Аксессуары изготавливают из оцинкованной ленты по методу Сендзимира, с толщиной цинкового покрытия от 19 до 23 мкм. Угол вертикальный внешний 45 градусов предназначен для спуска кабельных трасс на 45 градусов, для перфорированных и глухих лотков. В комплект входит крышка. | 915.49 | 915.49
00-00078643 | Угол верт.внеш.45гр.крыш.Станд.600х100(PR16.0582) | Промрукав | Угол вертикальный внешний 45 градусов с крышкой Стандарт 600х100 Промрукав | 3466.65 | 3466.65
00-00078644 | Угол верт.внеш.45гр.крыш.Станд.600х50(PR16.0580) | Промрукав | Угол вертикальный внешний 45 градусов с крышкой Стандарт 600х50 Промрукав | 2865.01 | 2865.01
00-00078645 | Угол верт.внеш.45гр.крыш.Станд.600х80(PR16.0581) | Промрукав | Угол вертикальный внешний 45 градусов с крышкой Стандарт 600х80 Промрукав | 3151.53 | 3151.53
00-00103523 | Угол (PR16.1571) | Промрукав | Угол вертикальный внешний 45 градусов предназначен для спуска кабельных трасс на 45 градусов, для перфорированных и глухих лотков. В комплект не входит крышка. Аксессуары в исполнении HDZ – это изделия с защитным покрытием горячий цинк (по ГОСТ 9.307), подходят для соединения между собой лотков серии «Стандарт» в любой комбинации как внутри помещений, так и на открытом воздухе. | 939.68 | 939.68
00-00103522 | Угол (PR16.1572) | Промрукав | Угол вертикальный внешний 45 градусов предназначен для спуска кабельных трасс на 45 градусов, для перфорированных и глухих лотков. В комплект не входит крышка. Аксессуары в исполнении HDZ – это изделия с защитным покрытием горячий цинк (по ГОСТ 9.307), подходят для соединения между собой лотков серии «Стандарт» в любой комбинации как внутри помещений, так и на открытом воздухе. | 863.26 | 863.26
00-00103521 | Угол (PR16.1573) | Промрукав | Угол вертикальный внешний 45 градусов предназначен для спуска кабельных трасс на 45 градусов, для перфорированных и глухих лотков. В комплект не входит крышка. Аксессуары в исполнении HDZ – это изделия с защитным покрытием горячий цинк (по ГОСТ 9.307), подходят для соединения между собой лотков серии «Стандарт» в любой комбинации как внутри помещений, так и на открытом воздухе. | 914.85 | 914.85
00-00103520 | Угол (PR16.1574) | Промрукав | Угол вертикальный внешний 45 градусов предназначен для спуска кабельных трасс на 45 градусов, для перфорированных и глухих лотков. В комплект не входит крышка. Аксессуары в исполнении HDZ – это изделия с защитным покрытием горячий цинк (по ГОСТ 9.307), подходят для соединения между собой лотков серии «Стандарт» в любой комбинации как внутри помещений, так и на открытом воздухе. | 1009.13 | 1009.13
00-00103519 | Угол (PR16.1575) | Промрукав | Угол вертикальный внешний 45 градусов предназначен для спуска кабельных трасс на 45 градусов, для перфорированных и глухих лотков. В комплект не входит крышка. Аксессуары в исполнении HDZ – это изделия с защитным покрытием горячий цинк (по ГОСТ 9.307), подходят для соединения между собой лотков серии «Стандарт» в любой комбинации как внутри помещений, так и на открытом воздухе. | 962.44 | 962.44
00-00103518 | Угол (PR16.1576) | Промрукав | Угол вертикальный внешний 45 градусов предназначен для спуска кабельных трасс на 45 градусов, для перфорированных и глухих лотков. В комплект не входит крышка. Аксессуары в исполнении HDZ – это изделия с защитным покрытием горячий цинк (по ГОСТ 9.307), подходят для соединения между собой лотков серии «Стандарт» в любой комбинации как внутри помещений, так и на открытом воздухе. | 1000.32 | 1000.32
00-00103517 | Угол (PR16.1577) | Промрукав | Угол вертикальный внешний 45 градусов предназначен для спуска кабельных трасс на 45 градусов, для перфорированных и глухих лотков. В комплект не входит крышка. Аксессуары в исполнении HDZ – это изделия с защитным покрытием горячий цинк (по ГОСТ 9.307), подходят для соединения между собой лотков серии «Стандарт» в любой комбинации как внутри помещений, так и на открытом воздухе. | 1205.97 | 1205.97
00-00103516 | Угол (PR16.1578) | Промрукав | Угол вертикальный внешний 45 градусов предназначен для спуска кабельных трасс на 45 градусов, для перфорированных и глухих лотков. В комплект не входит крышка. Аксессуары в исполнении HDZ – это изделия с защитным покрытием горячий цинк (по ГОСТ 9.307), подходят для соединения между собой лотков серии «Стандарт» в любой комбинации как внутри помещений, так и на открытом воздухе. | 1142.53 | 1142.53
00-00103515 | Угол (PR16.1579) | Промрукав | Угол вертикальный внешний 45 градусов предназначен для спуска кабельных трасс на 45 градусов, для перфорированных и глухих лотков. В комплект не входит крышка. Аксессуары в исполнении HDZ – это изделия с защитным покрытием горячий цинк (по ГОСТ 9.307), подходят для соединения между собой лотков серии «Стандарт» в любой комбинации как внутри помещений, так и на открытом воздухе. | 1188.79 | 1188.79
00-00103514 | Угол (PR16.1580) | Промрукав | Угол вертикальный внешний 45 градусов предназначен для спуска кабельных трасс на 45 градусов, для перфорированных и глухих лотков. В комплект не входит крышка. Аксессуары в исполнении HDZ – это изделия с защитным покрытием горячий цинк (по ГОСТ 9.307), подходят для соединения между собой лотков серии «Стандарт» в любой комбинации как внутри помещений, так и на открытом воздухе. | 1358 | 1358
00-00103513 | Угол (PR16.1581) | Промрукав | Угол вертикальный внешний 45 градусов предназначен для спуска кабельных трасс на 45 градусов, для перфорированных и глухих лотков. В комплект не входит крышка. Аксессуары в исполнении HDZ – это изделия с защитным покрытием горячий цинк (по ГОСТ 9.307), подходят для соединения между собой лотков серии «Стандарт» в любой комбинации как внутри помещений, так и на открытом воздухе. | 1290.61 | 1290.61
00-00103512 | Угол (PR16.1582) | Промрукав | Угол вертикальный внешний 45 градусов предназначен для спуска кабельных трасс на 45 градусов, для перфорированных и глухих лотков. В комплект не входит крышка. Аксессуары в исполнении HDZ – это изделия с защитным покрытием горячий цинк (по ГОСТ 9.307), подходят для соединения между собой лотков серии «Стандарт» в любой комбинации как внутри помещений, так и на открытом воздухе. | 1339.43 | 1339.43
00-00103511 | Угол (PR16.1583) | Промрукав | Угол вертикальный внешний 45 градусов предназначен для спуска кабельных трасс на 45 градусов, для перфорированных и глухих лотков. В комплект не входит крышка. Аксессуары в исполнении HDZ – это изделия с защитным покрытием горячий цинк (по ГОСТ 9.307), подходят для соединения между собой лотков серии «Стандарт» в любой комбинации как внутри помещений, так и на открытом воздухе. | 1547.02 | 1547.02
00-00103510 | Угол (PR16.1584) | Промрукав | Угол вертикальный внешний 45 градусов предназначен для спуска кабельных трасс на 45 градусов, для перфорированных и глухих лотков. В комплект не входит крышка. Аксессуары в исполнении HDZ – это изделия с защитным покрытием горячий цинк (по ГОСТ 9.307), подходят для соединения между собой лотков серии «Стандарт» в любой комбинации как внутри помещений, так и на открытом воздухе. | 1494.02 | 1494.02
00-00103509 | Угол (PR16.1585) | Промрукав | Угол вертикальный внешний 45 градусов предназначен для спуска кабельных трасс на 45 градусов, для перфорированных и глухих лотков. В комплект не входит крышка. Аксессуары в исполнении HDZ – это изделия с защитным покрытием горячий цинк (по ГОСТ 9.307), подходят для соединения между собой лотков серии «Стандарт» в любой комбинации как внутри помещений, так и на открытом воздухе. | 1533.5 | 1533.5
00-00103508 | Угол (PR16.1586) | Промрукав | Угол вертикальный внешний 45 градусов предназначен для спуска кабельных трасс на 45 градусов, для перфорированных и глухих лотков. В комплект не входит крышка. Аксессуары в исполнении HDZ – это изделия с защитным покрытием горячий цинк (по ГОСТ 9.307), подходят для соединения между собой лотков серии «Стандарт» в любой комбинации как внутри помещений, так и на открытом воздухе. | 1778.48 | 1778.48
00-00103507 | Угол (PR16.1587) | Промрукав | Угол вертикальный внешний 45 градусов предназначен для спуска кабельных трасс на 45 градусов, для перфорированных и глухих лотков. В комплект не входит крышка. Аксессуары в исполнении HDZ – это изделия с защитным покрытием горячий цинк (по ГОСТ 9.307), подходят для соединения между собой лотков серии «Стандарт» в любой комбинации как внутри помещений, так и на открытом воздухе. | 1592.54 | 1592.54
00-00103506 | Угол (PR16.1588) | Промрукав | Угол вертикальный внешний 45 градусов предназначен для спуска кабельных трасс на 45 градусов, для перфорированных и глухих лотков. В комплект не входит крышка. Аксессуары в исполнении HDZ – это изделия с защитным покрытием горячий цинк (по ГОСТ 9.307), подходят для соединения между собой лотков серии «Стандарт» в любой комбинации как внутри помещений, так и на открытом воздухе. | 1727.57 | 1727.57
00-00103505 | Угол (PR16.1589) | Промрукав | Угол вертикальный внешний 45 градусов предназначен для спуска кабельных трасс на 45 градусов, для перфорированных и глухих лотков. В комплект не входит крышка. Аксессуары в исполнении HDZ – это изделия с защитным покрытием горячий цинк (по ГОСТ 9.307), подходят для соединения между собой лотков серии «Стандарт» в любой комбинации как внутри помещений, так и на открытом воздухе. | 761.9 | 761.9
00-00103504 | Угол (PR16.1590) | Промрукав | Угол вертикальный внешний 45 градусов предназначен для спуска кабельных трасс на 45 градусов, для перфорированных и глухих лотков. В комплект не входит крышка. Аксессуары в исполнении HDZ – это изделия с защитным покрытием горячий цинк (по ГОСТ 9.307), подходят для соединения между собой лотков серии «Стандарт» в любой комбинации как внутри помещений, так и на открытом воздухе. | 1786.58 | 1786.58
00-00103503 | Угол (PR16.1591) | Промрукав | Угол вертикальный внешний 45 градусов предназначен для спуска кабельных трасс на 45 градусов, для перфорированных и глухих лотков. В комплект не входит крышка. Аксессуары в исполнении HDZ – это изделия с защитным покрытием горячий цинк (по ГОСТ 9.307), подходят для соединения между собой лотков серии «Стандарт» в любой комбинации как внутри помещений, так и на открытом воздухе. | 1787.6 | 1787.6
00-00103502 | Угол (PR16.1592) | Промрукав | Угол вертикальный внешний 45 градусов предназначен для спуска кабельных трасс на 45 градусов, для перфорированных и глухих лотков. В комплект не входит крышка. Аксессуары в исполнении HDZ – это изделия с защитным покрытием горячий цинк (по ГОСТ 9.307), подходят для соединения между собой лотков серии «Стандарт» в любой комбинации как внутри помещений, так и на открытом воздухе. | 1708.11 | 1708.11
00-00117762 | Угол вертикальный внешний (PR16.2916) | Промрукав | Угол вертикальный внешний 45 градусов предназначен для спуска кабельных трасс на 45 градусов, для перфорированных и глухих лотков. В комплект не входит крышка. | 5837.43 | 5837.43
00-00117761 | Угол вертикальный внешний (PR16.2917) | Промрукав | Угол вертикальный внешний 45 градусов предназначен для спуска кабельных трасс на 45 градусов, для перфорированных и глухих лотков. В комплект не входит крышка. | 5998.79 | 5998.79
00-00117760 | Угол вертикальный (PR16.2930) | Промрукав | Угол вертикальный внешний 45 градусов предназначен для спуска кабельных трасс на 45 градусов, для перфорированных и глухих лотков. В комплект не входит крышка. | 4510.17 | 4510.17
00-00117759 | Угол вертикальный (PR16.2928) | Промрукав | Угол вертикальный внешний 45 градусов предназначен для спуска кабельных трасс на 45 градусов, для перфорированных и глухих лотков. В комплект не входит крышка. | 3749.16 | 3749.16
00-00117753 | Угол вертикальный (PR16.2934) | Промрукав | Угол вертикальный внешний 45 градусов предназначен для спуска кабельных трасс на 45 градусов, для перфорированных и глухих лотков. В комплект не входит крышка. | 4489.9 | 4489.9
00-00117752 | Угол вертикальный (PR16.2935) | Промрукав | Угол вертикальный внешний 45 градусов предназначен для спуска кабельных трасс на 45 градусов, для перфорированных и глухих лотков. В комплект не входит крышка. | 5276.26 | 5276.26
00-00117751 | Угол вертикальный (PR16.2939) | Промрукав | Угол вертикальный внешний 45 градусов предназначен для спуска кабельных трасс на 45 градусов, для перфорированных и глухих лотков. В комплект не входит крышка. | 5811.78 | 5811.78
00-00117750 | Угол вертикальный (PR16.2937) | Промрукав | Угол вертикальный внешний 45 градусов предназначен для спуска кабельных трасс на 45 градусов, для перфорированных и глухих лотков. В комплект не входит крышка. | 5082.59 | 5082.59
00-00117749 | Угол вертикальный (PR16.2938) | Промрукав | Угол вертикальный внешний 45 градусов предназначен для спуска кабельных трасс на 45 градусов, для перфорированных и глухих лотков. В комплект не входит крышка. | 5699.02 | 5699.02
00-00117748 | Угол вертикальный (PR16.2942) | Промрукав | Угол вертикальный внешний 45 градусов предназначен для спуска кабельных трасс на 45 градусов, для перфорированных и глухих лотков. В комплект не входит крышка. | 6838.77 | 6838.77
00-00117747 | Угол вертикальный (PR16.2940) | Промрукав | Угол вертикальный внешний 45 градусов предназначен для спуска кабельных трасс на 45 градусов, для перфорированных и глухих лотков. В комплект не входит крышка. | 6029.53 | 6029.53
00-00117746 | Угол вертикальный (PR16.2941) | Промрукав | Угол вертикальный внешний 45 градусов предназначен для спуска кабельных трасс на 45 градусов, для перфорированных и глухих лотков. В комплект не входит крышка. | 6662.44 | 6662.44
00-00117745 | Угол вертикальный (PR16.2945) | Промрукав | Угол вертикальный внешний 45 градусов предназначен для спуска кабельных трасс на 45 градусов, для перфорированных и глухих лотков. В комплект не входит крышка. | 7449.04 | 7449.04
00-00117744 | Угол вертикальный (PR16.2943) | Промрукав | Угол вертикальный внешний 45 градусов предназначен для спуска кабельных трасс на 45 градусов, для перфорированных и глухих лотков. В комплект не входит крышка. | 6827.71 | 6827.71
00-00117743 | Угол вертикальный (PR16.2944) | Промрукав | Угол вертикальный внешний 45 градусов предназначен для спуска кабельных трасс на 45 градусов, для перфорированных и глухих лотков. В комплект не входит крышка. | 7187.7 | 7187.7
00-00117742 | Угол вертикальный (PR16.2927) | Промрукав | Угол вертикальный внешний 45 градусов предназначен для спуска кабельных трасс на 45 градусов, для перфорированных и глухих лотков. В комплект не входит крышка. | 3551.86 | 3551.86
00-00117741 | Угол вертикальный (PR16.2948) | Промрукав | Угол вертикальный внешний 45 градусов предназначен для спуска кабельных трасс на 45 градусов, для перфорированных и глухих лотков. В комплект не входит крышка. | 8047.89 | 8047.89
00-00117740 | Угол вертикальный (PR16.2946) | Промрукав | Угол вертикальный внешний 45 градусов предназначен для спуска кабельных трасс на 45 градусов, для перфорированных и глухих лотков. В комплект не входит крышка. | 7588.66 | 7588.66
00-00117739 | Угол вертикальный (PR16.2947) | Промрукав | Угол вертикальный внешний 45 градусов предназначен для спуска кабельных трасс на 45 градусов, для перфорированных и глухих лотков. В комплект не входит крышка. | 7798.44 | 7798.44
00-00111995 | Угол вертикальный (PR16.2960) | Промрукав | Угол вертикальный внешний 45 градусов предназначен для спуска кабельных трасс на 45 градусов, для перфорированных и глухих лотков. В комплект не входит крышка. Аксессуары в исполнении AISI 409 – это изделия, изготовленные из ферритовой марки нержавеющей стали 08Х13, обладающих коррозионной стойкостью и высокими прочностями показателями, что позволяет применять изделия, в различных непищевых отраслях промышленности. | 2706.12 | 2706.12
00-00111996 | Угол вертикальный (PR16.2958) | Промрукав | Угол вертикальный внешний 45 градусов предназначен для спуска кабельных трасс на 45 градусов, для перфорированных и глухих лотков. В комплект не входит крышка. Аксессуары в исполнении AISI 409 – это изделия, изготовленные из ферритовой марки нержавеющей стали 08Х13, обладающих коррозионной стойкостью и высокими прочностями показателями, что позволяет применять изделия, в различных непищевых отраслях промышленности. | 2249.51 | 2249.51
00-00111997 | Угол вертикальный (PR16.2959) | Промрукав | Угол вертикальный внешний 45 градусов предназначен для спуска кабельных трасс на 45 градусов, для перфорированных и глухих лотков. В комплект не входит крышка. Аксессуары в исполнении AISI 409 – это изделия, изготовленные из ферритовой марки нержавеющей стали 08Х13, обладающих коррозионной стойкостью и высокими прочностями показателями, что позволяет применять изделия, в различных непищевых отраслях промышленности. | 2587.72 | 2587.72
00-00111998 | Угол вертикальный (PR16.2963) | Промрукав | Угол вертикальный внешний 45 градусов предназначен для спуска кабельных трасс на 45 градусов, для перфорированных и глухих лотков. В комплект не входит крышка. Аксессуары в исполнении AISI 409 – это изделия, изготовленные из ферритовой марки нержавеющей стали 08Х13, обладающих коррозионной стойкостью и высокими прочностями показателями, что позволяет применять изделия, в различных непищевых отраслях промышленности. | 2824.48 | 2824.48
00-00111999 | Угол вертикальный (PR16.2961) | Промрукав | Угол вертикальный внешний 45 градусов предназначен для спуска кабельных трасс на 45 градусов, для перфорированных и глухих лотков. В комплект не входит крышка. Аксессуары в исполнении AISI 409 – это изделия, изготовленные из ферритовой марки нержавеющей стали 08Х13, обладающих коррозионной стойкостью и высокими прочностями показателями, что позволяет применять изделия, в различных непищевых отраслях промышленности. | 2367.87 | 2367.87
00-00112000 | Угол вертикальный (PR16.2962) | Промрукав | Угол вертикальный внешний 45 градусов предназначен для спуска кабельных трасс на 45 градусов, для перфорированных и глухих лотков. В комплект не входит крышка. Аксессуары в исполнении AISI 409 – это изделия, изготовленные из ферритовой марки нержавеющей стали 08Х13, обладающих коррозионной стойкостью и высокими прочностями показателями, что позволяет применять изделия, в различных непищевых отраслях промышленности. | 2723.03 | 2723.03
00-00112001 | Угол вертикальный (PR16.2966) | Промрукав | Угол вертикальный внешний 45 градусов предназначен для спуска кабельных трасс на 45 градусов, для перфорированных и глухих лотков. В комплект не входит крышка. Аксессуары в исполнении AISI 409 – это изделия, изготовленные из ферритовой марки нержавеющей стали 08Х13, обладающих коррозионной стойкостью и высокими прочностями показателями, что позволяет применять изделия, в различных непищевых отраслях промышленности. | 3267.2 | 3267.2
00-00112002 | Угол вертикальный (PR16.2964) | Промрукав | Угол вертикальный внешний 45 градусов предназначен для спуска кабельных трасс на 45 градусов, для перфорированных и глухих лотков. В комплект не входит крышка. Аксессуары в исполнении AISI 409 – это изделия, изготовленные из ферритовой марки нержавеющей стали 08Х13, обладающих коррозионной стойкостью и высокими прочностями показателями, что позволяет применять изделия, в различных непищевых отраслях промышленности. | 2693.95 | 2693.95
00-00112003 | Угол вертикальный (PR16.2965) | Промрукав | Угол вертикальный внешний 45 градусов предназначен для спуска кабельных трасс на 45 градусов, для перфорированных и глухих лотков. В комплект не входит крышка. Аксессуары в исполнении AISI 409 – это изделия, изготовленные из ферритовой марки нержавеющей стали 08Х13, обладающих коррозионной стойкостью и высокими прочностями показателями, что позволяет применять изделия, в различных непищевых отраслях промышленности. | 3165.78 | 3165.78
00-00112004 | Угол вертикальный (PR16.2969) | Промрукав | Угол вертикальный внешний 45 градусов предназначен для спуска кабельных трасс на 45 градусов, для перфорированных и глухих лотков. В комплект не входит крышка. Аксессуары в исполнении AISI 409 – это изделия, изготовленные из ферритовой марки нержавеющей стали 08Х13, обладающих коррозионной стойкостью и высокими прочностями показателями, что позволяет применять изделия, в различных непищевых отраслях промышленности. | 3487.05 | 3487.05
00-00112005 | Угол вертикальный (PR16.2967) | Промрукав | Угол вертикальный внешний 45 градусов предназначен для спуска кабельных трасс на 45 градусов, для перфорированных и глухих лотков. В комплект не входит крышка. Аксессуары в исполнении AISI 409 – это изделия, изготовленные из ферритовой марки нержавеющей стали 08Х13, обладающих коррозионной стойкостью и высокими прочностями показателями, что позволяет применять изделия, в различных непищевых отраслях промышленности. | 3049.57 | 3049.57
00-00112006 | Угол вертикальный (PR16.2968) | Промрукав | Угол вертикальный внешний 45 градусов предназначен для спуска кабельных трасс на 45 градусов, для перфорированных и глухих лотков. В комплект не входит крышка. Аксессуары в исполнении AISI 409 – это изделия, изготовленные из ферритовой марки нержавеющей стали 08Х13, обладающих коррозионной стойкостью и высокими прочностями показателями, что позволяет применять изделия, в различных непищевых отраслях промышленности. | 3419.42 | 3419.42
00-00112007 | Угол вертикальный (PR16.2972) | Промрукав | Угол вертикальный внешний 45 градусов предназначен для спуска кабельных трасс на 45 градусов, для перфорированных и глухих лотков. В комплект не входит крышка. Аксессуары в исполнении AISI 409 – это изделия, изготовленные из ферритовой марки нержавеющей стали 08Х13, обладающих коррозионной стойкостью и высокими прочностями показателями, что позволяет применять изделия, в различных непищевых отраслях промышленности. | 4103.27 | 4103.27
00-00112008 | Угол вертикальный (PR16.2970) | Промрукав | Угол вертикальный внешний 45 градусов предназначен для спуска кабельных трасс на 45 градусов, для перфорированных и глухих лотков. В комплект не входит крышка. Аксессуары в исполнении AISI 409 – это изделия, изготовленные из ферритовой марки нержавеющей стали 08Х13, обладающих коррозионной стойкостью и высокими прочностями показателями, что позволяет применять изделия, в различных непищевых отраслях промышленности. | 3617.71 | 3617.71
00-00112009 | Угол вертикальный (PR16.2971) | Промрукав | Угол вертикальный внешний 45 градусов предназначен для спуска кабельных трасс на 45 градусов, для перфорированных и глухих лотков. В комплект не входит крышка. Аксессуары в исполнении AISI 409 – это изделия, изготовленные из ферритовой марки нержавеющей стали 08Х13, обладающих коррозионной стойкостью и высокими прочностями показателями, что позволяет применять изделия, в различных непищевых отраслях промышленности. | 3997.44 | 3997.44
00-00112010 | Угол вертикальный (PR16.2975) | Промрукав | Угол вертикальный внешний 45 градусов предназначен для спуска кабельных трасс на 45 градусов, для перфорированных и глухих лотков. В комплект не входит крышка. Аксессуары в исполнении AISI 409 – это изделия, изготовленные из ферритовой марки нержавеющей стали 08Х13, обладающих коррозионной стойкостью и высокими прочностями показателями, что позволяет применять изделия, в различных непищевых отраслях промышленности. | 4469.42 | 4469.42
00-00112011 | Угол вертикальный (PR16.2973) | Промрукав | Угол вертикальный внешний 45 градусов предназначен для спуска кабельных трасс на 45 градусов, для перфорированных и глухих лотков. В комплект не входит крышка. Аксессуары в исполнении AISI 409 – это изделия, изготовленные из ферритовой марки нержавеющей стали 08Х13, обладающих коррозионной стойкостью и высокими прочностями показателями, что позволяет применять изделия, в различных непищевых отраслях промышленности. | 4096.65 | 4096.65
00-00112012 | Угол вертикальный (PR16.2974) | Промрукав | Угол вертикальный внешний 45 градусов предназначен для спуска кабельных трасс на 45 градусов, для перфорированных и глухих лотков. В комплект не входит крышка. Аксессуары в исполнении AISI 409 – это изделия, изготовленные из ферритовой марки нержавеющей стали 08Х13, обладающих коррозионной стойкостью и высокими прочностями показателями, что позволяет применять изделия, в различных непищевых отраслях промышленности. | 4312.62 | 4312.62
00-00112013 | Угол вертикальный (PR16.2957) | Промрукав | Угол вертикальный внешний 45 градусов предназначен для спуска кабельных трасс на 45 градусов, для перфорированных и глухих лотков. В комплект не входит крышка. Аксессуары в исполнении AISI 409 – это изделия, изготовленные из ферритовой марки нержавеющей стали 08Х13, обладающих коррозионной стойкостью и высокими прочностями показателями, что позволяет применять изделия, в различных непищевых отраслях промышленности. | 2131.11 | 2131.11
00-00112014 | Угол вертикальный (PR16.2978) | Промрукав | Угол вертикальный внешний 45 градусов предназначен для спуска кабельных трасс на 45 градусов, для перфорированных и глухих лотков. В комплект не входит крышка. Аксессуары в исполнении AISI 409 – это изделия, изготовленные из ферритовой марки нержавеющей стали 08Х13, обладающих коррозионной стойкостью и высокими прочностями показателями, что позволяет применять изделия, в различных непищевых отраслях промышленности. | 4828.73 | 4828.73
00-00112015 | Угол вертикальный (PR16.2976) | Промрукав | Угол вертикальный внешний 45 градусов предназначен для спуска кабельных трасс на 45 градусов, для перфорированных и глухих лотков. В комплект не входит крышка. Аксессуары в исполнении AISI 409 – это изделия, изготовленные из ферритовой марки нержавеющей стали 08Х13, обладающих коррозионной стойкостью и высокими прочностями показателями, что позволяет применять изделия, в различных непищевых отраслях промышленности. | 4553.19 | 4553.19
00-00112016 | Угол вертикальный (PR16.2977) | Промрукав | Угол вертикальный внешний 45 градусов предназначен для спуска кабельных трасс на 45 градусов, для перфорированных и глухих лотков. В комплект не входит крышка. Аксессуары в исполнении AISI 409 – это изделия, изготовленные из ферритовой марки нержавеющей стали 08Х13, обладающих коррозионной стойкостью и высокими прочностями показателями, что позволяет применять изделия, в различных непищевых отраслях промышленности. | 4679.04 | 4679.04
00-00088723 | Угол вертикальный (PR08.5242) | Промрукав | Угол вертикальный внешний используется для создания поворота кабельной трассы в вертикальном направлении на 90 ° вниз. Для защиты от коррозии применяется стальная лента, оцинкованная по методу Сендзимира. | 1983.6 | 1983.6
00-00088724 | Угол вертикальный внешний (PR08.5601) | Промрукав | Угол вертикальный внешний используется для создания поворота кабельной трассы в вертикальном направлении на 90 ° вниз. Для защиты от коррозии применяется стальная лента, оцинкованная по методу Сендзимира. | 2395.4 | 2395.4
00-00088725 | Угол вертикальный (PR08.5383) | Промрукав | Угол вертикальный внешний используется для создания поворота кабельной трассы в вертикальном направлении на 90 ° вниз. Для защиты от коррозии применяется стальная лента, оцинкованная по методу Сендзимира. | 2015.5 | 2015.5
00-00088726 | Угол вертикальный внешний (PR08.5602) | Промрукав | Угол вертикальный внешний используется для создания поворота кабельной трассы в вертикальном направлении на 90 ° вниз. Для защиты от коррозии применяется стальная лента, оцинкованная по методу Сендзимира. | 2407 | 2407
00-00088727 | Угол вертикальный (PR08.5384) | Промрукав | Угол вертикальный внешний используется для создания поворота кабельной трассы в вертикальном направлении на 90 ° вниз. Для защиты от коррозии применяется стальная лента, оцинкованная по методу Сендзимира. | 2030 | 2030
00-00088728 | Угол вертикальный внешний (PR08.5603) | Промрукав | Угол вертикальный внешний используется для создания поворота кабельной трассы в вертикальном направлении на 90 ° вниз. Для защиты от коррозии применяется стальная лента, оцинкованная по методу Сендзимира. | 2436 | 2436
00-00088729 | Угол вертикальный (PR08.5385) | Промрукав | Угол вертикальный внешний используется для создания поворота кабельной трассы в вертикальном направлении на 90 ° вниз. Для защиты от коррозии применяется стальная лента, оцинкованная по методу Сендзимира. | 2699.9 | 2699.9
00-00088730 | Угол вертикальный внешний (PR08.5604) | Промрукав | Угол вертикальный внешний используется для создания поворота кабельной трассы в вертикальном направлении на 90 ° вниз. Для защиты от коррозии применяется стальная лента, оцинкованная по методу Сендзимира. | 3248 | 3248
00-00088731 | Угол вертикальный (PR08.5387) | Промрукав | Угол вертикальный внешний используется для создания поворота кабельной трассы в вертикальном направлении на 90 ° вниз. Для защиты от коррозии применяется стальная лента, оцинкованная по методу Сендзимира. | 4242.7 | 4242.7
00-00088732 | Угол вертикальный внешний (PR08.5607) | Промрукав | Угол вертикальный внешний используется для создания поворота кабельной трассы в вертикальном направлении на 90 ° вниз. Для защиты от коррозии применяется стальная лента, оцинкованная по методу Сендзимира. | 5095.3 | 5095.3
00-00088733 | Угол вертикальный (PR08.5388) | Промрукав | Угол вертикальный внешний используется для создания поворота кабельной трассы в вертикальном направлении на 90 ° вниз. Для защиты от коррозии применяется стальная лента, оцинкованная по методу Сендзимира. | 6313.3 | 6313.3
00-00088734 | Угол вертикальный внешний (PR08.5608) | Промрукав | Угол вертикальный внешний используется для создания поворота кабельной трассы в вертикальном направлении на 90 ° вниз. Для защиты от коррозии применяется стальная лента, оцинкованная по методу Сендзимира. | 7571.9 | 7571.9
00-00088735 | Угол вертикальный (PR08.5389) | Промрукав | Угол вертикальный внешний используется для создания поворота кабельной трассы в вертикальном направлении на 90 ° вниз. Для защиты от коррозии применяется стальная лента, оцинкованная по методу Сендзимира. | 7551.6 | 7551.6
00-00088736 | Угол вертикальный внешний (PR08.5609) | Промрукав | Угол вертикальный внешний используется для создания поворота кабельной трассы в вертикальном направлении на 90 ° вниз. Для защиты от коррозии применяется стальная лента, оцинкованная по методу Сендзимира. | 9053.8 | 9053.8
00-00088737 | Угол вертикальный (PR08.5243) | Промрукав | Угол вертикальный внешний используется для создания поворота кабельной трассы в вертикальном направлении на 90 ° вниз. Для защиты от коррозии применяется стальная лента, оцинкованная по методу Сендзимира. | 2598.4 | 2598.4
00-00088738 | Угол вертикальный внешний (PR08.5605) | Промрукав | Угол вертикальный внешний используется для создания поворота кабельной трассы в вертикальном направлении на 90 ° вниз. Для защиты от коррозии применяется стальная лента, оцинкованная по методу Сендзимира. | 3126.2 | 3126.2
00-00088739 | Угол вертикальный (PR08.5386) | Промрукав | Угол вертикальный внешний используется для создания поворота кабельной трассы в вертикальном направлении на 90 ° вниз. Для защиты от коррозии применяется стальная лента, оцинкованная по методу Сендзимира. | 3471.3 | 3471.3
00-00088740 | Угол вертикальный внешний (PR08.5606) | Промрукав | Угол вертикальный внешний используется для создания поворота кабельной трассы в вертикальном направлении на 90 ° вниз. Для защиты от коррозии применяется стальная лента, оцинкованная по методу Сендзимира. | 4161.5 | 4161.5
00-00088741 | Угол вертикальный (PR08.5391) | Промрукав | Угол вертикальный внешний используется для создания поворота кабельной трассы в вертикальном направлении на 90 ° вниз. Для защиты от коррозии применяется стальная лента, оцинкованная по методу Сендзимира. | 4912.6 | 4912.6
00-00088742 | Угол вертикальный внешний (PR08.5612) | Промрукав | Угол вертикальный внешний используется для создания поворота кабельной трассы в вертикальном направлении на 90 ° вниз. Для защиты от коррозии применяется стальная лента, оцинкованная по методу Сендзимира. | 5907.3 | 5907.3
00-00088743 | Угол вертикальный (PR08.5392) | Промрукав | Угол вертикальный внешний используется для создания поворота кабельной трассы в вертикальном направлении на 90 ° вниз. Для защиты от коррозии применяется стальная лента, оцинкованная по методу Сендзимира. | 7328.3 | 7328.3
00-00088744 | Угол вертикальный внешний (PR08.5613) | Промрукав | Угол вертикальный внешний используется для создания поворота кабельной трассы в вертикальном направлении на 90 ° вниз. Для защиты от коррозии применяется стальная лента, оцинкованная по методу Сендзимира. | 8789.9 | 8789.9
00-00088745 | Угол вертикальный (PR08.5393) | Промрукав | Угол вертикальный внешний используется для создания поворота кабельной трассы в вертикальном направлении на 90 ° вниз. Для защиты от коррозии применяется стальная лента, оцинкованная по методу Сендзимира. | 8769.6 | 8769.6
00-00088746 | Угол вертикальный внешний (PR08.5614) | Промрукав | Угол вертикальный внешний используется для создания поворота кабельной трассы в вертикальном направлении на 90 ° вниз. Для защиты от коррозии применяется стальная лента, оцинкованная по методу Сендзимира. | 10515.4 | 10515.4
00-00088747 | Угол вертикальный (PR08.5244) | Промрукав | Угол вертикальный внешний используется для создания поворота кабельной трассы в вертикальном направлении на 90 ° вниз. Для защиты от коррозии применяется стальная лента, оцинкованная по методу Сендзимира. | 3024.7 | 3024.7
00-00088748 | Угол вертикальный внешний (PR08.5610) | Промрукав | Угол вертикальный внешний используется для создания поворота кабельной трассы в вертикальном направлении на 90 ° вниз. Для защиты от коррозии применяется стальная лента, оцинкованная по методу Сендзимира. | 3613.4 | 3613.4
00-00088749 | Угол вертикальный (PR08.5390) | Промрукав | Угол вертикальный внешний используется для создания поворота кабельной трассы в вертикальном направлении на 90 ° вниз. Для защиты от коррозии применяется стальная лента, оцинкованная по методу Сендзимира. | 4019.4 | 4019.4
00-00088750 | Угол вертикальный внешний (PR08.5611) | Промрукав | Угол вертикальный внешний используется для создания поворота кабельной трассы в вертикальном направлении на 90 ° вниз. Для защиты от коррозии применяется стальная лента, оцинкованная по методу Сендзимира. | 4831.4 | 4831.4
00-00088751 | Угол вертикальный (PR08.5395) | Промрукав | Угол вертикальный внешний используется для создания поворота кабельной трассы в вертикальном направлении на 90 ° вниз. Для защиты от коррозии применяется стальная лента, оцинкованная по методу Сендзимира. | 5663.7 | 5663.7
00-00088752 | Угол вертикальный внешний (PR08.5617) | Промрукав | Угол вертикальный внешний используется для создания поворота кабельной трассы в вертикальном направлении на 90 ° вниз. Для защиты от коррозии применяется стальная лента, оцинкованная по методу Сендзимира. | 6800.5 | 6800.5
00-00088753 | Угол вертикальный (PR08.5396) | Промрукав | Угол вертикальный внешний используется для создания поворота кабельной трассы в вертикальном направлении на 90 ° вниз. Для защиты от коррозии применяется стальная лента, оцинкованная по методу Сендзимира. | 8424.5 | 8424.5
00-00088754 | Угол вертикальный внешний (PR08.5618) | Промрукав | Угол вертикальный внешний используется для создания поворота кабельной трассы в вертикальном направлении на 90 ° вниз. Для защиты от коррозии применяется стальная лента, оцинкованная по методу Сендзимира. | 10109.4 | 10109.4
00-00088755 | Угол вертикальный (PR08.5397) | Промрукав | Угол вертикальный внешний используется для создания поворота кабельной трассы в вертикальном направлении на 90 ° вниз. Для защиты от коррозии применяется стальная лента, оцинкованная по методу Сендзимира. | 10068.8 | 10068.8
00-00088756 | Угол вертикальный внешний (PR08.5619) | Промрукав | Угол вертикальный внешний используется для создания поворота кабельной трассы в вертикальном направлении на 90 ° вниз. Для защиты от коррозии применяется стальная лента, оцинкованная по методу Сендзимира. | 12052.4 | 12052.4
00-00088757 | Угол вертикальный (PR08.5245) | Промрукав | Угол вертикальный внешний используется для создания поворота кабельной трассы в вертикальном направлении на 90 ° вниз. Для защиты от коррозии применяется стальная лента, оцинкованная по методу Сендзимира. | 3471.3 | 3471.3
00-00088758 | Угол вертикальный внешний (PR08.5615) | Промрукав | Угол вертикальный внешний используется для создания поворота кабельной трассы в вертикальном направлении на 90 ° вниз. Для защиты от коррозии применяется стальная лента, оцинкованная по методу Сендзимира. | 4161.5 | 4161.5
00-00088759 | Угол вертикальный (PR08.5394) | Промрукав | Угол вертикальный внешний используется для создания поворота кабельной трассы в вертикальном направлении на 90 ° вниз. Для защиты от коррозии применяется стальная лента, оцинкованная по методу Сендзимира. | 4628.4 | 4628.4
00-00088760 | Угол вертикальный внешний (PR08.5616) | Промрукав | Угол вертикальный внешний используется для создания поворота кабельной трассы в вертикальном направлении на 90 ° вниз. Для защиты от коррозии применяется стальная лента, оцинкованная по методу Сендзимира. | 5541.9 | 5541.9
00-00088761 | Угол вертикальный (PR08.5399) | Промрукав | Угол вертикальный внешний используется для создания поворота кабельной трассы в вертикальном направлении на 90 ° вниз. Для защиты от коррозии применяется стальная лента, оцинкованная по методу Сендзимира. | 7084.7 | 7084.7
00-00088762 | Угол вертикальный внешний (PR08.5622) | Промрукав | Угол вертикальный внешний используется для создания поворота кабельной трассы в вертикальном направлении на 90 ° вниз. Для защиты от коррозии применяется стальная лента, оцинкованная по методу Сендзимира. | 8485.4 | 8485.4
00-00088763 | Угол вертикальный (PR08.5400) | Промрукав | Угол вертикальный внешний используется для создания поворота кабельной трассы в вертикальном направлении на 90 ° вниз. Для защиты от коррозии применяется стальная лента, оцинкованная по методу Сендзимира. | 10535.7 | 10535.7
00-00088764 | Угол вертикальный внешний (PR08.5623) | Промрукав | Угол вертикальный внешний используется для создания поворота кабельной трассы в вертикальном направлении на 90 ° вниз. Для защиты от коррозии применяется стальная лента, оцинкованная по методу Сендзимира. | 12626.6 | 12626.6
00-00088765 | Угол вертикальный (PR08.5401) | Промрукав | Угол вертикальный внешний используется для создания поворота кабельной трассы в вертикальном направлении на 90 ° вниз. Для защиты от коррозии применяется стальная лента, оцинкованная по методу Сендзимира. | 12586 | 12586
00-00088766 | Угол вертикальный внешний (PR08.5624) | Промрукав | Угол вертикальный внешний используется для создания поворота кабельной трассы в вертикальном направлении на 90 ° вниз. Для защиты от коррозии применяется стальная лента, оцинкованная по методу Сендзимира. | 15103.2 | 15103.2
00-00088767 | Угол вертикальный (PR08.5246) | Промрукав | Угол вертикальный внешний используется для создания поворота кабельной трассы в вертикальном направлении на 90 ° вниз. Для защиты от коррозии применяется стальная лента, оцинкованная по методу Сендзимира. | 4344.2 | 4344.2
00-00088768 | Угол вертикальный внешний (PR08.5620) | Промрукав | Угол вертикальный внешний используется для создания поворота кабельной трассы в вертикальном направлении на 90 ° вниз. Для защиты от коррозии применяется стальная лента, оцинкованная по методу Сендзимира. | 5196.8 | 5196.8
00-00088769 | Угол вертикальный (PR08.5398) | Промрукав | Угол вертикальный внешний используется для создания поворота кабельной трассы в вертикальном направлении на 90 ° вниз. Для защиты от коррозии применяется стальная лента, оцинкованная по методу Сендзимира. | 5785.5 | 5785.5
00-00088770 | Угол вертикальный внешний (PR08.5621) | Промрукав | Угол вертикальный внешний используется для создания поворота кабельной трассы в вертикальном направлении на 90 ° вниз. Для защиты от коррозии применяется стальная лента, оцинкованная по методу Сендзимира. | 6942.6 | 6942.6
00-00088771 | Угол вертикальный (PR08.5404) | Промрукав | Угол вертикальный внешний используется для создания поворота кабельной трассы в вертикальном направлении на 90 ° вниз. Для защиты от коррозии применяется стальная лента, оцинкованная по методу Сендзимира. | 9967.3 | 9967.3
00-00088772 | Угол вертикальный внешний (PR08.5627) | Промрукав | Угол вертикальный внешний используется для создания поворота кабельной трассы в вертикальном направлении на 90 ° вниз. Для защиты от коррозии применяется стальная лента, оцинкованная по методу Сендзимира. | 11977 | 11977
00-00088773 | Угол вертикальный (PR08.5405) | Промрукав | Угол вертикальный внешний используется для создания поворота кабельной трассы в вертикальном направлении на 90 ° вниз. Для защиты от коррозии применяется стальная лента, оцинкованная по методу Сендзимира. | 14839.3 | 14839.3
00-00088774 | Угол вертикальный внешний (PR08.5628) | Промрукав | Угол вертикальный внешний используется для создания поворота кабельной трассы в вертикальном направлении на 90 ° вниз. Для защиты от коррозии применяется стальная лента, оцинкованная по методу Сендзимира. | 17823.4 | 17823.4
00-00088775 | Угол вертикальный (PR08.5406) | Промрукав | Угол вертикальный внешний используется для создания поворота кабельной трассы в вертикальном направлении на 90 ° вниз. Для защиты от коррозии применяется стальная лента, оцинкованная по методу Сендзимира. | 21315 | 21315
00-00088776 | Угол вертикальный внешний (PR08.5629) | Промрукав | Угол вертикальный внешний используется для создания поворота кабельной трассы в вертикальном направлении на 90 ° вниз. Для защиты от коррозии применяется стальная лента, оцинкованная по методу Сендзимира. | 21315 | 21315
00-00088777 | Угол вертикальный (PR08.5402) | Промрукав | Угол вертикальный внешний используется для создания поворота кабельной трассы в вертикальном направлении на 90 ° вниз. Для защиты от коррозии применяется стальная лента, оцинкованная по методу Сендзимира. | 6110.3 | 6110.3
00-00088778 | Угол вертикальный внешний (PR08.5625) | Промрукав | Угол вертикальный внешний используется для создания поворота кабельной трассы в вертикальном направлении на 90 ° вниз. Для защиты от коррозии применяется стальная лента, оцинкованная по методу Сендзимира. | 7287.7 | 7287.7
00-00088779 | Угол вертикальный (PR08.5403) | Промрукав | Угол вертикальный внешний используется для создания поворота кабельной трассы в вертикальном направлении на 90 ° вниз. Для защиты от коррозии применяется стальная лента, оцинкованная по методу Сендзимира. | 8140.3 | 8140.3
00-00088780 | Угол вертикальный внешний (PR08.5626) | Промрукав | Угол вертикальный внешний используется для создания поворота кабельной трассы в вертикальном направлении на 90 ° вниз. Для защиты от коррозии применяется стальная лента, оцинкованная по методу Сендзимира. | 9703.4 | 9703.4
00-00074666 | Угол верт.внеш.90гр.крыш.Станд.100х100(PR16.0544) | Промрукав | Угол вертикальный внешний 90 градусов с крышкой Стандарт 100х100 Промрукав (PR16.0544) | 1220.13 | 1220.13
00-00074662 | Угол верт.внеш.90гр.крыш.Станд.100х50(PR16.0451) | Промрукав | Угол вертикальный внешний 90 градусов с крышкой Стандарт 100х50 Промрукав (PR16.0451) | 1164.23 | 1164.23
00-00074665 | Угол верт.внеш.90гр.крыш.Станд.100х80(PR16.0543) | Промрукав | Угол вертикальный внешний 90 градусов с крышкой Стандарт 100х80 Промрукав (PR16.0543) | 1189.48 | 1189.48
00-00074669 | Угол верт.внеш.90гр.крыш.Станд.150х100(PR16.0547) | Промрукав | Угол вертикальный внешний 90 градусов с крышкой Стандарт 150х100 Промрукав (PR16.0547) | 1435.02 | 1435.02
00-00074667 | Угол верт.внеш.90гр.крыш.Станд.150х50(PR16.0545) | Промрукав | Угол вертикальный внешний 90 градусов с крышкой Стандарт 150х50 Промрукав (PR16.0545) | 1364.76 | 1364.76
00-00074668 | Угол верт.внеш.90гр.крыш.Станд.150х80(PR16.0546) | Промрукав | Угол вертикальный внешний 90 градусов с крышкой Стандарт 150х80 Промрукав (PR16.0546) | 1399.91 | 1399.91
00-00074663 | Угол верт.внеш.90гр.крыш.Станд.200х100(PR16.0452) | Промрукав | Угол вертикальный внешний 90 градусов с крышкой Стандарт 200х100 Промрукав (PR16.0452) | 1639.05 | 1639.05
00-00074670 | Угол верт.внеш.90гр.крыш.Станд.200х50(PR16.0548) | Промрукав | Угол вертикальный внешний 90 градусов с крышкой Стандарт 200х50 Промрукав (PR16.0548) | 1558.94 | 1558.94
00-00074671 | Угол верт.внеш.90гр.крыш.Станд.200х80(PR16.0549) | Промрукав | Угол вертикальный внешний 90 градусов с крышкой Стандарт 200х80 Промрукав (PR16.0549) | 1596.9 | 1596.9
00-00074673 | Угол верт.внеш.90гр.крыш.Станд.300х100(PR16.0551) | Промрукав | Угол вертикальный внешний 90 градусов с крышкой Стандарт 300х100 Промрукав (PR16.0551) | 2130.44 | 2130.44
00-00074672 | Угол верт.внеш.90гр.крыш.Станд.300х50(PR16.0550) | Промрукав | Угол вертикальный внешний 90 градусов с крышкой Стандарт 300х50 Промрукав (PR16.0550) | 2014.6 | 2014.6
00-00074664 | Угол верт.внеш.90гр.крыш.Станд.300х80(PR16.0453) | Промрукав | Угол вертикальный внешний 90 градусов с крышкой Стандарт 300х80 Промрукав (PR16.0453) | 2071.69 | 2071.69
00-00078646 | Угол верт.внеш.90гр.крыш.Станд.400х100(PR16.0585) | Промрукав | Угол вертикальный внешний 90 градусов с крышкой Стандарт 400х100 Промрукав | 2620.85 | 2620.85
00-00078647 | Угол верт.внеш.90гр.крыш.Станд.400х50(PR16.0583) | Промрукав | Угол вертикальный внешний 90 градусов с крышкой Стандарт 400х50 Промрукав | 2542.01 | 2542.01
00-00078648 | Угол верт.внеш.90гр.крыш.Станд.400х80(PR16.0584) | Промрукав | Угол вертикальный внешний 90 градусов с крышкой Стандарт 400х80 Промрукав | 2583.06 | 2583.06
00-00078649 | Угол верт.внеш.90гр.крыш.Станд.500х100(PR16.0588) | Промрукав | Угол вертикальный внешний 90 градусов с крышкой Стандарт 500х100 Промрукав | 3050.93 | 3050.93
00-00078650 | Угол верт.внеш.90гр.крыш.Станд.500х50(PR16.0586) | Промрукав | Угол вертикальный внешний 90 градусов с крышкой Стандарт 500х50 Промрукав | 2532.97 | 2532.97
00-00078651 | Угол верт.внеш.90гр.крыш.Станд.500х80(PR16.0587) | Промрукав | Угол вертикальный внешний 90 градусов с крышкой Стандарт 500х80 Промрукав | 2768.23 | 2768.23
00-00078028 | Угол верт.внеш.90 гр.крыш.Стан.50х50(PR16.0568) | Промрукав | Аксессуары для лотков Промрукав подходят для соединения между собой лотков серии «Стандарт» в любой комбинации. Аксессуары изготавливают из оцинкованной ленты по методу Сендзимира, с толщиной цинкового покрытия от 19 до 23 мкм. Угол вертикальный внешний 90 градусов предназначен для спуска кабельных трасс на 90 градусов, для перфорированных и глухих лотков. В комплект входит крышка. | 1094.64 | 1094.64
00-00078652 | Угол верт.внеш.90гр.крыш.Станд.600х100(PR16.0591) | Промрукав | Угол вертикальный внешний 90 градусов с крышкой Стандарт 600х100 Промрукав | 3739.29 | 3739.29
00-00078653 | Угол верт.внеш.90гр.крыш.Станд.600х50(PR16.0589) | Промрукав | Угол вертикальный внешний 90 градусов с крышкой Стандарт 600х50 Промрукав | 3008.27 | 3008.27
00-00078654 | Угол верт.внеш.90гр.крыш.Станд.600х80(PR16.0590) | Промрукав | Угол вертикальный внешний 90 градусов с крышкой Стандарт 600х80 Промрукав | 3639.96 | 3639.96
00-00103501 | Угол (PR16.1593) | Промрукав | Угол вертикальный внешний 90 градусов предназначен для спуска кабельных трасс на 90 градусов, для перфорированных и глухих лотков. В комплект не входит крышка. Аксессуары в исполнении HDZ – это изделия с защитным покрытием горячий цинк (по ГОСТ 9.307), подходят для соединения между собой лотков серии «Стандарт» в любой комбинации как внутри помещений, так и на открытом воздухе. | 965.61 | 965.61
00-00103500 | Угол (PR16.1594) | Промрукав | Угол вертикальный внешний 90 градусов предназначен для спуска кабельных трасс на 90 градусов, для перфорированных и глухих лотков. В комплект не входит крышка. Аксессуары в исполнении HDZ – это изделия с защитным покрытием горячий цинк (по ГОСТ 9.307), подходят для соединения между собой лотков серии «Стандарт» в любой комбинации как внутри помещений, так и на открытом воздухе. | 926.56 | 926.56
00-00103499 | Угол (PR16.1595) | Промрукав | Угол вертикальный внешний 90 градусов предназначен для спуска кабельных трасс на 90 градусов, для перфорированных и глухих лотков. В комплект не входит крышка. Аксессуары в исполнении HDZ – это изделия с защитным покрытием горячий цинк (по ГОСТ 9.307), подходят для соединения между собой лотков серии «Стандарт» в любой комбинации как внутри помещений, так и на открытом воздухе. | 958.31 | 958.31
00-00103498 | Угол (PR16.1596) | Промрукав | Угол вертикальный внешний 90 градусов предназначен для спуска кабельных трасс на 90 градусов, для перфорированных и глухих лотков. В комплект не входит крышка. Аксессуары в исполнении HDZ – это изделия с защитным покрытием горячий цинк (по ГОСТ 9.307), подходят для соединения между собой лотков серии «Стандарт» в любой комбинации как внутри помещений, так и на открытом воздухе. | 1076.24 | 1076.24
00-00103497 | Угол (PR16.1597) | Промрукав | Угол вертикальный внешний 90 градусов предназначен для спуска кабельных трасс на 90 градусов, для перфорированных и глухих лотков. В комплект не входит крышка. Аксессуары в исполнении HDZ – это изделия с защитным покрытием горячий цинк (по ГОСТ 9.307), подходят для соединения между собой лотков серии «Стандарт» в любой комбинации как внутри помещений, так и на открытом воздухе. | 1028.2 | 1028.2
00-00103496 | Угол (PR16.1598) | Промрукав | Угол вертикальный внешний 90 градусов предназначен для спуска кабельных трасс на 90 градусов, для перфорированных и глухих лотков. В комплект не входит крышка. Аксессуары в исполнении HDZ – это изделия с защитным покрытием горячий цинк (по ГОСТ 9.307), подходят для соединения между собой лотков серии «Стандарт» в любой комбинации как внутри помещений, так и на открытом воздухе. | 1065.83 | 1065.83
00-00103495 | Угол (PR16.1599) | Промрукав | Угол вертикальный внешний 90 градусов предназначен для спуска кабельных трасс на 90 градусов, для перфорированных и глухих лотков. В комплект не входит крышка. Аксессуары в исполнении HDZ – это изделия с защитным покрытием горячий цинк (по ГОСТ 9.307), подходят для соединения между собой лотков серии «Стандарт» в любой комбинации как внутри помещений, так и на открытом воздухе. | 1238.62 | 1238.62
00-00103494 | Угол (PR16.1600) | Промрукав | Угол вертикальный внешний 90 градусов предназначен для спуска кабельных трасс на 90 градусов, для перфорированных и глухих лотков. В комплект не входит крышка. Аксессуары в исполнении HDZ – это изделия с защитным покрытием горячий цинк (по ГОСТ 9.307), подходят для соединения между собой лотков серии «Стандарт» в любой комбинации как внутри помещений, так и на открытом воздухе. | 1182.72 | 1182.72
00-00103493 | Угол (PR16.1601) | Промрукав | Угол вертикальный внешний 90 градусов предназначен для спуска кабельных трасс на 90 градусов, для перфорированных и глухих лотков. В комплект не входит крышка. Аксессуары в исполнении HDZ – это изделия с защитным покрытием горячий цинк (по ГОСТ 9.307), подходят для соединения между собой лотков серии «Стандарт» в любой комбинации как внутри помещений, так и на открытом воздухе. | 1222.48 | 1222.48
00-00103492 | Угол (PR16.1602) | Промрукав | Угол вертикальный внешний 90 градусов предназначен для спуска кабельных трасс на 90 градусов, для перфорированных и глухих лотков. В комплект не входит крышка. Аксессуары в исполнении HDZ – это изделия с защитным покрытием горячий цинк (по ГОСТ 9.307), подходят для соединения между собой лотков серии «Стандарт» в любой комбинации как внутри помещений, так и на открытом воздухе. | 1629.66 | 1629.66
00-00103491 | Угол (PR16.1603) | Промрукав | Угол вертикальный внешний 90 градусов предназначен для спуска кабельных трасс на 90 градусов, для перфорированных и глухих лотков. В комплект не входит крышка. Аксессуары в исполнении HDZ – это изделия с защитным покрытием горячий цинк (по ГОСТ 9.307), подходят для соединения между собой лотков серии «Стандарт» в любой комбинации как внутри помещений, так и на открытом воздухе. | 1545.3 | 1545.3
00-00103490 | Угол (PR16.1604) | Промрукав | Угол вертикальный внешний 90 градусов предназначен для спуска кабельных трасс на 90 градусов, для перфорированных и глухих лотков. В комплект не входит крышка. Аксессуары в исполнении HDZ – это изделия с защитным покрытием горячий цинк (по ГОСТ 9.307), подходят для соединения между собой лотков серии «Стандарт» в любой комбинации как внутри помещений, так и на открытом воздухе. | 1600.37 | 1600.37
00-00103489 | Угол (PR16.1605) | Промрукав | Угол вертикальный внешний 90 градусов предназначен для спуска кабельных трасс на 90 градусов, для перфорированных и глухих лотков. В комплект не входит крышка. Аксессуары в исполнении HDZ – это изделия с защитным покрытием горячий цинк (по ГОСТ 9.307), подходят для соединения между собой лотков серии «Стандарт» в любой комбинации как внутри помещений, так и на открытом воздухе. | 1816.12 | 1816.12
00-00103488 | Угол (PR16.1606) | Промрукав | Угол вертикальный внешний 90 градусов предназначен для спуска кабельных трасс на 90 градусов, для перфорированных и глухих лотков. В комплект не входит крышка. Аксессуары в исполнении HDZ – это изделия с защитным покрытием горячий цинк (по ГОСТ 9.307), подходят для соединения между собой лотков серии «Стандарт» в любой комбинации как внутри помещений, так и на открытом воздухе. | 1767.27 | 1767.27
00-00103487 | Угол (PR16.1607) | Промрукав | Угол вертикальный внешний 90 градусов предназначен для спуска кабельных трасс на 90 градусов, для перфорированных и глухих лотков. В комплект не входит крышка. Аксессуары в исполнении HDZ – это изделия с защитным покрытием горячий цинк (по ГОСТ 9.307), подходят для соединения между собой лотков серии «Стандарт» в любой комбинации как внутри помещений, так и на открытом воздухе. | 1806.39 | 1806.39
00-00103486 | Угол (PR16.1608) | Промрукав | Угол вертикальный внешний 90 градусов предназначен для спуска кабельных трасс на 90 градусов, для перфорированных и глухих лотков. В комплект не входит крышка. Аксессуары в исполнении HDZ – это изделия с защитным покрытием горячий цинк (по ГОСТ 9.307), подходят для соединения между собой лотков серии «Стандарт» в любой комбинации как внутри помещений, так и на открытом воздухе. | 2124.74 | 2124.74
00-00103485 | Угол (PR16.1609) | Промрукав | Угол вертикальный внешний 90 градусов предназначен для спуска кабельных трасс на 90 градусов, для перфорированных и глухих лотков. В комплект не входит крышка. Аксессуары в исполнении HDZ – это изделия с защитным покрытием горячий цинк (по ГОСТ 9.307), подходят для соединения между собой лотков серии «Стандарт» в любой комбинации как внутри помещений, так и на открытом воздухе. | 2075.15 | 2075.15
00-00103484 | Угол (PR16.1610) | Промрукав | Угол вертикальный внешний 90 градусов предназначен для спуска кабельных трасс на 90 градусов, для перфорированных и глухих лотков. В комплект не входит крышка. Аксессуары в исполнении HDZ – это изделия с защитным покрытием горячий цинк (по ГОСТ 9.307), подходят для соединения между собой лотков серии «Стандарт» в любой комбинации как внутри помещений, так и на открытом воздухе. | 2112.79 | 2112.79
00-00103483 | Угол (PR16.1611) | Промрукав | Угол вертикальный внешний 90 градусов предназначен для спуска кабельных трасс на 90 градусов, для перфорированных и глухих лотков. В комплект не входит крышка. Аксессуары в исполнении HDZ – это изделия с защитным покрытием горячий цинк (по ГОСТ 9.307), подходят для соединения между собой лотков серии «Стандарт» в любой комбинации как внутри помещений, так и на открытом воздухе. | 851.47 | 851.47
00-00103482 | Угол (PR16.1612) | Промрукав | Угол вертикальный внешний 90 градусов предназначен для спуска кабельных трасс на 90 градусов, для перфорированных и глухих лотков. В комплект не входит крышка. Аксессуары в исполнении HDZ – это изделия с защитным покрытием горячий цинк (по ГОСТ 9.307), подходят для соединения между собой лотков серии «Стандарт» в любой комбинации как внутри помещений, так и на открытом воздухе. | 2652.25 | 2652.25
00-00103481 | Угол (PR16.1613) | Промрукав | Угол вертикальный внешний 90 градусов предназначен для спуска кабельных трасс на 90 градусов, для перфорированных и глухих лотков. В комплект не входит крышка. Аксессуары в исполнении HDZ – это изделия с защитным покрытием горячий цинк (по ГОСТ 9.307), подходят для соединения между собой лотков серии «Стандарт» в любой комбинации как внутри помещений, так и на открытом воздухе. | 2383.03 | 2383.03
00-00103480 | Угол (PR16.1614) | Промрукав | Угол вертикальный внешний 90 градусов предназначен для спуска кабельных трасс на 90 градусов, для перфорированных и глухих лотков. В комплект не входит крышка. Аксессуары в исполнении HDZ – это изделия с защитным покрытием горячий цинк (по ГОСТ 9.307), подходят для соединения между собой лотков серии «Стандарт» в любой комбинации как внутри помещений, так и на открытом воздухе. | 2528.65 | 2528.65
00-00117738 | Угол вертикальный (PR16.2990) | Промрукав | Угол вертикальный внешний 90 градусов предназначен для спуска кабельных трасс на 90 градусов, для перфорированных и глухих лотков. В комплект не входит крышка. | 3382.55 | 3382.55
00-00117737 | Угол вертикальный (PR16.2988) | Промрукав | Угол вертикальный внешний 90 градусов предназначен для спуска кабельных трасс на 90 градусов, для перфорированных и глухих лотков. В комплект не входит крышка. | 2897.94 | 2897.94
00-00117736 | PR16.2989 | Промрукав | Угол вертикальный внешний 90 градусов предназначен для спуска кабельных трасс на 90 градусов, для перфорированных и глухих лотков. В комплект не входит крышка. | 3192.73 | 3192.73
00-00117735 | Угол вертикальный (PR16.2993) | Промрукав | Угол вертикальный внешний 90 градусов предназначен для спуска кабельных трасс на 90 градусов, для перфорированных и глухих лотков. В комплект не входит крышка. | 3706.84 | 3706.84
00-00117734 | Угол вертикальный (PR16.2991) | Промрукав | Угол вертикальный внешний 90 градусов предназначен для спуска кабельных трасс на 90 градусов, для перфорированных и глухих лотков. В комплект не входит крышка. | 3211.33 | 3211.33
00-00117733 | Угол вертикальный (PR16.2992) | Промрукав | Угол вертикальный внешний 90 градусов предназначен для спуска кабельных трасс на 90 градусов, для перфорированных и глухих лотков. В комплект не входит крышка. | 3541.45 | 3541.45
00-00117732 | Угол вертикальный (PR16.2996) | Промрукав | Угол вертикальный внешний 90 градусов предназначен для спуска кабельных трасс на 90 градусов, для перфорированных и глухих лотков. В комплект не входит крышка. | 4075.92 | 4075.92
00-00117713 | Угол вертикальныйь (PR16.2994) | Промрукав | Угол вертикальный внешний 90 градусов предназначен для спуска кабельных трасс на 90 градусов, для перфорированных и глухих лотков. В комплект не входит крышка. | 3514.16 | 3514.16
00-00117712 | Угол вертикальный (PR16.2995) | Промрукав | Угол вертикальный внешний 90 градусов предназначен для спуска кабельных трасс на 90 градусов, для перфорированных и глухих лотков. В комплект не входит крышка. | 3758.92 | 3758.92
00-00117711 | Угол вертикальный (PR16.2999) | Промрукав | Угол вертикальный внешний 90 градусов предназначен для спуска кабельных трасс на 90 градусов, для перфорированных и глухих лотков. В комплект не входит крышка. | 4702.85 | 4702.85
00-00117710 | Угол вертикальный (PR16.2997) | Промрукав | Угол вертикальный внешний 90 градусов предназначен для спуска кабельных трасс на 90 градусов, для перфорированных и глухих лотков. В комплект не входит крышка. | 4266.51 | 4266.51
00-00117709 | Угол вертикальный (PR16.2998) | Промрукав | Угол вертикальный внешний 90 градусов предназначен для спуска кабельных трасс на 90 градусов, для перфорированных и глухих лотков. В комплект не входит крышка. | 4410.99 | 4410.99
00-00117708 | Угол вертикальный (PR16.3002) | Промрукав | Угол вертикальный внешний 90 градусов предназначен для спуска кабельных трасс на 90 градусов, для перфорированных и глухих лотков. В комплект не входит крышка. | 5114.4 | 5114.4
00-00117707 | Угол вертикальный (PR16.3000) | Промрукав | Угол металлический вертикальный внешний 45° с крышкой 300х100 мм; t-раб.-60...+100°С. | 4665.34 | 4665.34
00-00117706 | Угол вертикальный (PR16.3001) | Промрукав | Угол вертикальный внешний 90 градусов предназначен для спуска кабельных трасс на 90 градусов, для перфорированных и глухих лотков. В комплект не входит крышка. | 4840.13 | 4840.13
00-00117705 | Угол вертикальный (PR16.3005) | Промрукав | Угол вертикальный внешний 90 градусов предназначен для спуска кабельных трасс на 90 градусов, для перфорированных и глухих лотков. В комплект не входит крышка. | 5649 | 5649
00-00117704 | Угол вертикальный (PR16.3003) | Промрукав | Угол вертикальный внешний 90 градусов предназначен для спуска кабельных трасс на 90 градусов, для перфорированных и глухих лотков. В комплект не входит крышка. | 5214.53 | 5214.53
00-00117703 | Угол вертикальный (PR16.3004) | Промрукав | Угол вертикальный внешний 90 градусов предназначен для спуска кабельных трасс на 90 градусов, для перфорированных и глухих лотков. В комплект не входит крышка. | 5405.8 | 5405.8
00-00117702 | Угол вертикальный (PR16.2987) | Промрукав | Угол вертикальный внешний 90 градусов предназначен для спуска кабельных трасс на 90 градусов, для перфорированных и глухих лотков. В комплект не входит крышка. | 2692.32 | 2692.32
00-00117701 | Угол вертикальный (PR16.3008) | Промрукав | Угол вертикальный внешний 90 градусов предназначен для спуска кабельных трасс на 90 градусов, для перфорированных и глухих лотков. В комплект не входит крышка. | 6633.06 | 6633.06
00-00117700 | Угол вертикальный (PR16.3006) | Промрукав | Угол вертикальный внешний 90 градусов предназначен для спуска кабельных трасс на 90 градусов, для перфорированных и глухих лотков. В комплект не входит крышка. | 5953.39 | 5953.39
00-00117699 | Угол вертикальный (PR16.3007) | Промрукав | Угол вертикальный внешний 90 градусов предназначен для спуска кабельных трасс на 90 градусов, для перфорированных и глухих лотков. В комплект не входит крышка. | 6055.43 | 6055.43
00-00117698 | Угол вертикальный (PR16.3020) | Промрукав | Угол вертикальный внешний 90 градусов Стандарт INOX (AISI 316) 100х100 Промрукав (PR16.3020) | 4397.32 | 4397.32
00-00117697 | PR16.3018 | Промрукав | Угол вертикальный внешний 90 градусов Стандарт INOX (AISI 316) 100х50 Промрукав (PR16.3018) | 3767.36 | 3767.36
00-00117696 | Угол вертикальный (PR16.3019) | Промрукав | Угол вертикальный внешний 90 градусов Стандарт INOX (AISI 316) 100х80 Промрукав (PR16.3019) | 4150.55 | 4150.55
00-00117695 | Угол вертикальный (PR16.3023) | Промрукав | Угол вертикальный внешний 90 градусов Стандарт INOX (AISI 316) 150х100 Промрукав (PR16.3023) | 4818.88 | 4818.88
00-00117694 | Угол вертикальный (PR16.3021) | Промрукав | Угол вертикальный внешний 90 градусов Стандарт INOX (AISI 316) 150х50 Промрукав (PR16.3021) | 4174.69 | 4174.69
00-00117693 | Угол вертикальный (PR16.3022) | Промрукав | Угол вертикальный внешний 90 градусов Стандарт INOX (AISI 316) 150х80 Промрукав (PR16.3022) | 4603.89 | 4603.89
00-00117692 | Угол вертикальный (PR16.3026) | Промрукав | Угол вертикальный внешний 90 градусов Стандарт INOX (AISI 316) 200х100 Промрукав (PR16.3026) | 5298.68 | 5298.68
00-00117691 | Угол вертикальный (PR16.3024) | Промрукав | Угол вертикальный внешний 90 градусов Стандарт INOX (AISI 316) 200х50 Промрукав (PR16.3024) | 4568.38 | 4568.38
00-00117690 | Угол вертикальный (PR16.3025) | Промрукав | Угол вертикальный внешний 90 градусов Стандарт INOX (AISI 316) 200х80 Промрукав (PR16.3025) | 4886.57 | 4886.57
00-00117689 | Угол вертикальный (PR16.3029) | Промрукав | Угол вертикальный внешний 90 градусов Стандарт INOX (AISI 316) 300х100 Промрукав (PR16.3029) | 6113.71 | 6113.71
00-00117688 | Угол вертикальный (PR16.3027) | Промрукав | Угол вертикальный внешний 90 градусов Стандарт INOX (AISI 316) 300х50 Промрукав (PR16.3027) | 5546.46 | 5546.46
00-00117687 | Угол вертикальный (PR16.3028) | Промрукав | Угол вертикальный внешний 90 градусов Стандарт INOX (AISI 316) 300х80 Промрукав (PR16.3028) | 5734.28 | 5734.28
00-00117686 | Угол вертикальный (PR16.3032) | Промрукав | Угол вертикальный внешний 90 градусов Стандарт INOX (AISI 316) 400х100 Промрукав (PR16.3032) | 6648.7 | 6648.7
00-00117685 | Угол вертикальный (PR16.3030) | Промрукав | Угол вертикальный внешний 90 градусов Стандарт INOX (AISI 316) 400х50 Промрукав (PR16.3030) | 6064.95 | 6064.95
00-00117684 | Угол вертикальный (PR16.3031) | Промрукав | Угол вертикальный внешний 90 градусов Стандарт INOX (AISI 316) 400х80 Промрукав (PR16.3031) | 6292.16 | 6292.16
00-00117683 | Угол вертикальный (PR16.3035) | Промрукав | Угол вертикальный внешний 90 градусов Стандарт INOX (AISI 316) 500х100 Промрукав (PR16.3035) | 7343.67 | 7343.67
00-00117682 | Угол вертикальный (PR16.3033) | Промрукав | Угол вертикальный внешний 90 градусов Стандарт INOX (AISI 316) 500х50 Промрукав (PR16.3033) | 6778.9 | 6778.9
00-00117681 | Угол вертикальный (PR16.3034) | Промрукав | Угол вертикальный внешний 90 градусов Стандарт INOX (AISI 316) 500х80 Промрукав (PR16.3034) | 7027.54 | 7027.54
00-00117680 | Угол вертикальный (PR16.3017) | Промрукав | Крышка предназначена для механической и климатической защиты кабельной продукции внутри аксессуара и обеспечения непрерывного контура заземления между крышками лотка при прокладки лотков серии «Стандарт» в любой комбинации как внутри помещений, так и на открытом воздухе. | 3500.02 | 3500.02
00-00117679 | Угол вертикальный (PR16.3038) | Промрукав | Угол вертикальный внешний 90 градусов Стандарт INOX (AISI 316) 600х100 Промрукав (PR16.3038) | 8623.01 | 8623.01
00-00117678 | Угол вертикальный (PR16.3036) | Промрукав | Угол вертикальный внешний 90 градусов Стандарт INOX (AISI 316) 600х50 Промрукав (PR16.3036) | 7739.42 | 7739.42
00-00117677 | Угол вертикальный (PR16.3037) | Промрукав | Угол вертикальный внешний 90 градусов Стандарт INOX (AISI 316) 600х80 Промрукав (PR16.3037) | 7872.08 | 7872.08
00-00112017 | Угол вертикальный (PR16.3050) | Промрукав | Угол вертикальный внешний 90 градусов предназначен для спуска кабельных трасс на 90 градусов, для перфорированных и глухих лотков. В комплект не входит крышка. Аксессуары в исполнении AISI 409 – это изделия, изготовленные из ферритовой марки нержавеющей стали 08Х13, обладающих коррозионной стойкостью и высокими прочностями показателями, что позволяет применять изделия, в различных непищевых отраслях промышленности. | 2706.06 | 2706.06
00-00112018 | Угол вертикальный (PR16.3048) | Промрукав | Угол вертикальный внешний 90 градусов предназначен для спуска кабельных трасс на 90 градусов, для перфорированных и глухих лотков. В комплект не входит крышка. Аксессуары в исполнении AISI 409 – это изделия, изготовленные из ферритовой марки нержавеющей стали 08Х13, обладающих коррозионной стойкостью и высокими прочностями показателями, что позволяет применять изделия, в различных непищевых отраслях промышленности. | 2318.38 | 2318.38
00-00112019 | Угол вертикальный (PR16.3049) | Промрукав | Угол вертикальный внешний 90 градусов предназначен для спуска кабельных трасс на 90 градусов, для перфорированных и глухих лотков. В комплект не входит крышка. Аксессуары в исполнении AISI 409 – это изделия, изготовленные из ферритовой марки нержавеющей стали 08Х13, обладающих коррозионной стойкостью и высокими прочностями показателями, что позволяет применять изделия, в различных непищевых отраслях промышленности. | 2554.18 | 2554.18
00-00112020 | Угол вертикальный (PR16.3053) | Промрукав | Угол вертикальный внешний 90 градусов предназначен для спуска кабельных трасс на 90 градусов, для перфорированных и глухих лотков. В комплект не входит крышка. Аксессуары в исполнении AISI 409 – это изделия, изготовленные из ферритовой марки нержавеющей стали 08Х13, обладающих коррозионной стойкостью и высокими прочностями показателями, что позволяет применять изделия, в различных непищевых отраслях промышленности. | 2965.49 | 2965.49
00-00112021 | Угол вертикальный (PR16.3051) | Промрукав | Угол вертикальный внешний 90 градусов предназначен для спуска кабельных трасс на 90 градусов, для перфорированных и глухих лотков. В комплект не входит крышка. Аксессуары в исполнении AISI 409 – это изделия, изготовленные из ферритовой марки нержавеющей стали 08Х13, обладающих коррозионной стойкостью и высокими прочностями показателями, что позволяет применять изделия, в различных непищевых отраслях промышленности. | 2569.06 | 2569.06
00-00112022 | Угол вертикальный (PR16.3052) | Промрукав | Угол вертикальный внешний 90 градусов предназначен для спуска кабельных трасс на 90 градусов, для перфорированных и глухих лотков. В комплект не входит крышка. Аксессуары в исполнении AISI 409 – это изделия, изготовленные из ферритовой марки нержавеющей стали 08Х13, обладающих коррозионной стойкостью и высокими прочностями показателями, что позволяет применять изделия, в различных непищевых отраслях промышленности. | 2833.17 | 2833.17
00-00112023 | Угол вертикальный (PR16.3056) | Промрукав | Угол вертикальный внешний 90 градусов предназначен для спуска кабельных трасс на 90 градусов, для перфорированных и глухих лотков. В комплект не входит крышка. Аксессуары в исполнении AISI 409 – это изделия, изготовленные из ферритовой марки нержавеющей стали 08Х13, обладающих коррозионной стойкостью и высокими прочностями показателями, что позволяет применять изделия, в различных непищевых отраслях промышленности. | 3260.73 | 3260.73
00-00112024 | Угол вертикальный (PR16.3054) | Промрукав | Угол вертикальный внешний 90 градусов предназначен для спуска кабельных трасс на 90 градусов, для перфорированных и глухих лотков. В комплект не входит крышка. Аксессуары в исполнении AISI 409 – это изделия, изготовленные из ферритовой марки нержавеющей стали 08Х13, обладающих коррозионной стойкостью и высокими прочностями показателями, что позволяет применять изделия, в различных непищевых отраслях промышленности. | 2811.3 | 2811.3
00-00112025 | Угол вертикальный (PR16.3055) | Промрукав | Угол вертикальный внешний 90 градусов предназначен для спуска кабельных трасс на 90 градусов, для перфорированных и глухих лотков. В комплект не входит крышка. Аксессуары в исполнении AISI 409 – это изделия, изготовленные из ферритовой марки нержавеющей стали 08Х13, обладающих коррозионной стойкостью и высокими прочностями показателями, что позволяет применять изделия, в различных непищевых отраслях промышленности. | 3007.13 | 3007.13
00-00112026 | Угол вертикальный (PR16.3059) | Промрукав | Угол вертикальный внешний 90 градусов предназначен для спуска кабельных трасс на 90 градусов, для перфорированных и глухих лотков. В комплект не входит крышка. Аксессуары в исполнении AISI 409 – это изделия, изготовленные из ферритовой марки нержавеющей стали 08Х13, обладающих коррозионной стойкостью и высокими прочностями показателями, что позволяет применять изделия, в различных непищевых отраслях промышленности. | 3762.28 | 3762.28
00-00112027 | Угол вертикальный (PR16.3057) | Промрукав | Угол вертикальный внешний 90 градусов предназначен для спуска кабельных трасс на 90 градусов, для перфорированных и глухих лотков. В комплект не входит крышка. Аксессуары в исполнении AISI 409 – это изделия, изготовленные из ферритовой марки нержавеющей стали 08Х13, обладающих коррозионной стойкостью и высокими прочностями показателями, что позволяет применять изделия, в различных непищевых отраслях промышленности. | 3413.23 | 3413.23
00-00112028 | Угол вертикальный (PR16.3058) | Промрукав | Угол вертикальный внешний 90 градусов предназначен для спуска кабельных трасс на 90 градусов, для перфорированных и глухих лотков. В комплект не входит крышка. Аксессуары в исполнении AISI 409 – это изделия, изготовленные из ферритовой марки нержавеющей стали 08Х13, обладающих коррозионной стойкостью и высокими прочностями показателями, что позволяет применять изделия, в различных непищевых отраслях промышленности. | 3528.79 | 3528.79
00-00112029 | Угол вертикальный (PR16.3062) | Промрукав | Угол вертикальный внешний 90 градусов предназначен для спуска кабельных трасс на 90 градусов, для перфорированных и глухих лотков. В комплект не входит крышка. Аксессуары в исполнении AISI 409 – это изделия, изготовленные из ферритовой марки нержавеющей стали 08Х13, обладающих коррозионной стойкостью и высокими прочностями показателями, что позволяет применять изделия, в различных непищевых отраслях промышленности. | 4091.53 | 4091.53
00-00112030 | Угол вертикальный (PR16.3060) | Промрукав | Угол вертикальный внешний 90 градусов предназначен для спуска кабельных трасс на 90 градусов, для перфорированных и глухих лотков. В комплект не входит крышка. Аксессуары в исполнении AISI 409 – это изделия, изготовленные из ферритовой марки нержавеющей стали 08Х13, обладающих коррозионной стойкостью и высокими прочностями показателями, что позволяет применять изделия, в различных непищевых отраслях промышленности. | 3732.25 | 3732.25
00-00112031 | Угол вертикальный (PR16.3061) | Промрукав | Угол вертикальный внешний 90 градусов предназначен для спуска кабельных трасс на 90 градусов, для перфорированных и глухих лотков. В комплект не входит крышка. Аксессуары в исполнении AISI 409 – это изделия, изготовленные из ферритовой марки нержавеющей стали 08Х13, обладающих коррозионной стойкостью и высокими прочностями показателями, что позволяет применять изделия, в различных непищевых отраслях промышленности. | 3872.11 | 3872.11
00-00112032 | Угол вертикальный (PR16.3065) | Промрукав | Угол вертикальный внешний 90 градусов предназначен для спуска кабельных трасс на 90 градусов, для перфорированных и глухих лотков. В комплект не входит крышка. Аксессуары в исполнении AISI 409 – это изделия, изготовленные из ферритовой марки нержавеющей стали 08Х13, обладающих коррозионной стойкостью и высокими прочностями показателями, что позволяет применять изделия, в различных непищевых отраслях промышленности. | 4519.19 | 4519.19
00-00112033 | Угол вертикальный (PR16.3063) | Промрукав | Угол вертикальный внешний 90 градусов предназначен для спуска кабельных трасс на 90 градусов, для перфорированных и глухих лотков. В комплект не входит крышка. Аксессуары в исполнении AISI 409 – это изделия, изготовленные из ферритовой марки нержавеющей стали 08Х13, обладающих коррозионной стойкостью и высокими прочностями показателями, что позволяет применять изделия, в различных непищевых отраслях промышленности. | 4171.64 | 4171.64
00-00112034 | Угол вертикальный (PR16.3064) | Промрукав | Угол вертикальный внешний 90 градусов предназначен для спуска кабельных трасс на 90 градусов, для перфорированных и глухих лотков. В комплект не входит крышка. Аксессуары в исполнении AISI 409 – это изделия, изготовленные из ферритовой марки нержавеющей стали 08Х13, обладающих коррозионной стойкостью и высокими прочностями показателями, что позволяет применять изделия, в различных непищевых отраслях промышленности. | 4324.63 | 4324.63
00-00112035 | Угол вертикальный (PR16.3047) | Промрукав | Угол вертикальный внешний 90 градусов предназначен для спуска кабельных трасс на 90 градусов, для перфорированных и глухих лотков. В комплект не входит крышка. Аксессуары в исполнении AISI 409 – это изделия, изготовленные из ферритовой марки нержавеющей стали 08Х13, обладающих коррозионной стойкостью и высокими прочностями показателями, что позволяет применять изделия, в различных непищевых отраслях промышленности. | 2153.84 | 2153.84
00-00112036 | Угол вертикальный (PR16.3068) | Промрукав | Угол вертикальный внешний 90 градусов предназначен для спуска кабельных трасс на 90 градусов, для перфорированных и глухих лотков. В комплект не входит крышка. Аксессуары в исполнении AISI 409 – это изделия, изготовленные из ферритовой марки нержавеющей стали 08Х13, обладающих коррозионной стойкостью и высокими прочностями показателями, что позволяет применять изделия, в различных непищевых отраслях промышленности. | 5306.44 | 5306.44
00-00112037 | Угол вертикальный (PR16.3066) | Промрукав | Угол вертикальный внешний 90 градусов предназначен для спуска кабельных трасс на 90 градусов, для перфорированных и глухих лотков. В комплект не входит крышка. Аксессуары в исполнении AISI 409 – это изделия, изготовленные из ферритовой марки нержавеющей стали 08Х13, обладающих коррозионной стойкостью и высокими прочностями показателями, что позволяет применять изделия, в различных непищевых отраслях промышленности. | 4762.73 | 4762.73
00-00112038 | Угол вертикальный (PR16.3067) | Промрукав | Угол вертикальный внешний 90 градусов предназначен для спуска кабельных трасс на 90 градусов, для перфорированных и глухих лотков. В комплект не входит крышка. Аксессуары в исполнении AISI 409 – это изделия, изготовленные из ферритовой марки нержавеющей стали 08Х13, обладающих коррозионной стойкостью и высокими прочностями показателями, что позволяет применять изделия, в различных непищевых отраслях промышленности. | 4844.35 | 4844.35
00-00088781 | Угол вертикальный (PR08.5301) | Промрукав | Угол вертикальный внутренний используется для создания поворота кабельной трассы в вертикальном направлении на 45° вверх. Аксессуары изготавливают из ленты, оцинкованной по методу Сендзимира. | 2001 | 2001
00-00088782 | Угол горизонтальный 45 (PR08.5514) | Промрукав | Угол вертикальный внутренний используется для создания поворота кабельной трассы в вертикальном направлении на 45° вверх. Аксессуары изготавливают из ленты, оцинкованной по методу Сендзимира. | 2395.4 | 2395.4
00-00088783 | Угол вертикальный (PR08.5302) | Промрукав | Угол вертикальный внутренний используется для создания поворота кабельной трассы в вертикальном направлении на 45° вверх. Аксессуары изготавливают из ленты, оцинкованной по методу Сендзимира. | 2015.5 | 2015.5
00-00088784 | Угол горизонтальный 45 (PR08.5515) | Промрукав | Угол вертикальный внутренний используется для создания поворота кабельной трассы в вертикальном направлении на 45° вверх. Аксессуары изготавливают из ленты, оцинкованной по методу Сендзимира. | 2415.7 | 2415.7
00-00088785 | Угол вертикальный (PR08.5303) | Промрукав | Угол вертикальный внутренний используется для создания поворота кабельной трассы в вертикальном направлении на 45° вверх. Аксессуары изготавливают из ленты, оцинкованной по методу Сендзимира. | 2030 | 2030
00-00088786 | Угол вертикальный внутренний (PR08.5516) | Промрукав | Угол вертикальный внутренний используется для создания поворота кабельной трассы в вертикальном направлении на 45° вверх. Аксессуары изготавливают из ленты, оцинкованной по методу Сендзимира. | 2436 | 2436
00-00088787 | Угол вертикальный (PR08.5304) | Промрукав | Угол вертикальный внутренний используется для создания поворота кабельной трассы в вертикальном направлении на 45° вверх. Аксессуары изготавливают из ленты, оцинкованной по методу Сендзимира. | 2699.9 | 2699.9
00-00088788 | Угол вертикальный внутренний (PR08.5517) | Промрукав | Угол вертикальный внутренний используется для создания поворота кабельной трассы в вертикальном направлении на 45° вверх. Аксессуары изготавливают из ленты, оцинкованной по методу Сендзимира. | 3248 | 3248
00-00088789 | Угол вертикальный (PR08.5307) | Промрукав | Угол вертикальный внутренний используется для создания поворота кабельной трассы в вертикальном направлении на 45° вверх. Аксессуары изготавливают из ленты, оцинкованной по методу Сендзимира. | 4242.7 | 4242.7
00-00088790 | Угол вертикальный внутренний (PR08.5520) | Промрукав | Угол вертикальный внутренний используется для создания поворота кабельной трассы в вертикальном направлении на 45° вверх. Аксессуары изготавливают из ленты, оцинкованной по методу Сендзимира. | 5095.3 | 5095.3
00-00088791 | Угол вертикальный (PR08.5308) | Промрукав | Угол вертикальный внутренний используется для создания поворота кабельной трассы в вертикальном направлении на 45° вверх. Аксессуары изготавливают из ленты, оцинкованной по методу Сендзимира. | 6313.3 | 6313.3
00-00088792 | Угол вертикальный внутренний (PR08.5521) | Промрукав | Угол вертикальный внутренний используется для создания поворота кабельной трассы в вертикальном направлении на 45° вверх. Аксессуары изготавливают из ленты, оцинкованной по методу Сендзимира. | 7571.9 | 7571.9
00-00088793 | Угол вертикальный (PR08.5309) | Промрукав | Угол вертикальный внутренний используется для создания поворота кабельной трассы в вертикальном направлении на 45° вверх. Аксессуары изготавливают из ленты, оцинкованной по методу Сендзимира. | 7551.6 | 7551.6
00-00088794 | Угол вертикальный внутренний (PR08.5522) | Промрукав | Угол вертикальный внутренний используется для создания поворота кабельной трассы в вертикальном направлении на 45° вверх. Аксессуары изготавливают из ленты, оцинкованной по методу Сендзимира. | 9053.8 | 9053.8
00-00088795 | Угол вертикальный (PR08.5305) | Промрукав | Угол вертикальный внутренний используется для создания поворота кабельной трассы в вертикальном направлении на 45° вверх. Аксессуары изготавливают из ленты, оцинкованной по методу Сендзимира. | 3126.2 | 3126.2
00-00088796 | Угол вертикальный внутренний (PR08.5518) | Промрукав | Угол вертикальный внутренний используется для создания поворота кабельной трассы в вертикальном направлении на 45° вверх. Аксессуары изготавливают из ленты, оцинкованной по методу Сендзимира. | 3126.2 | 3126.2
00-00088797 | Угол вертикальный (PR08.5306) | Промрукав | Угол вертикальный внутренний используется для создания поворота кабельной трассы в вертикальном направлении на 45° вверх. Аксессуары изготавливают из ленты, оцинкованной по методу Сендзимира. | 3471.3 | 3471.3
00-00088798 | Угол вертикальный внутренний (PR08.5519) | Промрукав | Угол вертикальный внутренний используется для создания поворота кабельной трассы в вертикальном направлении на 45° вверх. Аксессуары изготавливают из ленты, оцинкованной по методу Сендзимира. | 3451 | 3451
00-00088799 | Угол вертикальный (PR08.5312) | Промрукав | Угол вертикальный внутренний используется для создания поворота кабельной трассы в вертикальном направлении на 45° вверх. Аксессуары изготавливают из ленты, оцинкованной по методу Сендзимира. | 4912.6 | 4912.6
00-00088800 | Угол вертикальный внутренний (PR08.5525) | Промрукав | Угол вертикальный внутренний используется для создания поворота кабельной трассы в вертикальном направлении на 45° вверх. Аксессуары изготавливают из ленты, оцинкованной по методу Сендзимира. | 5907.3 | 5907.3
00-00088801 | Угол вертикальный (PR08.5313) | Промрукав | Угол вертикальный внутренний используется для создания поворота кабельной трассы в вертикальном направлении на 45° вверх. Аксессуары изготавливают из ленты, оцинкованной по методу Сендзимира. | 7328.3 | 7328.3
00-00088802 | Угол вертикальный внутренний (PR08.5526) | Промрукав | Угол вертикальный внутренний используется для создания поворота кабельной трассы в вертикальном направлении на 45° вверх. Аксессуары изготавливают из ленты, оцинкованной по методу Сендзимира. | 8789.9 | 8789.9
00-00088803 | Угол вертикальный (PR08.5314) | Промрукав | Угол вертикальный внутренний используется для создания поворота кабельной трассы в вертикальном направлении на 45° вверх. Аксессуары изготавливают из ленты, оцинкованной по методу Сендзимира. | 8769.6 | 8769.6
00-00088804 | Угол вертикальный внутренний (PR08.5527) | Промрукав | Угол вертикальный внутренний используется для создания поворота кабельной трассы в вертикальном направлении на 45° вверх. Аксессуары изготавливают из ленты, оцинкованной по методу Сендзимира. | 10515.4 | 10515.4
00-00088805 | Угол вертикальный (PR08.5310) | Промрукав | Угол вертикальный внутренний используется для создания поворота кабельной трассы в вертикальном направлении на 45° вверх. Аксессуары изготавливают из ленты, оцинкованной по методу Сендзимира. | 3024.7 | 3024.7
00-00088806 | Угол вертикальный внутренний (PR08.5523) | Промрукав | Угол вертикальный внутренний используется для создания поворота кабельной трассы в вертикальном направлении на 45° вверх. Аксессуары изготавливают из ленты, оцинкованной по методу Сендзимира. | 3613.4 | 3613.4
00-00088807 | Угол вертикальный (PR08.5311) | Промрукав | Угол вертикальный внутренний используется для создания поворота кабельной трассы в вертикальном направлении на 45° вверх. Аксессуары изготавливают из ленты, оцинкованной по методу Сендзимира. | 4019.4 | 4019.4
00-00088808 | Угол вертикальный внутренний (PR08.5524) | Промрукав | Угол вертикальный внутренний используется для создания поворота кабельной трассы в вертикальном направлении на 45° вверх. Аксессуары изготавливают из ленты, оцинкованной по методу Сендзимира. | 4831.4 | 4831.4
00-00088809 | Угол вертикальный (PR08.5317) | Промрукав | Угол вертикальный внутренний используется для создания поворота кабельной трассы в вертикальном направлении на 45° вверх. Аксессуары изготавливают из ленты, оцинкованной по методу Сендзимира. | 5663.7 | 5663.7
00-00088810 | Угол вертикальный внутренний (PR08.5530) | Промрукав | Угол вертикальный внутренний используется для создания поворота кабельной трассы в вертикальном направлении на 45° вверх. Аксессуары изготавливают из ленты, оцинкованной по методу Сендзимира. | 6800.5 | 6800.5
00-00088811 | Угол вертикальный (PR08.5318) | Промрукав | Угол вертикальный внутренний используется для создания поворота кабельной трассы в вертикальном направлении на 45° вверх. Аксессуары изготавливают из ленты, оцинкованной по методу Сендзимира. | 8424.5 | 8424.5
00-00088812 | Угол вертикальный внутренний (PR08.5531) | Промрукав | Угол вертикальный внутренний используется для создания поворота кабельной трассы в вертикальном направлении на 45° вверх. Аксессуары изготавливают из ленты, оцинкованной по методу Сендзимира. | 10109.4 | 10109.4
00-00088813 | Угол вертикальный (PR08.5319) | Промрукав | Угол вертикальный внутренний используется для создания поворота кабельной трассы в вертикальном направлении на 45° вверх. Аксессуары изготавливают из ленты, оцинкованной по методу Сендзимира. | 10068.8 | 10068.8
00-00088814 | Угол вертикальный внутренний (PR08.5532) | Промрукав | Угол вертикальный внутренний используется для создания поворота кабельной трассы в вертикальном направлении на 45° вверх. Аксессуары изготавливают из ленты, оцинкованной по методу Сендзимира. | 12078.5 | 12078.5
00-00088815 | Угол вертикальный (PR08.5315) | Промрукав | Угол вертикальный внутренний используется для создания поворота кабельной трассы в вертикальном направлении на 45° вверх. Аксессуары изготавливают из ленты, оцинкованной по методу Сендзимира. | 3471.3 | 3471.3
00-00088816 | Угол вертикальный внутренний (PR08.5528) | Промрукав | Угол вертикальный внутренний используется для создания поворота кабельной трассы в вертикальном направлении на 45° вверх. Аксессуары изготавливают из ленты, оцинкованной по методу Сендзимира. | 4161.5 | 4161.5
00-00088817 | Угол вертикальный (PR08.5316) | Промрукав | Угол вертикальный внутренний используется для создания поворота кабельной трассы в вертикальном направлении на 45° вверх. Аксессуары изготавливают из ленты, оцинкованной по методу Сендзимира. | 4628.4 | 4628.4
00-00088818 | Угол вертикальный внутренний (PR08.5529) | Промрукав | Угол вертикальный внутренний используется для создания поворота кабельной трассы в вертикальном направлении на 45° вверх. Аксессуары изготавливают из ленты, оцинкованной по методу Сендзимира. | 5541.9 | 5541.9
00-00088819 | Угол вертикальный (PR08.5322) | Промрукав | Угол вертикальный внутренний используется для создания поворота кабельной трассы в вертикальном направлении на 45° вверх. Аксессуары изготавливают из ленты, оцинкованной по методу Сендзимира. | 7084.7 | 7084.7
00-00088820 | Угол вертикальный внутренний (PR08.5535) | Промрукав | Угол вертикальный внутренний используется для создания поворота кабельной трассы в вертикальном направлении на 45° вверх. Аксессуары изготавливают из ленты, оцинкованной по методу Сендзимира. | 8485.4 | 8485.4
00-00088821 | Угол вертикальный (PR08.5323) | Промрукав | Угол вертикальный внутренний используется для создания поворота кабельной трассы в вертикальном направлении на 45° вверх. Аксессуары изготавливают из ленты, оцинкованной по методу Сендзимира. | 10535.7 | 10535.7
00-00088822 | Угол вертикальный внутренний (PR08.5536) | Промрукав | Угол вертикальный внутренний используется для создания поворота кабельной трассы в вертикальном направлении на 45° вверх. Аксессуары изготавливают из ленты, оцинкованной по методу Сендзимира. | 12626.6 | 12626.6
00-00088823 | Угол вертикальный (PR08.5324) | Промрукав | Угол вертикальный внутренний используется для создания поворота кабельной трассы в вертикальном направлении на 45° вверх. Аксессуары изготавливают из ленты, оцинкованной по методу Сендзимира. | 12586 | 12586
00-00088824 | Угол вертикальный внутренний (PR08.5537) | Промрукав | Угол вертикальный внутренний используется для создания поворота кабельной трассы в вертикальном направлении на 45° вверх. Аксессуары изготавливают из ленты, оцинкованной по методу Сендзимира. | 15103.2 | 15103.2
00-00088825 | Угол вертикальный (PR08.5320) | Промрукав | Угол вертикальный внутренний используется для создания поворота кабельной трассы в вертикальном направлении на 45° вверх. Аксессуары изготавливают из ленты, оцинкованной по методу Сендзимира. | 4344.2 | 4344.2
00-00088826 | Угол вертикальный внутренний (PR08.5533) | Промрукав | Угол вертикальный внутренний используется для создания поворота кабельной трассы в вертикальном направлении на 45° вверх. Аксессуары изготавливают из ленты, оцинкованной по методу Сендзимира. | 5196.8 | 5196.8
00-00088827 | Угол вертикальный (PR08.5321) | Промрукав | Угол вертикальный внутренний используется для создания поворота кабельной трассы в вертикальном направлении на 45° вверх. Аксессуары изготавливают из ленты, оцинкованной по методу Сендзимира. | 5785.5 | 5785.5
00-00088828 | Угол вертикальный внутренний (PR08.5534) | Промрукав | Угол вертикальный внутренний используется для создания поворота кабельной трассы в вертикальном направлении на 45° вверх. Аксессуары изготавливают из ленты, оцинкованной по методу Сендзимира. | 6942.6 | 6942.6
00-00088829 | Угол вертикальный (PR08.5327) | Промрукав | Угол вертикальный внутренний используется для создания поворота кабельной трассы в вертикальном направлении на 45° вверх. Аксессуары изготавливают из ленты, оцинкованной по методу Сендзимира. | 9967.3 | 9967.3
00-00088830 | Угол вертикальный внутренний (PR08.5540) | Промрукав | Угол вертикальный внутренний используется для создания поворота кабельной трассы в вертикальном направлении на 45° вверх. Аксессуары изготавливают из ленты, оцинкованной по методу Сендзимира. | 11991.5 | 11991.5
00-00088831 | Угол вертикальный (PR08.5328) | Промрукав | Угол вертикальный внутренний используется для создания поворота кабельной трассы в вертикальном направлении на 45° вверх. Аксессуары изготавливают из ленты, оцинкованной по методу Сендзимира. | 14839.3 | 14839.3
00-00088832 | Угол вертикальный внутренний (PR08.5541) | Промрукав | Угол вертикальный внутренний используется для создания поворота кабельной трассы в вертикальном направлении на 45° вверх. Аксессуары изготавливают из ленты, оцинкованной по методу Сендзимира. | 17823.4 | 17823.4
00-00088833 | Угол вертикальный (PR08.5329) | Промрукав | Угол вертикальный внутренний используется для создания поворота кабельной трассы в вертикальном направлении на 45° вверх. Аксессуары изготавливают из ленты, оцинкованной по методу Сендзимира. | 17762.5 | 17762.5
00-00088834 | Угол вертикальный внутренний (PR08.5542) | Промрукав | Угол вертикальный внутренний используется для создания поворота кабельной трассы в вертикальном направлении на 45° вверх. Аксессуары изготавливают из ленты, оцинкованной по методу Сендзимира. | 21315 | 21315
00-00088835 | Угол вертикальный (PR08.5325) | Промрукав | Угол вертикальный внутренний используется для создания поворота кабельной трассы в вертикальном направлении на 45° вверх. Аксессуары изготавливают из ленты, оцинкованной по методу Сендзимира. | 6110.3 | 6110.3
00-00088836 | Угол вертикальный внутренний (PR08.5538) | Промрукав | Угол вертикальный внутренний используется для создания поворота кабельной трассы в вертикальном направлении на 45° вверх. Аксессуары изготавливают из ленты, оцинкованной по методу Сендзимира. | 7287.7 | 7287.7
00-00088837 | Угол вертикальный (PR08.5326) | Промрукав | Угол вертикальный внутренний используется для создания поворота кабельной трассы в вертикальном направлении на 45° вверх. Аксессуары изготавливают из ленты, оцинкованной по методу Сендзимира. | 7792.3 | 7792.3
00-00088838 | Угол вертикальный внутренний (PR08.5539) | Промрукав | Угол вертикальный внутренний используется для создания поворота кабельной трассы в вертикальном направлении на 45° вверх. Аксессуары изготавливают из ленты, оцинкованной по методу Сендзимира. | 9048 | 9048
00-00074654 | Угол верт.внутр.45гр.крыш.Станд.100х100(PR16.0535) | Промрукав | Угол вертикальный внутренний 45 градусов с крышкой Стандарт 100х100 Промрукав (PR16.0535) | 1172.67 | 1172.67
00-00074650 | Угол верт.внутр.45гр.крыш.Станд.100х50(PR16.0448) | Промрукав | Угол вертикальный внутренний 45 градусов с крышкой Стандарт 100х50 Промрукав (PR16.0448) | 956.63 | 956.63
00-00074653 | Угол верт.внутр.45гр.крыш.Станд.100х80(PR16.0534) | Промрукав | Угол вертикальный внутренний 45 градусов с крышкой Стандарт 100х80 Промрукав (PR16.0534) | 1055.75 | 1055.75
00-00074657 | Угол верт.внутр.45гр.крыш.Станд.150х100(PR16.0538) | Промрукав | Угол вертикальный внутренний 45 градусов с крышкой Стандарт 150х100 Промрукав (PR16.0538) | 1473.59 | 1473.59
00-00074655 | Угол верт.внутр.45гр.крыш.Станд.150х50(PR16.0536) | Промрукав | Угол вертикальный внутренний 45 градусов с крышкой Стандарт 150х50 Промрукав (PR16.0536) | 1134.21 | 1134.21
00-00074656 | Угол верт.внутр.45гр.крыш.Станд.150х80(PR16.0537) | Промрукав | Угол вертикальный внутренний 45 градусов с крышкой Стандарт 150х80 Промрукав (PR16.0537) | 1449.45 | 1449.45
00-00074651 | Угол верт.внутр.45гр.крыш.Станд.200х100(PR16.0449) | Промрукав | Угол вертикальный внутренний 45 градусов с крышкой Стандарт 200х100 Промрукав (PR16.0449) | 1654.82 | 1654.82
00-00074658 | Угол верт.внутр.45гр.крыш.Станд.200х50(PR16.0539) | Промрукав | Угол вертикальный внутренний 45 градусов с крышкой Стандарт 200х50 Промрукав (PR16.0539) | 1291.05 | 1291.05
00-00074659 | Угол верт.внутр.45гр.крыш.Станд.200х80(PR16.0540) | Промрукав | Угол вертикальный внутренний 45 градусов с крышкой Стандарт 200х80 Промрукав (PR16.0540) | 1591.55 | 1591.55
00-00074661 | Угол верт.внутр.45гр.крыш.Станд.300х100(PR16.0542) | Промрукав | Угол вертикальный внутренний 45 градусов с крышкой Стандарт 300х100 Промрукав (PR16.0542) | 1747.2 | 1747.2
00-00074660 | Угол верт.внутр.45гр.крыш.Станд.300х50(PR16.0541) | Промрукав | Угол вертикальный внутренний 45 градусов с крышкой Стандарт 300х50 Промрукав (PR16.0541) | 1441.53 | 1441.53
00-00074652 | Угол верт.внутр.45гр.крыш.Станд.300х80(PR16.0450) | Промрукав | Угол вертикальный внутренний 45 градусов с крышкой Стандарт 300х80 Промрукав (PR16.0450) | 1708.62 | 1708.62
00-00078655 | Угол верт.внутр.45гр.крыш.Станд.400х100(PR16.0594) | Промрукав | Угол вертикальный внутренний 45 градусов с крышкой Стандарт 400х100 Промрукав | 2224.47 | 2224.47
00-00078656 | Угол верт.внутр.45гр.крыш.Станд.400х50(PR16.0592) | Промрукав | Угол вертикальный внутренний 45 градусов с крышкой Стандарт 400х50 Промрукав | 1968.14 | 1968.14
00-00078657 | Угол верт.внутр.45гр.крыш.Станд.400х80(PR16.0593) | Промрукав | Угол вертикальный внутренний 45 градусов с крышкой Стандарт 400х80 Промрукав | 2124.2 | 2124.2
00-00078658 | Угол верт.внутр.45гр.крыш.Станд.500х100(PR16.0597) | Промрукав | Угол вертикальный внутренний 45 градусов с крышкой Стандарт 500х100 Промрукав | 2540.89 | 2540.89
00-00078659 | Угол верт.внутр.45гр.крыш.Станд.500х50(PR16.0595) | Промрукав | Угол вертикальный внутренний 45 градусов с крышкой Стандарт 500х50 Промрукав | 2299.6 | 2299.6
00-00078660 | Угол верт.внутр.45гр.крыш.Станд.500х80(PR16.0596) | Промрукав | Угол вертикальный внутренний 45 градусов с крышкой Стандарт 500х80 Промрукав | 2455.65 | 2455.65
00-00078029 | Угол верт.внутр.45 гр.крыш.Стан.50х50(PR16.0569) | Промрукав | Аксессуары для лотков Промрукав подходят для соединения между собой лотков серии «Стандарт» в любой комбинации. Аксессуары изготавливают из оцинкованной ленты по методу Сендзимира, с толщиной цинкового покрытия от 19 до 23 мкм. Угол вертикальный внутренний 45 градусов предназначен для подъема кабельных трасс на 45 градусов, для перфорированных и глухих лотков. В комплект входит крышка. | 1007.2 | 1007.2
00-00078661 | Угол верт.внутр.45гр.крыш.Станд.600х100(PR16.0600) | Промрукав | Угол вертикальный внутренний 45 градусов с крышкой Стандарт 600х100 Промрукав | 3413.47 | 3413.47
00-00078662 | Угол верт.внутр.45гр.крыш.Станд.600х50(PR16.0598) | Промрукав | Угол вертикальный внутренний 45 градусов с крышкой Стандарт 600х50 Промрукав | 2955.38 | 2955.38
00-00078663 | Угол верт.внутр.45гр.крыш.Станд.600х80(PR16.0599) | Промрукав | Угол вертикальный внутренний 45 градусов с крышкой Стандарт 600х80 Промрукав | 3250.96 | 3250.96
00-00103479 | Угол (PR16.1199) | Промрукав | Угол вертикальный внутренний 45 градусов предназначен для подъема кабельных трасс на 45 градусов, для перфорированных и глухих лотков. В комплект не входит крышка. Аксессуары в исполнении HDZ – это изделия с защитным покрытием горячий цинк (по ГОСТ 9.307), подходят для соединения между собой лотков серии «Стандарт» в любой комбинации как внутри помещений, так и на открытом воздухе. | 918.33 | 918.33
00-00103478 | Угол (PR16.1195) | Промрукав | Угол вертикальный внутренний 45 градусов предназначен для подъема кабельных трасс на 45 градусов, для перфорированных и глухих лотков. В комплект не входит крышка. Аксессуары в исполнении HDZ – это изделия с защитным покрытием горячий цинк (по ГОСТ 9.307), подходят для соединения между собой лотков серии «Стандарт» в любой комбинации как внутри помещений, так и на открытом воздухе. | 788.51 | 788.51
00-00103477 | Угол вертикальный (PR16.2043) | Промрукав | Угол вертикальный внутренний 45 градусов предназначен для подъема кабельных трасс на 45 градусов, для перфорированных и глухих лотков. В комплект не входит крышка. Аксессуары в исполнении HDZ – это изделия с защитным покрытием горячий цинк (по ГОСТ 9.307), подходят для соединения между собой лотков серии «Стандарт» в любой комбинации как внутри помещений, так и на открытом воздухе. | 839.08 | 839.08
00-00103460 | Угол вертикальный (PR16.2044) | Промрукав | Угол вертикальный внутренний 45 градусов предназначен для подъема кабельных трасс на 45 градусов, для перфорированных и глухих лотков. В комплект не входит крышка. Аксессуары в исполнении HDZ – это изделия с защитным покрытием горячий цинк (по ГОСТ 9.307), подходят для соединения между собой лотков серии «Стандарт» в любой комбинации как внутри помещений, так и на открытом воздухе. | 1005.31 | 1005.31
00-00103459 | Угол вертикальный (PR16.2045) | Промрукав | Угол вертикальный внутренний 45 градусов предназначен для подъема кабельных трасс на 45 градусов, для перфорированных и глухих лотков. В комплект не входит крышка. Аксессуары в исполнении HDZ – это изделия с защитным покрытием горячий цинк (по ГОСТ 9.307), подходят для соединения между собой лотков серии «Стандарт» в любой комбинации как внутри помещений, так и на открытом воздухе. | 882.24 | 882.24
00-00103476 | Угол вертикальный (PR16.2046) | Промрукав | Угол вертикальный внутренний 45 градусов предназначен для подъема кабельных трасс на 45 градусов, для перфорированных и глухих лотков. В комплект не входит крышка. Аксессуары в исполнении HDZ – это изделия с защитным покрытием горячий цинк (по ГОСТ 9.307), подходят для соединения между собой лотков серии «Стандарт» в любой комбинации как внутри помещений, так и на открытом воздухе. | 935.61 | 935.61
00-00103475 | Угол вертикальный (PR16.2047) | Промрукав | Угол вертикальный внутренний 45 градусов предназначен для подъема кабельных трасс на 45 градусов, для перфорированных и глухих лотков. В комплект не входит крышка. Аксессуары в исполнении HDZ – это изделия с защитным покрытием горячий цинк (по ГОСТ 9.307), подходят для соединения между собой лотков серии «Стандарт» в любой комбинации как внутри помещений, так и на открытом воздухе. | 1122.72 | 1122.72
00-00103474 | Угол вертикальный (PR16.2048) | Промрукав | Угол вертикальный внутренний 45 градусов предназначен для подъема кабельных трасс на 45 градусов, для перфорированных и глухих лотков. В комплект не входит крышка. Аксессуары в исполнении HDZ – это изделия с защитным покрытием горячий цинк (по ГОСТ 9.307), подходят для соединения между собой лотков серии «Стандарт» в любой комбинации как внутри помещений, так и на открытом воздухе. | 1074.67 | 1074.67
00-00103473 | Угол вертикальный (PR16.2049) | Промрукав | Угол вертикальный внутренний 45 градусов предназначен для подъема кабельных трасс на 45 градусов, для перфорированных и глухих лотков. В комплект не входит крышка. Аксессуары в исполнении HDZ – это изделия с защитным покрытием горячий цинк (по ГОСТ 9.307), подходят для соединения между собой лотков серии «Стандарт» в любой комбинации как внутри помещений, так и на открытом воздухе. | 1112.31 | 1112.31
00-00103472 | Угол вертикальный (PR16.2050) | Промрукав | Угол вертикальный внутренний 45 градусов предназначен для подъема кабельных трасс на 45 градусов, для перфорированных и глухих лотков. В комплект не входит крышка. Аксессуары в исполнении HDZ – это изделия с защитным покрытием горячий цинк (по ГОСТ 9.307), подходят для соединения между собой лотков серии «Стандарт» в любой комбинации как внутри помещений, так и на открытом воздухе. | 1422.13 | 1422.13
00-00103458 | Угол вертикальный (PR16.2051) | Промрукав | Угол вертикальный внутренний 45 градусов предназначен для подъема кабельных трасс на 45 градусов, для перфорированных и глухих лотков. В комплект не входит крышка. Аксессуары в исполнении HDZ – это изделия с защитным покрытием горячий цинк (по ГОСТ 9.307), подходят для соединения между собой лотков серии «Стандарт» в любой комбинации как внутри помещений, так и на открытом воздухе. | 1290.61 | 1290.61
00-00103471 | Угол вертикальный (PR16.2052) | Промрукав | Угол вертикальный внутренний 45 градусов предназначен для подъема кабельных трасс на 45 градусов, для перфорированных и глухих лотков. В комплект не входит крышка. Аксессуары в исполнении HDZ – это изделия с защитным покрытием горячий цинк (по ГОСТ 9.307), подходят для соединения между собой лотков серии «Стандарт» в любой комбинации как внутри помещений, так и на открытом воздухе. | 1337.27 | 1337.27
00-00103470 | Угол вертикальный (PR16.2053) | Промрукав | Угол вертикальный внутренний 45 градусов предназначен для подъема кабельных трасс на 45 градусов, для перфорированных и глухих лотков. В комплект не входит крышка. Аксессуары в исполнении HDZ – это изделия с защитным покрытием горячий цинк (по ГОСТ 9.307), подходят для соединения между собой лотков серии «Стандарт» в любой комбинации как внутри помещений, так и на открытом воздухе. | 1533.41 | 1533.41
00-00103469 | Угол вертикальный (PR16.2054) | Промрукав | Угол вертикальный внутренний 45 градусов предназначен для подъема кабельных трасс на 45 градусов, для перфорированных и глухих лотков. В комплект не входит крышка. Аксессуары в исполнении HDZ – это изделия с защитным покрытием горячий цинк (по ГОСТ 9.307), подходят для соединения между собой лотков серии «Стандарт» в любой комбинации как внутри помещений, так и на открытом воздухе. | 1498.36 | 1498.36
00-00103468 | Угол вертикальный (PR16.2055) | Промрукав | Угол вертикальный внутренний 45 градусов предназначен для подъема кабельных трасс на 45 градусов, для перфорированных и глухих лотков. В комплект не входит крышка. Аксессуары в исполнении HDZ – это изделия с защитным покрытием горячий цинк (по ГОСТ 9.307), подходят для соединения между собой лотков серии «Стандарт» в любой комбинации как внутри помещений, так и на открытом воздухе. | 1529.9 | 1529.9
00-00103467 | Угол вертикальный (PR16.2056) | Промрукав | Угол вертикальный внутренний 45 градусов предназначен для подъема кабельных трасс на 45 градусов, для перфорированных и глухих лотков. В комплект не входит крышка. Аксессуары в исполнении HDZ – это изделия с защитным покрытием горячий цинк (по ГОСТ 9.307), подходят для соединения между собой лотков серии «Стандарт» в любой комбинации как внутри помещений, так и на открытом воздухе. | 1828.81 | 1828.81
00-00103466 | Угол вертикальный (PR16.2057) | Промрукав | Угол вертикальный внутренний 45 градусов предназначен для подъема кабельных трасс на 45 градусов, для перфорированных и глухих лотков. В комплект не входит крышка. Аксессуары в исполнении HDZ – это изделия с защитным покрытием горячий цинк (по ГОСТ 9.307), подходят для соединения между собой лотков серии «Стандарт» в любой комбинации как внутри помещений, так и на открытом воздухе. | 1793.05 | 1793.05
00-00103465 | Угол вертикальный (PR16.2058) | Промрукав | Угол вертикальный внутренний 45 градусов предназначен для подъема кабельных трасс на 45 градусов, для перфорированных и глухих лотков. В комплект не входит крышка. Аксессуары в исполнении HDZ – это изделия с защитным покрытием горячий цинк (по ГОСТ 9.307), подходят для соединения между собой лотков серии «Стандарт» в любой комбинации как внутри помещений, так и на открытом воздухе. | 1825.33 | 1825.33
00-00103464 | Угол вертикальный (PR16.2059) | Промрукав | Угол вертикальный внутренний 45 градусов предназначен для подъема кабельных трасс на 45 градусов, для перфорированных и глухих лотков. В комплект не входит крышка. Аксессуары в исполнении HDZ – это изделия с защитным покрытием горячий цинк (по ГОСТ 9.307), подходят для соединения между собой лотков серии «Стандарт» в любой комбинации как внутри помещений, так и на открытом воздухе. | 722.38 | 722.38
00-00103463 | Угол вертикальный (PR16.2060) | Промрукав | Угол вертикальный внутренний 45 градусов предназначен для подъема кабельных трасс на 45 градусов, для перфорированных и глухих лотков. В комплект не входит крышка. Аксессуары в исполнении HDZ – это изделия с защитным покрытием горячий цинк (по ГОСТ 9.307), подходят для соединения между собой лотков серии «Стандарт» в любой комбинации как внутри помещений, так и на открытом воздухе. | 2436.71 | 2436.71
00-00103462 | Угол вертикальный (PR16.2061) | Промрукав | Угол вертикальный внутренний 45 градусов предназначен для подъема кабельных трасс на 45 градусов, для перфорированных и глухих лотков. В комплект не входит крышка. Аксессуары в исполнении HDZ – это изделия с защитным покрытием горячий цинк (по ГОСТ 9.307), подходят для соединения между собой лотков серии «Стандарт» в любой комбинации как внутри помещений, так и на открытом воздухе. | 2133.02 | 2133.02
00-00103461 | Угол вертикальный (PR16.2062) | Промрукав | Угол вертикальный внутренний 45 градусов предназначен для подъема кабельных трасс на 45 градусов, для перфорированных и глухих лотков. В комплект не входит крышка. Аксессуары в исполнении HDZ – это изделия с защитным покрытием горячий цинк (по ГОСТ 9.307), подходят для соединения между собой лотков серии «Стандарт» в любой комбинации как внутри помещений, так и на открытом воздухе. | 2224.93 | 2224.93
00-00117676 | Угол вертикальный (PR16.3144) | Промрукав | Угол вертикальный внутренний 45 градусов предназначен для подъема кабельных трасс на 45 градусов, для перфорированных и глухих лотков. В комплект не входит крышка. | 3523.58 | 3523.58
00-00117675 | Угол вертикальный (PR16.3078) | Промрукав | Угол вертикальный внутренний 45 градусов предназначен для подъема кабельных трасс на 45 градусов, для перфорированных и глухих лотков. В комплект не входит крышка. | 2962.28 | 2962.28
00-00117674 | Угол вертикальный (PR16.3143) | Промрукав | Угол вертикальный внутренний 45 градусов предназначен для подъема кабельных трасс на 45 градусов, для перфорированных и глухих лотков. В комплект не входит крышка. | 3320.39 | 3320.39
00-00117673 | Угол вертикальный (PR16.3147) | Промрукав | Угол вертикальный внутренний 45 градусов предназначен для подъема кабельных трасс на 45 градусов, для перфорированных и глухих лотков. В комплект не входит крышка. | 3749.28 | 3749.28
00-00117672 | Угол вертикальный (PR16.3145) | Промрукав | Угол вертикальный внутренний 45 градусов предназначен для подъема кабельных трасс на 45 градусов, для перфорированных и глухих лотков. В комплект не входит крышка. | 3180.1 | 3180.1
00-00117671 | Угол вертикальный (PR16.3146) | Промрукав | Угол вертикальный внутренний 45 градусов предназначен для подъема кабельных трасс на 45 градусов, для перфорированных и глухих лотков. В комплект не входит крышка. | 3585.95 | 3585.95
00-00117670 | Угол вертикальный (PR16.3150) | Промрукав | Угол вертикальный внутренний 45 градусов предназначен для подъема кабельных трасс на 45 градусов, для перфорированных и глухих лотков. В комплект не входит крышка. | 4121.32 | 4121.32
00-00117669 | Угол вертикальный (PR16.3148) | Промрукав | Угол вертикальный внутренний 45 градусов предназначен для подъема кабельных трасс на 45 градусов, для перфорированных и глухих лотков. В комплект не входит крышка. | 3607.54 | 3607.54
00-00117668 | Угол вертикальный (PR16.3149) | Промрукав | Угол вертикальный внутренний 45 градусов предназначен для подъема кабельных трасс на 45 градусов, для перфорированных и глухих лотков. В комплект не входит крышка. | 3840.64 | 3840.64
00-00117667 | Угол вертикальный (PR16.3153) | Промрукав | Угол вертикальный внутренний 45 градусов предназначен для подъема кабельных трасс на 45 градусов, для перфорированных и глухих лотков. В комплект не входит крышка. | 4636.14 | 4636.14
00-00117666 | Угол вертикальный (PR16.3151) | Промрукав | Угол вертикальный внутренний 45 градусов предназначен для подъема кабельных трасс на 45 градусов, для перфорированных и глухих лотков. В комплект не входит крышка. | 4192.71 | 4192.71
00-00117665 | Угол вертикальный (PR16.3152) | Промрукав | Угол вертикальный внутренний 45 градусов предназначен для подъема кабельных трасс на 45 градусов, для перфорированных и глухих лотков. В комплект не входит крышка. | 4404.92 | 4404.92
00-00117664 | Угол вертикальный (PR16.3156) | Промрукав | Угол вертикальный внутренний 45 градусов предназначен для подъема кабельных трасс на 45 градусов, для перфорированных и глухих лотков. В комплект не входит крышка. | 5021.88 | 5021.88
00-00117663 | Угол вертикальный (PR16.3154) | Промрукав | Угол вертикальный внутренний 45 градусов предназначен для подъема кабельных трасс на 45 градусов, для перфорированных и глухих лотков. В комплект не входит крышка. | 4559.17 | 4559.17
00-00117662 | Угол вертикальный (PR16.3155) | Промрукав | Угол вертикальный внутренний 45 градусов предназначен для подъема кабельных трасс на 45 градусов, для перфорированных и глухих лотков. В комплект не входит крышка. | 4801.66 | 4801.66
00-00117661 | Угол вертикальный (PR16.3159) | Промрукав | Угол вертикальный внутренний 45 градусов предназначен для подъема кабельных трасс на 45 градусов, для перфорированных и глухих лотков. В комплект не входит крышка. | 5647.27 | 5647.27
00-00117660 | Угол вертикальный (PR16.3157) | Промрукав | Угол вертикальный внутренний 45 градусов предназначен для подъема кабельных трасс на 45 градусов, для перфорированных и глухих лотков. В комплект не входит крышка. | 5177.51 | 5177.51
00-00117659 | Угол вертикальный (PR16.3158) | Промрукав | Угол вертикальный внутренний 45 градусов предназначен для подъема кабельных трасс на 45 градусов, для перфорированных и глухих лотков. В комплект не входит крышка. | 5425.97 | 5425.97
00-00117658 | Угол вертикальный (PR16.3077) | Промрукав | Угол вертикальный внутренний 45 градусов предназначен для подъема кабельных трасс на 45 градусов, для перфорированных и глухих лотков. В комплект не входит крышка. | 2699.68 | 2699.68
00-00117657 | Угол вертикальный (PR16.3162) | Промрукав | Угол вертикальный внутренний 45 градусов предназначен для подъема кабельных трасс на 45 градусов, для перфорированных и глухих лотков. В комплект не входит крышка. | 6912.6 | 6912.6
00-00117656 | Угол вертикальный (PR16.3160) | Промрукав | Угол вертикальный внутренний 45 градусов предназначен для подъема кабельных трасс на 45 градусов, для перфорированных и глухих лотков. В комплект не входит крышка. | 5912.68 | 5912.68
00-00117655 | Угол вертикальный (PR16.3161) | Промрукав | Угол вертикальный внутренний 45 градусов предназначен для подъема кабельных трасс на 45 градусов, для перфорированных и глухих лотков. В комплект не входит крышка. | 6168.38 | 6168.38
00-00117654 | Угол вертикальный (PR16.3286) | Промрукав | Угол вертикальный внутренний 45 градусов предназначен для подъема кабельных трасс на 45 градусов, для перфорированных и глухих лотков. В комплект не входит крышка. | 5285.37 | 5285.37
00-00117653 | Угол вертикальный (PR16.3284) | Промрукав | Угол вертикальный внутренний 45 градусов предназначен для подъема кабельных трасс на 45 градусов, для перфорированных и глухих лотков. В комплект не входит крышка. | 4443.39 | 4443.39
00-00117652 | Угол вертикальный (PR16.3285) | Промрукав | Угол вертикальный внутренний 45 градусов предназначен для подъема кабельных трасс на 45 градусов, для перфорированных и глухих лотков. В комплект не входит крышка. | 4980.54 | 4980.54
00-00117651 | Угол вертикальный (PR16.3289) | Промрукав | Угол вертикальный внутренний 45 градусов предназначен для подъема кабельных трасс на 45 градусов, для перфорированных и глухих лотков. В комплект не входит крышка. | 5623.93 | 5623.93
00-00117650 | Угол вертикальный (PR16.3287) | Промрукав | Угол вертикальный внутренний 45 градусов предназначен для подъема кабельных трасс на 45 градусов, для перфорированных и глухих лотков. В комплект не входит крышка. | 4770.15 | 4770.15
00-00117649 | Угол вертикальный (PR16.3288) | Промрукав | Угол вертикальный внутренний 45 градусов предназначен для подъема кабельных трасс на 45 градусов, для перфорированных и глухих лотков. В комплект не входит крышка | 5378.94 | 5378.94
00-00117648 | Угол вертикальный (PR16.3292) | Промрукав | Угол вертикальный внутренний 45 градусов предназначен для подъема кабельных трасс на 45 градусов, для перфорированных и глухих лотков. В комплект не входит крышка. | 6181.96 | 6181.96
00-00117647 | Угол вертикальный (PR16.3290) | Промрукав | Угол вертикальный внутренний 45 градусов предназначен для подъема кабельных трасс на 45 градусов, для перфорированных и глухих лотков. В комплект не входит крышка. | 5411.28 | 5411.28
00-00117646 | Угол вертикальный (PR16.3291) | Промрукав | Угол вертикальный внутренний 45 градусов предназначен для подъема кабельных трасс на 45 градусов, для перфорированных и глухих лотков. В комплект не входит крышка. | 5760.92 | 5760.92
00-00117645 | Угол вертикальный (PR16.3295) | Промрукав | Угол вертикальный внутренний 45 градусов предназначен для подъема кабельных трасс на 45 градусов, для перфорированных и глухих лотков. В комплект не входит крышка. | 6954.21 | 6954.21
00-00117644 | Угол вертикальный (PR16.3293) | Промрукав | Угол вертикальный внутренний 45 градусов предназначен для подъема кабельных трасс на 45 градусов, для перфорированных и глухих лотков. В комплект не входит крышка. | 6289.08 | 6289.08
00-00117643 | Угол вертикальный (PR16.3294) | Промрукав | Угол вертикальный внутренний 45 градусов предназначен для подъема кабельных трасс на 45 градусов, для перфорированных и глухих лотков. В комплект не входит крышка. | 6607.37 | 6607.37
00-00117642 | Угол вертикальный (PR16.3298) | Промрукав | Угол вертикальный внутренний 45 градусов предназначен для подъема кабельных трасс на 45 градусов, для перфорированных и глухих лотков. В комплект не входит крышка. | 7532.79 | 7532.79
00-00117641 | Угол вертикальный (PR16.3296) | Промрукав | Угол вертикальный внутренний 45 градусов предназначен для подъема кабельных трасс на 45 градусов, для перфорированных и глухих лотков. В комплект не входит крышка. | 6838.74 | 6838.74
00-00117640 | Угол вертикальный (PR16.3297) | Промрукав | Угол вертикальный внутренний 45 градусов предназначен для подъема кабельных трасс на 45 градусов, для перфорированных и глухих лотков. В комплект не входит крышка. | 7202.49 | 7202.49
00-00117639 | Угол вертикальный (PR16.3301) | Промрукав | Угол вертикальный внутренний 45 градусов предназначен для подъема кабельных трасс на 45 градусов, для перфорированных и глухих лотков. В комплект не входит крышка. | 8470.89 | 8470.89
00-00117638 | Угол вертикальный (PR16.3299) | Промрукав | Угол вертикальный внутренний 45 градусов предназначен для подъема кабельных трасс на 45 градусов, для перфорированных и глухих лотков. В комплект не входит крышка. | 7766.25 | 7766.25
00-00117637 | Угол вертикальный (PR16.3300) | Промрукав | Угол вертикальный внутренний 45 градусов предназначен для подъема кабельных трасс на 45 градусов, для перфорированных и глухих лотков. В комплект не входит крышка. | 8138.93 | 8138.93
00-00117636 | Угол вертикальный (PR16.3283) | Промрукав | Угол вертикальный внутренний 45 градусов предназначен для подъема кабельных трасс на 45 градусов, для перфорированных и глухих лотков. В комплект не входит крышка. | 4049.52 | 4049.52
00-00117635 | Угол вертикальный (PR16.3304) | Промрукав | Угол вертикальный внутренний 45 градусов предназначен для подъема кабельных трасс на 45 градусов, для перфорированных и глухих лотков. В комплект не входит крышка. | 10368.91 | 10368.91
00-00117634 | Угол вертикальный (PR16.3302) | Промрукав | Угол вертикальный внутренний 45 градусов предназначен для подъема кабельных трасс на 45 градусов, для перфорированных и глухих лотков. В комплект не входит крышка. | 8869.04 | 8869.04
00-00117633 | Угол вертикальный (PR16.3303) | Промрукав | Угол вертикальный внутренний 45 градусов предназначен для подъема кабельных трасс на 45 градусов, для перфорированных и глухих лотков. В комплект не входит крышка. | 9252.54 | 9252.54
00-00112039 | Угол вертикальный (PR16.3316) | Промрукав | Угол вертикальный внутренний 45 градусов предназначен для подъема кабельных трасс на 45 градусов, для перфорированных и глухих лотков. В комплект не входит крышка. Аксессуары в исполнении AISI 409 – это изделия, изготовленные из ферритовой марки нержавеющей стали 08Х13, обладающих коррозионной стойкостью и высокими прочностями показателями, что позволяет применять изделия, в различных непищевых отраслях промышленности. | 2818.85 | 2818.85
00-00112040 | Угол вертикальный (PR16.3314) | Промрукав | Угол вертикальный внутренний 45 градусов предназначен для подъема кабельных трасс на 45 градусов, для перфорированных и глухих лотков. В комплект не входит крышка. Аксессуары в исполнении AISI 409 – это изделия, изготовленные из ферритовой марки нержавеющей стали 08Х13, обладающих коррозионной стойкостью и высокими прочностями показателями, что позволяет применять изделия, в различных непищевых отраслях промышленности. | 2369.81 | 2369.81
00-00112041 | Угол вертикальный (PR16.3315) | Промрукав | Угол вертикальный внутренний 45 градусов предназначен для подъема кабельных трасс на 45 градусов, для перфорированных и глухих лотков. В комплект не входит крышка. Аксессуары в исполнении AISI 409 – это изделия, изготовленные из ферритовой марки нержавеющей стали 08Х13, обладающих коррозионной стойкостью и высокими прочностями показателями, что позволяет применять изделия, в различных непищевых отраслях промышленности. | 2656.32 | 2656.32
00-00112042 | Угол вертикальный (PR16.3319) | Промрукав | Угол вертикальный внутренний 45 градусов предназначен для подъема кабельных трасс на 45 градусов, для перфорированных и глухих лотков. В комплект не входит крышка. Аксессуары в исполнении AISI 409 – это изделия, изготовленные из ферритовой марки нержавеющей стали 08Х13, обладающих коррозионной стойкостью и высокими прочностями показателями, что позволяет применять изделия, в различных непищевых отраслях промышленности. | 2999.43 | 2999.43
00-00112043 | Угол вертикальный (PR16.3317) | Промрукав | Угол вертикальный внутренний 45 градусов предназначен для подъема кабельных трасс на 45 градусов, для перфорированных и глухих лотков. В комплект не входит крышка. Аксессуары в исполнении AISI 409 – это изделия, изготовленные из ферритовой марки нержавеющей стали 08Х13, обладающих коррозионной стойкостью и высокими прочностями показателями, что позволяет применять изделия, в различных непищевых отраслях промышленности. | 2544.05 | 2544.05
00-00112044 | Угол вертикальный (PR16.3318) | Промрукав | Угол вертикальный внутренний 45 градусов предназначен для подъема кабельных трасс на 45 градусов, для перфорированных и глухих лотков. В комплект не входит крышка. Аксессуары в исполнении AISI 409 – это изделия, изготовленные из ферритовой марки нержавеющей стали 08Х13, обладающих коррозионной стойкостью и высокими прочностями показателями, что позволяет применять изделия, в различных непищевых отраслях промышленности. | 2868.77 | 2868.77
00-00112045 | Угол вертикальный (PR16.3322) | Промрукав | Угол вертикальный внутренний 45 градусов предназначен для подъема кабельных трасс на 45 градусов, для перфорированных и глухих лотков. В комплект не входит крышка. Аксессуары в исполнении AISI 409 – это изделия, изготовленные из ферритовой марки нержавеющей стали 08Х13, обладающих коррозионной стойкостью и высокими прочностями показателями, что позволяет применять изделия, в различных непищевых отраслях промышленности. | 3297.05 | 3297.05
00-00112046 | Угол вертикальный (PR16.3320) | Промрукав | Угол вертикальный внутренний 45 градусов предназначен для подъема кабельных трасс на 45 градусов, для перфорированных и глухих лотков. В комплект не входит крышка. Аксессуары в исполнении AISI 409 – это изделия, изготовленные из ферритовой марки нержавеющей стали 08Х13, обладающих коррозионной стойкостью и высокими прочностями показателями, что позволяет применять изделия, в различных непищевых отраслях промышленности. | 2886.02 | 2886.02
00-00112047 | Угол вертикальный (PR16.3321) | Промрукав | Угол вертикальный внутренний 45 градусов предназначен для подъема кабельных трасс на 45 градусов, для перфорированных и глухих лотков. В комплект не входит крышка. Аксессуары в исполнении AISI 409 – это изделия, изготовленные из ферритовой марки нержавеющей стали 08Х13, обладающих коррозионной стойкостью и высокими прочностями показателями, что позволяет применять изделия, в различных непищевых отраслях промышленности. | 3072.48 | 3072.48
00-00112048 | Угол вертикальный (PR16.3325) | Промрукав | Угол вертикальный внутренний 45 градусов предназначен для подъема кабельных трасс на 45 градусов, для перфорированных и глухих лотков. В комплект не входит крышка. Аксессуары в исполнении AISI 409 – это изделия, изготовленные из ферритовой марки нержавеющей стали 08Х13, обладающих коррозионной стойкостью и высокими прочностями показателями, что позволяет применять изделия, в различных непищевых отраслях промышленности. | 3708.91 | 3708.91
00-00112049 | Угол вертикальный (PR16.3323) | Промрукав | Угол вертикальный внутренний 45 градусов предназначен для подъема кабельных трасс на 45 градусов, для перфорированных и глухих лотков. В комплект не входит крышка. Аксессуары в исполнении AISI 409 – это изделия, изготовленные из ферритовой марки нержавеющей стали 08Х13, обладающих коррозионной стойкостью и высокими прочностями показателями, что позволяет применять изделия, в различных непищевых отраслях промышленности. | 3354.18 | 3354.18
00-00112050 | Угол вертикальный (PR16.3324) | Промрукав | Угол вертикальный внутренний 45 градусов предназначен для подъема кабельных трасс на 45 градусов, для перфорированных и глухих лотков. В комплект не входит крышка. Аксессуары в исполнении AISI 409 – это изделия, изготовленные из ферритовой марки нержавеющей стали 08Х13, обладающих коррозионной стойкостью и высокими прочностями показателями, что позволяет применять изделия, в различных непищевых отраслях промышленности. | 3523.92 | 3523.92
00-00112051 | Угол вертикальный (PR16.3328) | Промрукав | Угол вертикальный внутренний 45 градусов предназначен для подъема кабельных трасс на 45 градусов, для перфорированных и глухих лотков. В комплект не входит крышка. Аксессуары в исполнении AISI 409 – это изделия, изготовленные из ферритовой марки нержавеющей стали 08Х13, обладающих коррозионной стойкостью и высокими прочностями показателями, что позволяет применять изделия, в различных непищевых отраслях промышленности. | 4017.49 | 4017.49
00-00112052 | Угол вертикальный (PR16.3326) | Промрукав | Угол вертикальный внутренний 45 градусов предназначен для подъема кабельных трасс на 45 градусов, для перфорированных и глухих лотков. В комплект не входит крышка. Аксессуары в исполнении AISI 409 – это изделия, изготовленные из ферритовой марки нержавеющей стали 08Х13, обладающих коррозионной стойкостью и высокими прочностями показателями, что позволяет применять изделия, в различных непищевых отраслях промышленности. | 3647.34 | 3647.34
00-00112053 | Угол вертикальный (PR16.3327) | Промрукав | Угол вертикальный внутренний 45 градусов предназначен для подъема кабельных трасс на 45 градусов, для перфорированных и глухих лотков. В комплект не входит крышка. Аксессуары в исполнении AISI 409 – это изделия, изготовленные из ферритовой марки нержавеющей стали 08Х13, обладающих коррозионной стойкостью и высокими прочностями показателями, что позволяет применять изделия, в различных непищевых отраслях промышленности. | 3841.31 | 3841.31
00-00112054 | Угол вертикальный (PR16.3331) | Промрукав | Угол вертикальный внутренний 45 градусов предназначен для подъема кабельных трасс на 45 градусов, для перфорированных и глухих лотков. В комплект не входит крышка. Аксессуары в исполнении AISI 409 – это изделия, изготовленные из ферритовой марки нержавеющей стали 08Х13, обладающих коррозионной стойкостью и высокими прочностями показателями, что позволяет применять изделия, в различных непищевых отраслях промышленности. | 4517.81 | 4517.81
00-00112055 | Угол вертикальный (PR16.3329) | Промрукав | Угол вертикальный внутренний 45 градусов предназначен для подъема кабельных трасс на 45 градусов, для перфорированных и глухих лотков. В комплект не входит крышка. Аксессуары в исполнении AISI 409 – это изделия, изготовленные из ферритовой марки нержавеющей стали 08Х13, обладающих коррозионной стойкостью и высокими прочностями показателями, что позволяет применять изделия, в различных непищевых отраслях промышленности. | 4142.01 | 4142.01
00-00112056 | Угол вертикальный (PR16.3330) | Промрукав | Угол вертикальный внутренний 45 градусов предназначен для подъема кабельных трасс на 45 градусов, для перфорированных и глухих лотков. В комплект не входит крышка. Аксессуары в исполнении AISI 409 – это изделия, изготовленные из ферритовой марки нержавеющей стали 08Х13, обладающих коррозионной стойкостью и высокими прочностями показателями, что позволяет применять изделия, в различных непищевых отраслях промышленности. | 4340.77 | 4340.77
00-00112057 | Угол вертикальный (PR16.3313) | Промрукав | Угол вертикальный внутренний 45 градусов предназначен для подъема кабельных трасс на 45 градусов, для перфорированных и глухих лотков. В комплект не входит крышка. Аксессуары в исполнении AISI 409 – это изделия, изготовленные из ферритовой марки нержавеющей стали 08Х13, обладающих коррозионной стойкостью и высокими прочностями показателями, что позволяет применять изделия, в различных непищевых отраслях промышленности. | 2159.73 | 2159.73
00-00112058 | Угол вертикальный (PR16.3334) | Промрукав | Угол вертикальный внутренний 45 градусов предназначен для подъема кабельных трасс на 45 градусов, для перфорированных и глухих лотков. В комплект не входит крышка. Аксессуары в исполнении AISI 409 – это изделия, изготовленные из ферритовой марки нержавеющей стали 08Х13, обладающих коррозионной стойкостью и высокими прочностями показателями, что позволяет применять изделия, в различных непищевых отраслях промышленности. | 5530.08 | 5530.08
00-00112059 | Угол вертикальный (PR16.3332) | Промрукав | Угол вертикальный внутренний 45 градусов предназначен для подъема кабельных трасс на 45 градусов, для перфорированных и глухих лотков. В комплект не входит крышка. Аксессуары в исполнении AISI 409 – это изделия, изготовленные из ферритовой марки нержавеющей стали 08Х13, обладающих коррозионной стойкостью и высокими прочностями показателями, что позволяет применять изделия, в различных непищевых отраслях промышленности. | 4730.14 | 4730.14
00-00112060 | Угол вертикальный (PR16.3333) | Промрукав | Угол вертикальный внутренний 45 градусов предназначен для подъема кабельных трасс на 45 градусов, для перфорированных и глухих лотков. В комплект не входит крышка. Аксессуары в исполнении AISI 409 – это изделия, изготовленные из ферритовой марки нержавеющей стали 08Х13, обладающих коррозионной стойкостью и высокими прочностями показателями, что позволяет применять изделия, в различных непищевых отраслях промышленности. | 4934.68 | 4934.68
00-00088839 | Угол вертикальный (PR08.5237) | Промрукав | Угол вертикальный внутренний используется для создания поворота кабельной трассы в вертикальном направлении на 90 °вверх. Аксессуары изготавливают из ленты, оцинкованной по методу Сендзимира. | 2003.9 | 2003.9
00-00088840 | Угол вертикальный внутренний (PR08.5543) | Промрукав | Угол вертикальный внутренний используется для создания поворота кабельной трассы в вертикальном направлении на 90 °вверх. Аксессуары изготавливают из ленты, оцинкованной по методу Сендзимира. | 2363.5 | 2363.5
00-00088841 | Угол вертикальный (PR08.5330) | Промрукав | Угол вертикальный внутренний используется для создания поворота кабельной трассы в вертикальном направлении на 90 °вверх. Аксессуары изготавливают из ленты, оцинкованной по методу Сендзимира. | 2015.5 | 2015.5
00-00088842 | Угол вертикальный внутренний (PR08.5544) | Промрукав | Угол вертикальный внутренний используется для создания поворота кабельной трассы в вертикальном направлении на 90 °вверх. Аксессуары изготавливают из ленты, оцинкованной по методу Сендзимира. | 2407 | 2407
00-00088843 | Угол вертикальный (PR08.5331) | Промрукав | Угол вертикальный внутренний используется для создания поворота кабельной трассы в вертикальном направлении на 90 °вверх. Аксессуары изготавливают из ленты, оцинкованной по методу Сендзимира. | 2030 | 2030
00-00088844 | Угол вертикальный внутренний (PR08.5545) | Промрукав | Угол вертикальный внутренний используется для создания поворота кабельной трассы в вертикальном направлении на 90 °вверх. Аксессуары изготавливают из ленты, оцинкованной по методу Сендзимира. | 2436 | 2436
00-00088845 | Угол вертикальный (PR08.5332) | Промрукав | Угол вертикальный внутренний используется для создания поворота кабельной трассы в вертикальном направлении на 90 °вверх. Аксессуары изготавливают из ленты, оцинкованной по методу Сендзимира. | 2699.9 | 2699.9
00-00088846 | Угол вертикальный внутренний (PR08.5546) | Промрукав | Угол вертикальный внутренний используется для создания поворота кабельной трассы в вертикальном направлении на 90 °вверх. Аксессуары изготавливают из ленты, оцинкованной по методу Сендзимира. | 3248 | 3248
00-00088847 | Угол вертикальный (PR08.5334) | Промрукав | Угол вертикальный внутренний используется для создания поворота кабельной трассы в вертикальном направлении на 90 °вверх. Аксессуары изготавливают из ленты, оцинкованной по методу Сендзимира. | 4242.7 | 4242.7
00-00088848 | Угол вертикальный внутренний (PR08.5549) | Промрукав | Угол вертикальный внутренний используется для создания поворота кабельной трассы в вертикальном направлении на 90 °вверх. Аксессуары изготавливают из ленты, оцинкованной по методу Сендзимира. | 5095.3 | 5095.3
00-00088849 | Угол вертикальный (PR08.5335) | Промрукав | Угол вертикальный внутренний используется для создания поворота кабельной трассы в вертикальном направлении на 90 °вверх. Аксессуары изготавливают из ленты, оцинкованной по методу Сендзимира. | 6313.3 | 6313.3
00-00088850 | Угол вертикальный внутренний (PR08.5550) | Промрукав | Угол вертикальный внутренний используется для создания поворота кабельной трассы в вертикальном направлении на 90 °вверх. Аксессуары изготавливают из ленты, оцинкованной по методу Сендзимира. | 7571.9 | 7571.9
00-00088851 | Угол вертикальный (PR08.5336) | Промрукав | Угол вертикальный внутренний используется для создания поворота кабельной трассы в вертикальном направлении на 90 °вверх. Аксессуары изготавливают из ленты, оцинкованной по методу Сендзимира. | 7551.6 | 7551.6
00-00088852 | Угол вертикальный внутренний (PR08.5551) | Промрукав | Угол вертикальный внутренний используется для создания поворота кабельной трассы в вертикальном направлении на 90 °вверх. Аксессуары изготавливают из ленты, оцинкованной по методу Сендзимира. | 9053.8 | 9053.8
00-00088853 | Угол вертикальный (PR08.5238) | Промрукав | Угол вертикальный внутренний используется для создания поворота кабельной трассы в вертикальном направлении на 90 °вверх. Аксессуары изготавливают из ленты, оцинкованной по методу Сендзимира. | 2598.4 | 2598.4
00-00088854 | Угол вертикальный внутренний (PR08.5547) | Промрукав | Угол вертикальный внутренний используется для создания поворота кабельной трассы в вертикальном направлении на 90 °вверх. Аксессуары изготавливают из ленты, оцинкованной по методу Сендзимира. | 3126.2 | 3126.2
00-00088855 | Угол вертикальный (PR08.5333) | Промрукав | Угол вертикальный внутренний используется для создания поворота кабельной трассы в вертикальном направлении на 90 °вверх. Аксессуары изготавливают из ленты, оцинкованной по методу Сендзимира. | 3471.3 | 3471.3
00-00088856 | Угол вертикальный внутренний (PR08.5548) | Промрукав | Угол вертикальный внутренний используется для создания поворота кабельной трассы в вертикальном направлении на 90 °вверх. Аксессуары изготавливают из ленты, оцинкованной по методу Сендзимира. | 4161.5 | 4161.5
00-00088857 | Угол вертикальный (PR08.5338) | Промрукав | Угол вертикальный внутренний используется для создания поворота кабельной трассы в вертикальном направлении на 90 °вверх. Аксессуары изготавливают из ленты, оцинкованной по методу Сендзимира. | 4912.6 | 4912.6
00-00088858 | Угол вертикальный внутренний (PR08.5554) | Промрукав | Угол вертикальный внутренний используется для создания поворота кабельной трассы в вертикальном направлении на 90 °вверх. Аксессуары изготавливают из ленты, оцинкованной по методу Сендзимира. | 5907.3 | 5907.3
00-00088859 | Угол вертикальный (PR08.5339) | Промрукав | Угол вертикальный внутренний используется для создания поворота кабельной трассы в вертикальном направлении на 90 °вверх. Аксессуары изготавливают из ленты, оцинкованной по методу Сендзимира. | 7328.3 | 7328.3
00-00088860 | Угол вертикальный внутренний (PR08.5555) | Промрукав | Угол вертикальный внутренний используется для создания поворота кабельной трассы в вертикальном направлении на 90 °вверх. Аксессуары изготавливают из ленты, оцинкованной по методу Сендзимира. | 8789.9 | 8789.9
00-00088861 | Угол вертикальный (PR08.5340) | Промрукав | Угол вертикальный внутренний используется для создания поворота кабельной трассы в вертикальном направлении на 90 °вверх. Аксессуары изготавливают из ленты, оцинкованной по методу Сендзимира. | 8769.6 | 8769.6
00-00088862 | Угол вертикальный внутренний (PR08.5556) | Промрукав | Угол вертикальный внутренний используется для создания поворота кабельной трассы в вертикальном направлении на 90 °вверх. Аксессуары изготавливают из ленты, оцинкованной по методу Сендзимира. | 10515.4 | 10515.4
00-00088863 | Угол вертикальный (PR08.5239) | Промрукав | Угол вертикальный внутренний используется для создания поворота кабельной трассы в вертикальном направлении на 90 °вверх. Аксессуары изготавливают из ленты, оцинкованной по методу Сендзимира. | 3024.7 | 3024.7
00-00088864 | Угол вертикальный внутренний (PR08.5552) | Промрукав | Угол вертикальный внутренний используется для создания поворота кабельной трассы в вертикальном направлении на 90 °вверх. Аксессуары изготавливают из ленты, оцинкованной по методу Сендзимира. | 3613.4 | 3613.4
00-00088865 | Угол вертикальный (PR08.5337) | Промрукав | Угол вертикальный внутренний используется для создания поворота кабельной трассы в вертикальном направлении на 90 °вверх. Аксессуары изготавливают из ленты, оцинкованной по методу Сендзимира. | 4019.4 | 4019.4
00-00088866 | Угол вертикальный внутренний (PR08.5553) | Промрукав | Угол вертикальный внутренний используется для создания поворота кабельной трассы в вертикальном направлении на 90 °вверх. Аксессуары изготавливают из ленты, оцинкованной по методу Сендзимира. | 4831.4 | 4831.4
00-00088867 | Угол вертикальный (PR08.5342) | Промрукав | Угол вертикальный внутренний используется для создания поворота кабельной трассы в вертикальном направлении на 90 °вверх. Аксессуары изготавливают из ленты, оцинкованной по методу Сендзимира. | 5663.7 | 5663.7
00-00088868 | Угол вертикальный внутренний (PR08.5559) | Промрукав | Угол вертикальный внутренний используется для создания поворота кабельной трассы в вертикальном направлении на 90 °вверх. Аксессуары изготавливают из ленты, оцинкованной по методу Сендзимира. | 6800.5 | 6800.5
00-00088869 | Угол вертикальный (PR08.5343) | Промрукав | Угол вертикальный внутренний используется для создания поворота кабельной трассы в вертикальном направлении на 90 °вверх. Аксессуары изготавливают из ленты, оцинкованной по методу Сендзимира. | 8424.5 | 8424.5
00-00088870 | Угол вертикальный внутренний (PR08.5560) | Промрукав | Угол вертикальный внутренний используется для создания поворота кабельной трассы в вертикальном направлении на 90 °вверх. Аксессуары изготавливают из ленты, оцинкованной по методу Сендзимира. | 10109.4 | 10109.4
00-00088871 | Угол вертикальный (PR08.5344) | Промрукав | Угол вертикальный внутренний используется для создания поворота кабельной трассы в вертикальном направлении на 90 °вверх. Аксессуары изготавливают из ленты, оцинкованной по методу Сендзимира. | 10068.8 | 10068.8
00-00088872 | Угол вертикальный внутренний (PR08.5561) | Промрукав | Угол вертикальный внутренний используется для создания поворота кабельной трассы в вертикальном направлении на 90 °вверх. Аксессуары изготавливают из ленты, оцинкованной по методу Сендзимира. | 12078.5 | 12078.5
00-00088873 | Угол вертикальный (PR08.5240) | Промрукав | Угол вертикальный внутренний используется для создания поворота кабельной трассы в вертикальном направлении на 90 °вверх. Аксессуары изготавливают из ленты, оцинкованной по методу Сендзимира. | 3471.3 | 3471.3
00-00088874 | Угол вертикальный внутренний (PR08.5557) | Промрукав | Угол вертикальный внутренний используется для создания поворота кабельной трассы в вертикальном направлении на 90 °вверх. Аксессуары изготавливают из ленты, оцинкованной по методу Сендзимира. | 4161.5 | 4161.5
00-00088875 | Угол вертикальный (PR08.5341) | Промрукав | Угол вертикальный внутренний используется для создания поворота кабельной трассы в вертикальном направлении на 90 °вверх. Аксессуары изготавливают из ленты, оцинкованной по методу Сендзимира. | 4628.4 | 4628.4
00-00088876 | Угол вертикальный внутренний (PR08.5558) | Промрукав | Угол вертикальный внутренний используется для создания поворота кабельной трассы в вертикальном направлении на 90 °вверх. Аксессуары изготавливают из ленты, оцинкованной по методу Сендзимира. | 5541.9 | 5541.9
00-00088877 | Угол вертикальныйи(PR08.5346) | Промрукав | Угол вертикальный внутренний используется для создания поворота кабельной трассы в вертикальном направлении на 90 °вверх. Аксессуары изготавливают из ленты, оцинкованной по методу Сендзимира. | 7084.7 | 7084.7
00-00088878 | Угол вертикальный внутренний (PR08.5564) | Промрукав | Угол вертикальный внутренний используется для создания поворота кабельной трассы в вертикальном направлении на 90 °вверх. Аксессуары изготавливают из ленты, оцинкованной по методу Сендзимира. | 8485.4 | 8485.4
00-00088879 | Угол вертикальный (PR08.5347) | Промрукав | Угол вертикальный внутренний используется для создания поворота кабельной трассы в вертикальном направлении на 90 °вверх. Аксессуары изготавливают из ленты, оцинкованной по методу Сендзимира. | 10535.7 | 10535.7
00-00088880 | Угол вертикальный внутренний (PR08.5565) | Промрукав | Угол вертикальный внутренний используется для создания поворота кабельной трассы в вертикальном направлении на 90 °вверх. Аксессуары изготавливают из ленты, оцинкованной по методу Сендзимира. | 12626.6 | 12626.6
00-00088881 | Угол вертикальный (PR08.5348) | Промрукав | Угол вертикальный внутренний используется для создания поворота кабельной трассы в вертикальном направлении на 90 °вверх. Аксессуары изготавливают из ленты, оцинкованной по методу Сендзимира. | 12586 | 12586
00-00088882 | Угол вертикальный внутренний (PR08.5566) | Промрукав | Угол вертикальный внутренний используется для создания поворота кабельной трассы в вертикальном направлении на 90 °вверх. Аксессуары изготавливают из ленты, оцинкованной по методу Сендзимира. | 15103.2 | 15103.2
00-00088883 | Угол вертикальный (PR08.5241) | Промрукав | Угол вертикальный внутренний используется для создания поворота кабельной трассы в вертикальном направлении на 90 °вверх. Аксессуары изготавливают из ленты, оцинкованной по методу Сендзимира. | 4344.2 | 4344.2
00-00088884 | Угол вертикальный внутренний (PR08.5562) | Промрукав | Угол вертикальный внутренний используется для создания поворота кабельной трассы в вертикальном направлении на 90 °вверх. Аксессуары изготавливают из ленты, оцинкованной по методу Сендзимира. | 5196.8 | 5196.8
00-00088885 | Угол вертикальный (PR08.5345) | Промрукав | Угол вертикальный внутренний используется для создания поворота кабельной трассы в вертикальном направлении на 90 °вверх. Аксессуары изготавливают из ленты, оцинкованной по методу Сендзимира. | 5785.5 | 5785.5
00-00088886 | Угол вертикальный внутренний (PR08.5563) | Промрукав | Угол вертикальный внутренний используется для создания поворота кабельной трассы в вертикальном направлении на 90 °вверх. Аксессуары изготавливают из ленты, оцинкованной по методу Сендзимира. | 6942.6 | 6942.6
00-00088887 | Угол вертикальный (PR08.5351) | Промрукав | Угол вертикальный внутренний используется для создания поворота кабельной трассы в вертикальном направлении на 90 °вверх. Аксессуары изготавливают из ленты, оцинкованной по методу Сендзимира. | 9967.3 | 9967.3
00-00088888 | Угол вертикальный внутренний (PR08.5569) | Промрукав | Угол вертикальный внутренний используется для создания поворота кабельной трассы в вертикальном направлении на 90 °вверх. Аксессуары изготавливают из ленты, оцинкованной по методу Сендзимира. | 11977 | 11977
00-00088889 | Угол вертикальный (PR08.5352) | Промрукав | Угол вертикальный внутренний используется для создания поворота кабельной трассы в вертикальном направлении на 90 °вверх. Аксессуары изготавливают из ленты, оцинкованной по методу Сендзимира. | 14839.3 | 14839.3
00-00088890 | Угол вертикальный внутренний (PR08.5570) | Промрукав | Угол вертикальный внутренний используется для создания поворота кабельной трассы в вертикальном направлении на 90 °вверх. Аксессуары изготавливают из ленты, оцинкованной по методу Сендзимира. | 17823.4 | 17823.4
00-00088891 | Угол вертикальный (PR08.5353) | Промрукав | Угол вертикальный внутренний используется для создания поворота кабельной трассы в вертикальном направлении на 90 °вверх. Аксессуары изготавливают из ленты, оцинкованной по методу Сендзимира. | 17762.5 | 17762.5
00-00088892 | Угол вертикальный внутренний (PR08.5571) | Промрукав | Угол вертикальный внутренний используется для создания поворота кабельной трассы в вертикальном направлении на 90 °вверх. Аксессуары изготавливают из ленты, оцинкованной по методу Сендзимира. | 21315 | 21315
00-00088893 | Угол вертикальный (PR08.5349) | Промрукав | Угол вертикальный внутренний используется для создания поворота кабельной трассы в вертикальном направлении на 90 °вверх. Аксессуары изготавливают из ленты, оцинкованной по методу Сендзимира. | 6110.3 | 6110.3
00-00088894 | Угол вертикальный внутренний (PR08.5567) | Промрукав | Угол вертикальный внутренний используется для создания поворота кабельной трассы в вертикальном направлении на 90 °вверх. Аксессуары изготавливают из ленты, оцинкованной по методу Сендзимира. | 7287.7 | 7287.7
00-00088895 | Угол вертикальный (PR08.5350) | Промрукав | Угол вертикальный внутренний используется для создания поворота кабельной трассы в вертикальном направлении на 90 °вверх. Аксессуары изготавливают из ленты, оцинкованной по методу Сендзимира. | 8140.3 | 8140.3
00-00088896 | Угол вертикальный внутренний (PR08.5568) | Промрукав | Угол вертикальный внутренний используется для создания поворота кабельной трассы в вертикальном направлении на 90 °вверх. Аксессуары изготавливают из ленты, оцинкованной по методу Сендзимира. | 9703.4 | 9703.4
00-00074642 | Угол верт.внутр.90гр.крыш.Станд.100х100(PR16.0526) | Промрукав | Угол вертикальный внутренний 90 градусов с крышкой Стандарт 100х100 Промрукав (PR16.0526) | 1331.4 | 1331.4
00-00074638 | Угол верт.внутр.90гр.крыш.Станд.100х50(PR16.0445) | Промрукав | Угол вертикальный внутренний 90 градусов с крышкой Стандарт 100х50 Промрукав (PR16.0445) | 1279.63 | 1279.63
00-00074641 | Угол верт.внутр.90гр.крыш.Станд.100х80(PR16.0525) | Промрукав | Угол вертикальный внутренний 90 градусов с крышкой Стандарт 100х80 Промрукав (PR16.0525) | 1305.48 | 1305.48
00-00074645 | Угол верт.внутр.90гр.крыш.Станд.150х100(PR16.0529) | Промрукав | Угол вертикальный внутренний 90 градусов с крышкой Стандарт 150х100 Промрукав (PR16.0529) | 1505.53 | 1505.53
00-00074643 | Угол верт.внутр.90гр.крыш.Станд.150х50(PR16.0527) | Промрукав | Угол вертикальный внутренний 90 градусов с крышкой Стандарт 150х50 Промрукав (PR16.0527) | 1451.5 | 1451.5
00-00074644 | Угол верт.внутр.90гр.крыш.Станд.150х80(PR16.0528) | Промрукав | Угол вертикальный внутренний 90 градусов с крышкой Стандарт 150х80 Промрукав (PR16.0528) | 1480.95 | 1480.95
00-00074639 | Угол верт.внутр.90гр.крыш.Станд.200х100(PR16.0446) | Промрукав | Угол вертикальный внутренний 90 градусов с крышкой Стандарт 200х100 Промрукав (PR16.0446) | 1721.46 | 1721.46
00-00074646 | Угол верт.внутр.90гр.крыш.Станд.200х50(PR16.0530) | Промрукав | Угол вертикальный внутренний 90 градусов с крышкой Стандарт 200х50 Промрукав (PR16.0530) | 1652.17 | 1652.17
00-00074647 | Угол верт.внутр.90гр.крыш.Станд.200х80(PR16.0531) | Промрукав | Угол вертикальный внутренний 90 градусов с крышкой Стандарт 200х80 Промрукав (PR16.0531) | 1689.29 | 1689.29
00-00074649 | Угол верт.внутр.90гр.крыш.Станд.300х100(PR16.0533) | Промрукав | Угол вертикальный внутренний 90 градусов с крышкой Стандарт 300х100 Промрукав (PR16.0533) | 2235.62 | 2235.62
00-00074648 | Угол верт.внутр.90гр.крыш.Станд.300х50(PR16.0532) | Промрукав | Угол вертикальный внутренний 90 градусов с крышкой Стандарт 300х50 Промрукав (PR16.0532) | 2134.32 | 2134.32
00-00074640 | Угол верт.внутр.90гр.крыш.Станд.300х80(PR16.0447) | Промрукав | Угол вертикальный внутренний 90 градусов с крышкой Стандарт 300х80 Промрукав (PR16.0447) | 2186.53 | 2186.53
00-00078664 | Угол верт.внутр.90гр.крыш.Станд.400х100(PR16.0603) | Промрукав | Угол вертикальный внутренний 90 градусов с крышкой Стандарт 400х100 Промрукав | 2743.76 | 2743.76
00-00078665 | Угол верт.внутр.90гр.крыш.Станд.400х50(PR16.0601) | Промрукав | Угол вертикальный внутренний 90 градусов с крышкой Стандарт 400х50 Промрукав | 2694.78 | 2694.78
00-00078666 | Угол верт.внутр.90гр.крыш.Станд.400х80(PR16.0602) | Промрукав | Угол вертикальный внутренний 90 градусов с крышкой Стандарт 400х80 Промрукав | 2717.99 | 2717.99
00-00078667 | Угол верт.внутр.90гр.крыш.Станд.500х100(PR16.0606) | Промрукав | Угол вертикальный внутренний 90 градусов с крышкой Стандарт 500х100 Промрукав | 3191.92 | 3191.92
00-00078668 | Угол верт.внутр.90гр.крыш.Станд.500х50(PR16.0604) | Промрукав | Угол вертикальный внутренний 90 градусов с крышкой Стандарт 500х50 Промрукав | 2815.99 | 2815.99
00-00078669 | Угол верт.внутр.90гр.крыш.Станд.500х80(PR16.0605) | Промрукав | Угол вертикальный внутренний 90 градусов с крышкой Стандарт 500х80 Промрукав | 2917.38 | 2917.38
00-00078030 | Угол верт.внутр.90 гр.крыш.Стан.50х50(PR16.0570) | Промрукав | Аксессуары для лотков Промрукав подходят для соединения между собой лотков серии «Стандарт» в любой комбинации. Аксессуары изготавливают из оцинкованной ленты по методу Сендзимира, с толщиной цинкового покрытия от 19 до 23 мкм. Угол вертикальный внутренний 90 градусов предназначен для подъема кабельных трасс на 90 градусов, для перфорированных и глухих лотков. В комплект входит крышка. | 1127.6 | 1127.6
00-00078670 | Угол верт.внутр.90гр.крыш.Станд.600х100(PR16.0609) | Промрукав | Угол вертикальный внутренний 90 градусов с крышкой Стандарт 600х100 Промрукав | 3850.72 | 3850.72
00-00078671 | Угол верт.внутр.90гр.крыш.Станд.600х50(PR16.0607) | Промрукав | Угол вертикальный внутренний 90 градусов с крышкой Стандарт 600х50 Промрукав | 3182.43 | 3182.43
00-00078672 | Угол верт.внутр.90гр.крыш.Станд.600х80(PR16.0608) | Промрукав | Угол вертикальный внутренний 90 градусов с крышкой Стандарт 600х80 Промрукав | 3500.63 | 3500.63
00-00103457 | Угол вертикальный (PR16.2071) | Промрукав | Угол вертикальный внутренний 90 градусов предназначен для подъема кабельных трасс на 90 градусов, для перфорированных и глухих лотков. В комплект не входит крышка. Аксессуары в исполнении HDZ – это изделия с защитным покрытием горячий цинк (по ГОСТ 9.307), подходят для соединения между собой лотков серии «Стандарт» в любой комбинации как внутри помещений, так и на открытом воздухе. | 1079.05 | 1079.05
00-00103456 | Угол вертикальный (PR16.2072) | Промрукав | Угол вертикальный внутренний 90 градусов предназначен для подъема кабельных трасс на 90 градусов, для перфорированных и глухих лотков. В комплект не входит крышка. Аксессуары в исполнении HDZ – это изделия с защитным покрытием горячий цинк (по ГОСТ 9.307), подходят для соединения между собой лотков серии «Стандарт» в любой комбинации как внутри помещений, так и на открытом воздухе. | 846.51 | 846.51
00-00103455 | Угол вертикальный (PR16.2073) | Промрукав | Угол вертикальный внутренний 90 градусов предназначен для подъема кабельных трасс на 90 градусов, для перфорированных и глухих лотков. В комплект не входит крышка. Аксессуары в исполнении HDZ – это изделия с защитным покрытием горячий цинк (по ГОСТ 9.307), подходят для соединения между собой лотков серии «Стандарт» в любой комбинации как внутри помещений, так и на открытом воздухе. | 932.62 | 932.62
00-00103454 | Угол вертикальный (PR16.2074) | Промрукав | Угол вертикальный внутренний 90 градусов предназначен для подъема кабельных трасс на 90 градусов, для перфорированных и глухих лотков. В комплект не входит крышка. Аксессуары в исполнении HDZ – это изделия с защитным покрытием горячий цинк (по ГОСТ 9.307), подходят для соединения между собой лотков серии «Стандарт» в любой комбинации как внутри помещений, так и на открытом воздухе. | 1290.06 | 1290.06
00-00103453 | Угол вертикальный (PR16.2075) | Промрукав | Угол вертикальный внутренний 90 градусов предназначен для подъема кабельных трасс на 90 градусов, для перфорированных и глухих лотков. В комплект не входит крышка. Аксессуары в исполнении HDZ – это изделия с защитным покрытием горячий цинк (по ГОСТ 9.307), подходят для соединения между собой лотков серии «Стандарт» в любой комбинации как внутри помещений, так и на открытом воздухе. | 965.92 | 965.92
00-00103452 | Угол вертикальный (PR16.2076) | Промрукав | Угол вертикальный внутренний 90 градусов предназначен для подъема кабельных трасс на 90 градусов, для перфорированных и глухих лотков. В комплект не входит крышка. Аксессуары в исполнении HDZ – это изделия с защитным покрытием горячий цинк (по ГОСТ 9.307), подходят для соединения между собой лотков серии «Стандарт» в любой комбинации как внутри помещений, так и на открытом воздухе. | 1115.24 | 1115.24
00-00103451 | Угол вертикальный (PR16.2077) | Промрукав | Угол вертикальный внутренний 90 градусов предназначен для подъема кабельных трасс на 90 градусов, для перфорированных и глухих лотков. В комплект не входит крышка. Аксессуары в исполнении HDZ – это изделия с защитным покрытием горячий цинк (по ГОСТ 9.307), подходят для соединения между собой лотков серии «Стандарт» в любой комбинации как внутри помещений, так и на открытом воздухе. | 1286.3 | 1286.3
00-00103450 | Угол вертикальный (PR16.2078) | Промрукав | Угол вертикальный внутренний 90 градусов предназначен для подъема кабельных трасс на 90 градусов, для перфорированных и глухих лотков. В комплект не входит крышка. Аксессуары в исполнении HDZ – это изделия с защитным покрытием горячий цинк (по ГОСТ 9.307), подходят для соединения между собой лотков серии «Стандарт» в любой комбинации как внутри помещений, так и на открытом воздухе. | 1106.95 | 1106.95
00-00103449 | Угол вертикальный (PR16.2079) | Промрукав | Угол вертикальный внутренний 90 градусов предназначен для подъема кабельных трасс на 90 градусов, для перфорированных и глухих лотков. В комплект не входит крышка. Аксессуары в исполнении HDZ – это изделия с защитным покрытием горячий цинк (по ГОСТ 9.307), подходят для соединения между собой лотков серии «Стандарт» в любой комбинации как внутри помещений, так и на открытом воздухе. | 1279.15 | 1279.15
00-00103448 | Угол вертикальный (PR16.2080) | Промрукав | Угол вертикальный внутренний 90 градусов предназначен для подъема кабельных трасс на 90 градусов, для перфорированных и глухих лотков. В комплект не входит крышка. Аксессуары в исполнении HDZ – это изделия с защитным покрытием горячий цинк (по ГОСТ 9.307), подходят для соединения между собой лотков серии «Стандарт» в любой комбинации как внутри помещений, так и на открытом воздухе. | 1509.82 | 1509.82
00-00103447 | Угол вертикальный (PR16.2081) | Промрукав | Угол вертикальный внутренний 90 градусов предназначен для подъема кабельных трасс на 90 градусов, для перфорированных и глухих лотков. В комплект не входит крышка. Аксессуары в исполнении HDZ – это изделия с защитным покрытием горячий цинк (по ГОСТ 9.307), подходят для соединения между собой лотков серии «Стандарт» в любой комбинации как внутри помещений, так и на открытом воздухе. | 1445.81 | 1445.81
00-00103446 | Угол вертикальный (PR16.2082) | Промрукав | Угол вертикальный внутренний 90 градусов предназначен для подъема кабельных трасс на 90 градусов, для перфорированных и глухих лотков. В комплект не входит крышка. Аксессуары в исполнении HDZ – это изделия с защитным покрытием горячий цинк (по ГОСТ 9.307), подходят для соединения между собой лотков серии «Стандарт» в любой комбинации как внутри помещений, так и на открытом воздухе. | 1491.61 | 1491.61
00-00103445 | Угол вертикальный (PR16.2083) | Промрукав | Угол вертикальный внутренний 90 градусов предназначен для подъема кабельных трасс на 90 градусов, для перфорированных и глухих лотков. В комплект не входит крышка. Аксессуары в исполнении HDZ – это изделия с защитным покрытием горячий цинк (по ГОСТ 9.307), подходят для соединения между собой лотков серии «Стандарт» в любой комбинации как внутри помещений, так и на открытом воздухе. | 1879.69 | 1879.69
00-00103444 | Угол вертикальный (PR16.2084) | Промрукав | Угол вертикальный внутренний 90 градусов предназначен для подъема кабельных трасс на 90 градусов, для перфорированных и глухих лотков. В комплект не входит крышка. Аксессуары в исполнении HDZ – это изделия с защитным покрытием горячий цинк (по ГОСТ 9.307), подходят для соединения между собой лотков серии «Стандарт» в любой комбинации как внутри помещений, так и на открытом воздухе. | 1654.55 | 1654.55
00-00103443 | Угол вертикальный (PR16.2085) | Промрукав | Угол вертикальный внутренний 90 градусов предназначен для подъема кабельных трасс на 90 градусов, для перфорированных и глухих лотков. В комплект не входит крышка. Аксессуары в исполнении HDZ – это изделия с защитным покрытием горячий цинк (по ГОСТ 9.307), подходят для соединения между собой лотков серии «Стандарт» в любой комбинации как внутри помещений, так и на открытом воздухе. | 1678.38 | 1678.38
00-00103442 | Угол вертикальный (PR16.2086) | Промрукав | Угол вертикальный внутренний 90 градусов предназначен для подъема кабельных трасс на 90 градусов, для перфорированных и глухих лотков. В комплект не входит крышка. Аксессуары в исполнении HDZ – это изделия с защитным покрытием горячий цинк (по ГОСТ 9.307), подходят для соединения между собой лотков серии «Стандарт» в любой комбинации как внутри помещений, так и на открытом воздухе. | 2060.61 | 2060.61
00-00103441 | Угол вертикальный (PR16.2087) | Промрукав | Угол вертикальный внутренний 90 градусов предназначен для подъема кабельных трасс на 90 градусов, для перфорированных и глухих лотков. В комплект не входит крышка. Аксессуары в исполнении HDZ – это изделия с защитным покрытием горячий цинк (по ГОСТ 9.307), подходят для соединения между собой лотков серии «Стандарт» в любой комбинации как внутри помещений, так и на открытом воздухе. | 1942.22 | 1942.22
00-00103440 | Угол (PR16.2088) | Промрукав | Угол вертикальный внутренний 90 градусов предназначен для подъема кабельных трасс на 90 градусов, для перфорированных и глухих лотков. В комплект не входит крышка. Аксессуары в исполнении HDZ – это изделия с защитным покрытием горячий цинк (по ГОСТ 9.307), подходят для соединения между собой лотков серии «Стандарт» в любой комбинации как внутри помещений, так и на открытом воздухе. | 1966.12 | 1966.12
00-00103439 | Угол (PR16.2089) | Промрукав | Угол вертикальный внутренний 90 градусов предназначен для подъема кабельных трасс на 90 градусов, для перфорированных и глухих лотков. В комплект не входит крышка. Аксессуары в исполнении HDZ – это изделия с защитным покрытием горячий цинк (по ГОСТ 9.307), подходят для соединения между собой лотков серии «Стандарт» в любой комбинации как внутри помещений, так и на открытом воздухе. | 819.19 | 819.19
00-00103438 | Угол (PR16.2090) | Промрукав | Угол вертикальный внутренний 90 градусов предназначен для подъема кабельных трасс на 90 градусов, для перфорированных и глухих лотков. В комплект не входит крышка. Аксессуары в исполнении HDZ – это изделия с защитным покрытием горячий цинк (по ГОСТ 9.307), подходят для соединения между собой лотков серии «Стандарт» в любой комбинации как внутри помещений, так и на открытом воздухе. | 2382.72 | 2382.72
00-00103437 | Угол (PR16.2091) | Промрукав | Угол вертикальный внутренний 90 градусов предназначен для подъема кабельных трасс на 90 градусов, для перфорированных и глухих лотков. В комплект не входит крышка. Аксессуары в исполнении HDZ – это изделия с защитным покрытием горячий цинк (по ГОСТ 9.307), подходят для соединения между собой лотков серии «Стандарт» в любой комбинации как внутри помещений, так и на открытом воздухе. | 2081.28 | 2081.28
00-00103436 | Угол (PR16.2092) | Промрукав | Угол вертикальный внутренний 90 градусов предназначен для подъема кабельных трасс на 90 градусов, для перфорированных и глухих лотков. В комплект не входит крышка. Аксессуары в исполнении HDZ – это изделия с защитным покрытием горячий цинк (по ГОСТ 9.307), подходят для соединения между собой лотков серии «Стандарт» в любой комбинации как внутри помещений, так и на открытом воздухе. | 2322.23 | 2322.23
00-00117632 | Угол вертикальный (PR16.3264) | Промрукав | Угол вертикальный внутренний 90 градусов предназначен для подъема кабельных трасс на 90 градусов, для перфорированных и глухих лотков. В комплект не входит крышка. | 3531.84 | 3531.84
00-00117631 | Угол вертикальный (PR16.3262) | Промрукав | Угол вертикальный внутренний 90 градусов предназначен для подъема кабельных трасс на 90 градусов, для перфорированных и глухих лотков. В комплект не входит крышка. | 3139.35 | 3139.35
00-00117630 | Угол вертикальный (PR16.3263) | Промрукав | Угол вертикальный внутренний 90 градусов предназначен для подъема кабельных трасс на 90 градусов, для перфорированных и глухих лотков. В комплект не входит крышка. | 3335.76 | 3335.76
00-00117629 | Угол вертикальный (PR16.3267) | Промрукав | Угол вертикальный внутренний 90 градусов предназначен для подъема кабельных трасс на 90 градусов, для перфорированных и глухих лотков. В комплект не входит крышка. | 3918.04 | 3918.04
00-00117628 | Угол вертикальный (PR16.3265) | Промрукав | Угол вертикальный внутренний 90 градусов предназначен для подъема кабельных трасс на 90 градусов, для перфорированных и глухих лотков. В комплект не входит крышка. | 3507.75 | 3507.75
00-00117627 | Угол вертикальный (PR16.3266) | Промрукав | Угол вертикальный внутренний 90 градусов предназначен для подъема кабельных трасс на 90 градусов, для перфорированных и глухих лотков. В комплект не входит крышка. | 3707.21 | 3707.21
00-00117626 | Угол вертикальный (PR16.3270) | Промрукав | Угол вертикальный внутренний 90 градусов предназначен для подъема кабельных трасс на 90 градусов, для перфорированных и глухих лотков. В комплект не входит крышка. | 4320.99 | 4320.99
00-00117625 | Угол вертикальный (PR16.3268) | Промрукав | Угол вертикальный внутренний 90 градусов предназначен для подъема кабельных трасс на 90 градусов, для перфорированных и глухих лотков. В комплект не входит крышка. | 3819.57 | 3819.57
00-00117624 | Угол вертикальный (PR16.3269) | Промрукав | Угол вертикальный внутренний 90 градусов предназначен для подъема кабельных трасс на 90 градусов, для перфорированных и глухих лотков. В комплект не входит крышка. | 4041.95 | 4041.95
00-00117623 | Угол вертикальный (PR16.3273) | Промрукав | Угол вертикальный внутренний 90 градусов предназначен для подъема кабельных трасс на 90 градусов, для перфорированных и глухих лотков. В комплект не входит крышка. | 5014.98 | 5014.98
00-00117622 | Угол вертикальный (PR16.3271) | Промрукав | Угол вертикальный внутренний 90 градусов предназначен для подъема кабельных трасс на 90 градусов, для перфорированных и глухих лотков. В комплект не входит крышка. | 4513.65 | 4513.65
00-00117621 | Угол вертикальный (PR16.3272) | Промрукав | Угол вертикальный внутренний 90 градусов предназначен для подъема кабельных трасс на 90 градусов, для перфорированных и глухих лотков. В комплект не входит крышка. | 4701.62 | 4701.62
00-00117620 | Угол вертикальный (PR16.3276) | Промрукав | Угол вертикальный внутренний 90 градусов предназначен для подъема кабельных трасс на 90 градусов, для перфорированных и глухих лотков. В комплект не входит крышка. | 5487.39 | 5487.39
00-00117619 | Угол вертикальный (PR16.3274) | Промрукав | Угол вертикальный внутренний 90 градусов предназначен для подъема кабельных трасс на 90 градусов, для перфорированных и глухих лотков. В комплект не входит крышка. | 4956.03 | 4956.03
00-00117618 | Угол вертикальный (PR16.3275) | Промрукав | Угол вертикальный внутренний 90 градусов предназначен для подъема кабельных трасс на 90 градусов, для перфорированных и глухих лотков. В комплект не входит крышка. | 5189.06 | 5189.06
00-00117617 | Угол вертикальный (PR16.3279) | Промрукав | Угол вертикальный внутренний 90 градусов предназначен для подъема кабельных трасс на 90 градусов, для перфорированных и глухих лотков. В комплект не входит крышка. | 5985.27 | 5985.27
00-00117616 | Угол вертикальный (PR16.3277) | Промрукав | Угол вертикальный внутренний 90 градусов предназначен для подъема кабельных трасс на 90 градусов, для перфорированных и глухих лотков. В комплект не входит крышка. | 5560.54 | 5560.54
00-00117615 | Угол вертикальный (PR16.3278) | Промрукав | Угол вертикальный внутренний 90 градусов предназначен для подъема кабельных трасс на 90 градусов, для перфорированных и глухих лотков. В комплект не входит крышка. | 5877.96 | 5877.96
00-00117614 | Угол вертикальный (PR16.3261) | Промрукав | Угол вертикальный внутренний 90 градусов предназначен для подъема кабельных трасс на 90 градусов, для перфорированных и глухих лотков. В комплект не входит крышка. | 2808.65 | 2808.65
00-00117613 | Угол вертикальный (PR16.3282) | Промрукав | Угол вертикальный внутренний 90 градусов предназначен для подъема кабельных трасс на 90 градусов, для перфорированных и глухих лотков. В комплект не входит крышка. | 7525.52 | 7525.52
00-00117612 | Угол вертикальный (PR16.3280) | Промрукав | Угол вертикальный внутренний 90 градусов предназначен для подъема кабельных трасс на 90 градусов, для перфорированных и глухих лотков. В комплект не входит крышка. | 6374.92 | 6374.92
00-00117611 | Угол вертикальный (PR16.3281) | Промрукав | Угол вертикальный внутренний 90 градусов предназначен для подъема кабельных трасс на 90 градусов, для перфорированных и глухих лотков. В комплект не входит крышка. | 6521.28 | 6521.28
00-00117610 | Угол вертикальный (PR16.3346) | Промрукав | Угол вертикальный внутренний 90 градусов предназначен для подъема кабельных трасс на 90 градусов, для перфорированных и глухих лотков. В комплект не входит крышка. | 5297.75 | 5297.75
00-00117609 | Угол вертикальный (PR16.3344) | Промрукав | Угол вертикальный внутренний 90 градусов предназначен для подъема кабельных трасс на 90 градусов, для перфорированных и глухих лотков. В комплект не входит крышка. | 4709.01 | 4709.01
00-00117608 | Угол вертикальный (PR16.3345) | Промрукав | Угол вертикальный внутренний 90 градусов предназначен для подъема кабельных трасс на 90 градусов, для перфорированных и глухих лотков. В комплект не входит крышка | 5003.61 | 5003.61
00-00117607 | Угол вертикальный (PR16.3349) | Промрукав | Угол вертикальный внутренний 90 градусов предназначен для подъема кабельных трасс на 90 градусов, для перфорированных и глухих лотков. В комплект не входит крышка. | 5877.1 | 5877.1
00-00117606 | Угол вертикальный (PR16.3347) | Промрукав | Угол вертикальный внутренний 90 градусов предназначен для подъема кабельных трасс на 90 градусов, для перфорированных и глухих лотков. В комплект не входит крышка. | 5261.66 | 5261.66
00-00117605 | Угол вертикальный (PR16.3348) | Промрукав | Угол вертикальный внутренний 90 градусов предназначен для подъема кабельных трасс на 90 градусов, для перфорированных и глухих лотков. В комплект не входит крышка | 5560.79 | 5560.79
00-00117604 | Угол вертикальный (PR16.3352) | Промрукав | Угол вертикальный внутренний 90 градусов предназначен для подъема кабельных трасс на 90 градусов, для перфорированных и глухих лотков. В комплект не входит крышка. | 6481.49 | 6481.49
00-00117603 | Угол вертикальный (PR16.3350) | Промрукав | Угол вертикальный внутренний 90 градусов предназначен для подъема кабельных трасс на 90 градусов, для перфорированных и глухих лотков. В комплект не входит крышка. | 5729.35 | 5729.35
00-00117602 | Угол вертикальный (PR16.3351) | Промрукав | Угол вертикальный внутренний 90 градусов предназначен для подъема кабельных трасс на 90 градусов, для перфорированных и глухих лотков. В комплект не входит крышка. | 6062.92 | 6062.92
00-00117601 | Угол вертикальный (PR16.3355) | Промрукав | Угол вертикальный внутренний 90 градусов предназначен для подъема кабельных трасс на 90 градусов, для перфорированных и глухих лотков. В комплект не входит крышка | 7522.47 | 7522.47
00-00117600 | Угол вертикальный (PR16.3353) | Промрукав | Угол вертикальный внутренний 90 градусов предназначен для подъема кабельных трасс на 90 градусов, для перфорированных и глухих лотков. В комплект не входит крышка. | 6770.49 | 6770.49
00-00117599 | Угол вертикальный (PR16.3354) | Промрукав | Угол вертикальный внутренний 90 градусов предназначен для подъема кабельных трасс на 90 градусов, для перфорированных и глухих лотков. В комплект не входит крышка. | 7052.4 | 7052.4
00-00117598 | Угол вертикальный (PR16.3358) | Промрукав | Угол вертикальный внутренний 90 градусов предназначен для подъема кабельных трасс на 90 градусов, для перфорированных и глухих лотков. В комплект не входит крышка. | 8231.12 | 8231.12
00-00117597 | Угол вертикальный (PR16.3356) | Промрукав | Угол вертикальный внутренний 90 градусов предназначен для подъема кабельных трасс на 90 градусов, для перфорированных и глухих лотков. В комплект не входит крышка. | 7434.01 | 7434.01
00-00117596 | Угол вертикальный (PR16.3357) | Промрукав | Угол вертикальный внутренний 90 градусов предназначен для подъема кабельных трасс на 90 градусов, для перфорированных и глухих лотков. В комплект не входит крышка. | 7783.62 | 7783.62
00-00117595 | Угол вертикальный (PR16.3361) | Промрукав | Угол вертикальный внутренний 90 градусов предназначен для подъема кабельных трасс на 90 градусов, для перфорированных и глухих лотков. В комплект не входит крышка. | 8977.92 | 8977.92
00-00117594 | Угол вертикальный (PR16.3359) | Промрукав | Угол вертикальный внутренний 90 градусов предназначен для подъема кабельных трасс на 90 градусов, для перфорированных и глухих лотков. В комплект не входит крышка. | 8340.82 | 8340.82
00-00117593 | Угол вертикальный (PR16.3360) | Промрукав | Угол вертикальный внутренний 90 градусов предназначен для подъема кабельных трасс на 90 градусов, для перфорированных и глухих лотков. В комплект не входит крышка. | 8816.93 | 8816.93
00-00117592 | Угол вертикальный (PR16.3343) | Промрукав | Угол вертикальный внутренний 90 градусов предназначен для подъема кабельных трасс на 90 градусов, для перфорированных и глухих лотков. В комплект не входит крышка. | 4212.98 | 4212.98
00-00117591 | Угол вертикальный (PR16.3364) | Промрукав | Угол вертикальный внутренний 90 градусов предназначен для подъема кабельных трасс на 90 градусов, для перфорированных и глухих лотков. В комплект не входит крышка. | 11288.26 | 11288.26
00-00117590 | Угол вертикальный (PR16.3362) | Промрукав | Угол вертикальный внутренний 90 градусов предназначен для подъема кабельных трасс на 90 градусов, для перфорированных и глухих лотков. В комплект не входит крышка. | 9562.35 | 9562.35
00-00117589 | Угол вертикальный (PR16.3363) | Промрукав | Угол вертикальный внутренний 90 градусов предназначен для подъема кабельных трасс на 90 градусов, для перфорированных и глухих лотков. В комплект не входит крышка. | 9781.9 | 9781.9
00-00112061 | Угол вертикальный (PR16.3376) | Промрукав | Угол вертикальный внутренний 90 градусов предназначен для подъема кабельных трасс на 90 градусов, для перфорированных и глухих лотков. В комплект не входит крышка. Аксессуары в исполнении AISI 409 – это изделия, изготовленные из ферритовой марки нержавеющей стали 08Х13, обладающих коррозионной стойкостью и высокими прочностями показателями, что позволяет применять изделия, в различных непищевых отраслях промышленности. | 2825.47 | 2825.47
00-00112062 | Угол вертикальный (PR16.3374) | Промрукав | Угол вертикальный внутренний 90 градусов предназначен для подъема кабельных трасс на 90 градусов, для перфорированных и глухих лотков. В комплект не входит крышка. Аксессуары в исполнении AISI 409 – это изделия, изготовленные из ферритовой марки нержавеющей стали 08Х13, обладающих коррозионной стойкостью и высокими прочностями показателями, что позволяет применять изделия, в различных непищевых отраслях промышленности. | 2511.49 | 2511.49
00-00112063 | Угол вертикальный (PR16.3375) | Промрукав | Угол вертикальный внутренний 90 градусов предназначен для подъема кабельных трасс на 90 градусов, для перфорированных и глухих лотков. В комплект не входит крышка. Аксессуары в исполнении AISI 409 – это изделия, изготовленные из ферритовой марки нержавеющей стали 08Х13, обладающих коррозионной стойкостью и высокими прочностями показателями, что позволяет применять изделия, в различных непищевых отраслях промышленности. | 2668.57 | 2668.57
00-00112064 | Угол вертикальный (PR16.3379) | Промрукав | Угол вертикальный внутренний 90 градусов предназначен для подъема кабельных трасс на 90 градусов, для перфорированных и глухих лотков. В комплект не входит крышка. Аксессуары в исполнении AISI 409 – это изделия, изготовленные из ферритовой марки нержавеющей стали 08Х13, обладающих коррозионной стойкостью и высокими прочностями показателями, что позволяет применять изделия, в различных непищевых отраслях промышленности. | 3134.42 | 3134.42
00-00112065 | Угол вертикальный (PR16.3377) | Промрукав | Угол вертикальный внутренний 90 градусов предназначен для подъема кабельных трасс на 90 градусов, для перфорированных и глухих лотков. В комплект не входит крышка. Аксессуары в исполнении AISI 409 – это изделия, изготовленные из ферритовой марки нержавеющей стали 08Х13, обладающих коррозионной стойкостью и высокими прочностями показателями, что позволяет применять изделия, в различных непищевых отраслях промышленности. | 2806.22 | 2806.22
00-00112066 | Угол вертикальный (PR16.3378) | Промрукав | Угол вертикальный внутренний 90 градусов предназначен для подъема кабельных трасс на 90 градусов, для перфорированных и глухих лотков. В комплект не входит крышка. Аксессуары в исполнении AISI 409 – это изделия, изготовленные из ферритовой марки нержавеющей стали 08Х13, обладающих коррозионной стойкостью и высокими прочностями показателями, что позволяет применять изделия, в различных непищевых отраслях промышленности. | 2965.76 | 2965.76
00-00112067 | Угол вертикальный (PR16.3382) | Промрукав | Угол вертикальный внутренний 90 градусов предназначен для подъема кабельных трасс на 90 градусов, для перфорированных и глухих лотков. В комплект не входит крышка. Аксессуары в исполнении AISI 409 – это изделия, изготовленные из ферритовой марки нержавеющей стали 08Х13, обладающих коррозионной стойкостью и высокими прочностями показателями, что позволяет применять изделия, в различных непищевых отраслях промышленности. | 3456.81 | 3456.81
00-00112068 | Угол вертикальный (PR16.3380) | Промрукав | Угол вертикальный внутренний 90 градусов предназначен для подъема кабельных трасс на 90 градусов, для перфорированных и глухих лотков. В комплект не входит крышка. Аксессуары в исполнении AISI 409 – это изделия, изготовленные из ферритовой марки нержавеющей стали 08Х13, обладающих коррозионной стойкостью и высокими прочностями показателями, что позволяет применять изделия, в различных непищевых отраслях промышленности. | 3055.67 | 3055.67
00-00112069 | Угол вертикальный (PR16.3381) | Промрукав | Угол вертикальный внутренний 90 градусов предназначен для подъема кабельных трасс на 90 градусов, для перфорированных и глухих лотков. В комплект не входит крышка. Аксессуары в исполнении AISI 409 – это изделия, изготовленные из ферритовой марки нержавеющей стали 08Х13, обладающих коррозионной стойкостью и высокими прочностями показателями, что позволяет применять изделия, в различных непищевых отраслях промышленности. | 3233.57 | 3233.57
00-00112070 | Угол вертикальный (PR16.3385) | Промрукав | Угол вертикальный внутренний 90 градусов предназначен для подъема кабельных трасс на 90 градусов, для перфорированных и глухих лотков. В комплект не входит крышка. Аксессуары в исполнении AISI 409 – это изделия, изготовленные из ферритовой марки нержавеющей стали 08Х13, обладающих коррозионной стойкостью и высокими прочностями показателями, что позволяет применять изделия, в различных непищевых отраслях промышленности. | 4011.98 | 4011.98
00-00112071 | Угол вертикальный (PR16.3383) | Промрукав | Угол вертикальный внутренний 90 градусов предназначен для подъема кабельных трасс на 90 градусов, для перфорированных и глухих лотков. В комплект не входит крышка. Аксессуары в исполнении AISI 409 – это изделия, изготовленные из ферритовой марки нержавеющей стали 08Х13, обладающих коррозионной стойкостью и высокими прочностями показателями, что позволяет применять изделия, в различных непищевых отраслях промышленности. | 3610.93 | 3610.93
00-00112072 | Угол вертикальный (PR16.3384) | Промрукав | Угол вертикальный внутренний 90 градусов предназначен для подъема кабельных трасс на 90 градусов, для перфорированных и глухих лотков. В комплект не входит крышка. Аксессуары в исполнении AISI 409 – это изделия, изготовленные из ферритовой марки нержавеющей стали 08Х13, обладающих коррозионной стойкостью и высокими прочностями показателями, что позволяет применять изделия, в различных непищевых отраслях промышленности. | 3761.3 | 3761.3
00-00112073 | Угол вертикальный (PR16.3388) | Промрукав | Угол вертикальный внутренний 90 градусов предназначен для подъема кабельных трасс на 90 градусов, для перфорированных и глухих лотков. В комплект не входит крышка. Аксессуары в исполнении AISI 409 – это изделия, изготовленные из ферритовой марки нержавеющей стали 08Х13, обладающих коррозионной стойкостью и высокими прочностями показателями, что позволяет применять изделия, в различных непищевых отраслях промышленности. | 4389.92 | 4389.92
00-00112074 | Угол вертикальный (PR16.3386) | Промрукав | Угол вертикальный внутренний 90 градусов предназначен для подъема кабельных трасс на 90 градусов, для перфорированных и глухих лотков. В комплект не входит крышка. Аксессуары в исполнении AISI 409 – это изделия, изготовленные из ферритовой марки нержавеющей стали 08Х13, обладающих коррозионной стойкостью и высокими прочностями показателями, что позволяет применять изделия, в различных непищевых отраслях промышленности. | 3964.79 | 3964.79
00-00112075 | Угол вертикальный (PR16.3387) | Промрукав | Угол вертикальный внутренний 90 градусов предназначен для подъема кабельных трасс на 90 градусов, для перфорированных и глухих лотков. В комплект не входит крышка. Аксессуары в исполнении AISI 409 – это изделия, изготовленные из ферритовой марки нержавеющей стали 08Х13, обладающих коррозионной стойкостью и высокими прочностями показателями, что позволяет применять изделия, в различных непищевых отраслях промышленности. | 4151.29 | 4151.29
00-00112076 | Угол вертикальный (PR16.3391) | Промрукав | Угол вертикальный внутренний 90 градусов предназначен для подъема кабельных трасс на 90 градусов, для перфорированных и глухих лотков. В комплект не входит крышка. Аксессуары в исполнении AISI 409 – это изделия, изготовленные из ферритовой марки нержавеющей стали 08Х13, обладающих коррозионной стойкостью и высокими прочностями показателями, что позволяет применять изделия, в различных непищевых отраслях промышленности. | 4788.23 | 4788.23
00-00112077 | Угол вертикальный (PR16.3389) | Промрукав | Угол вертикальный внутренний 90 градусов предназначен для подъема кабельных трасс на 90 градусов, для перфорированных и глухих лотков. В комплект не входит крышка. Аксессуары в исполнении AISI 409 – это изделия, изготовленные из ферритовой марки нержавеющей стали 08Х13, обладающих коррозионной стойкостью и высокими прочностями показателями, что позволяет применять изделия, в различных непищевых отраслях промышленности. | 4448.44 | 4448.44
00-00112078 | Угол вертикальный (PR16.3390) | Промрукав | Угол вертикальный внутренний 90 градусов предназначен для подъема кабельных трасс на 90 градусов, для перфорированных и глухих лотков. В комплект не входит крышка. Аксессуары в исполнении AISI 409 – это изделия, изготовленные из ферритовой марки нержавеющей стали 08Х13, обладающих коррозионной стойкостью и высокими прочностями показателями, что позволяет применять изделия, в различных непищевых отраслях промышленности. | 4702.36 | 4702.36
00-00112079 | Угол вертикальный (PR16.3373) | Промрукав | Угол вертикальный внутренний 90 градусов предназначен для подъема кабельных трасс на 90 градусов, для перфорированных и глухих лотков. В комплект не входит крышка. Аксессуары в исполнении AISI 409 – это изделия, изготовленные из ферритовой марки нержавеющей стали 08Х13, обладающих коррозионной стойкостью и высокими прочностями показателями, что позволяет применять изделия, в различных непищевых отраслях промышленности. | 2246.92 | 2246.92
00-00112080 | Угол вертикальный (PR16.3394) | Промрукав | Угол вертикальный внутренний 90 градусов предназначен для подъема кабельных трасс на 90 градусов, для перфорированных и глухих лотков. В комплект не входит крышка. Аксессуары в исполнении AISI 409 – это изделия, изготовленные из ферритовой марки нержавеющей стали 08Х13, обладающих коррозионной стойкостью и высокими прочностями показателями, что позволяет применять изделия, в различных непищевых отраслях промышленности. | 6020.38 | 6020.38
00-00112081 | Угол вертикальный (PR16.3392) | Промрукав | Угол вертикальный внутренний 90 градусов предназначен для подъема кабельных трасс на 90 градусов, для перфорированных и глухих лотков. В комплект не входит крышка. Аксессуары в исполнении AISI 409 – это изделия, изготовленные из ферритовой марки нержавеющей стали 08Х13, обладающих коррозионной стойкостью и высокими прочностями показателями, что позволяет применять изделия, в различных непищевых отраслях промышленности. | 5099.93 | 5099.93
00-00112082 | Угол вертикальный (PR16.3393) | Промрукав | Угол вертикальный внутренний 90 градусов предназначен для подъема кабельных трасс на 90 градусов, для перфорированных и глухих лотков. В комплект не входит крышка. Аксессуары в исполнении AISI 409 – это изделия, изготовленные из ферритовой марки нержавеющей стали 08Х13, обладающих коррозионной стойкостью и высокими прочностями показателями, что позволяет применять изделия, в различных непищевых отраслях промышленности. | 5217.03 | 5217.03
00-00088897 | Угол горизонтальный (PR08.5247) | Промрукав | Угол горизонтальный используется для создания поворота кабельной трассы в горизонтальном направлении на 45 °. Для защиты от коррозии применяется стальная лента, оцинкованная по методу Сендзимира. | 1766.1 | 1766.1
00-00088898 | Угол горизонтальный 45 (PR08.5456) | Промрукав | Угол горизонтальный используется для создания поворота кабельной трассы в горизонтальном направлении на 45 °. Для защиты от коррозии применяется стальная лента, оцинкованная по методу Сендзимира. | 2111.2 | 2111.2
00-00088899 | Угол горизонтальный 45 (PR08.5248) | Промрукав | Угол горизонтальный используется для создания поворота кабельной трассы в горизонтальном направлении на 45 °. Для защиты от коррозии применяется стальная лента, оцинкованная по методу Сендзимира. | 2354.8 | 2354.8
00-00088900 | Угол горизонтальный 45 (PR08.5457) | Промрукав | Угол горизонтальный используется для создания поворота кабельной трассы в горизонтальном направлении на 45 °. Для защиты от коррозии применяется стальная лента, оцинкованная по методу Сендзимира. | 2821.7 | 2821.7
00-00088901 | Угол горизонтальный 45 (PR08.5249) | Промрукав | Угол горизонтальный используется для создания поворота кабельной трассы в горизонтальном направлении на 45 °. Для защиты от коррозии применяется стальная лента, оцинкованная по методу Сендзимира. | 2030 | 2030
00-00088902 | Угол горизонтальный 45 (PR08.5458) | Промрукав | Угол горизонтальный используется для создания поворота кабельной трассы в горизонтальном направлении на 45 °. Для защиты от коррозии применяется стальная лента, оцинкованная по методу Сендзимира. | 2436 | 2436
00-00088903 | Угол горизонтальный 45 (PR08.5250) | Промрукав | Угол горизонтальный используется для создания поворота кабельной трассы в горизонтальном направлении на 45 °. Для защиты от коррозии применяется стальная лента, оцинкованная по методу Сендзимира. | 2699.9 | 2699.9
00-00088904 | Угол горизонтальный 45 (PR08.5459) | Промрукав | Угол горизонтальный используется для создания поворота кабельной трассы в горизонтальном направлении на 45 °. Для защиты от коррозии применяется стальная лента, оцинкованная по методу Сендзимира. | 3248 | 3248
00-00088905 | Угол горизонтальный 45 (PR08.5253) | Промрукав | Угол горизонтальный используется для создания поворота кабельной трассы в горизонтальном направлении на 45 °. Для защиты от коррозии применяется стальная лента, оцинкованная по методу Сендзимира. | 4242.7 | 4242.7
00-00088906 | Угол горизонтальный 45 (PR08.5462) | Промрукав | Угол горизонтальный используется для создания поворота кабельной трассы в горизонтальном направлении на 45 °. Для защиты от коррозии применяется стальная лента, оцинкованная по методу Сендзимира. | 5095.3 | 5095.3
00-00088907 | Угол горизонтальный 45 (PR08.5254) | Промрукав | Угол горизонтальный используется для создания поворота кабельной трассы в горизонтальном направлении на 45 °. Для защиты от коррозии применяется стальная лента, оцинкованная по методу Сендзимира. | 6313.3 | 6313.3
00-00088908 | Угол горизонтальный 45 (PR08.5463) | Промрукав | Угол горизонтальный используется для создания поворота кабельной трассы в горизонтальном направлении на 45 °. Для защиты от коррозии применяется стальная лента, оцинкованная по методу Сендзимира. | 7571.9 | 7571.9
00-00088909 | Угол горизонтальный 45 (PR08.5255) | Промрукав | Угол горизонтальный используется для создания поворота кабельной трассы в горизонтальном направлении на 45 °. Для защиты от коррозии применяется стальная лента, оцинкованная по методу Сендзимира. | 7551.6 | 7551.6
00-00088910 | Угол горизонтальный 45 (PR08.5464) | Промрукав | Угол горизонтальный используется для создания поворота кабельной трассы в горизонтальном направлении на 45 °. Для защиты от коррозии применяется стальная лента, оцинкованная по методу Сендзимира. | 9053.8 | 9053.8
00-00088911 | Угол горизонтальный 45 (PR08.5251) | Промрукав | Угол горизонтальный используется для создания поворота кабельной трассы в горизонтальном направлении на 45 °. Для защиты от коррозии применяется стальная лента, оцинкованная по методу Сендзимира. | 2598.4 | 2598.4
00-00088912 | Угол горизонтальный 45 (PR08.5460) | Промрукав | Угол горизонтальный используется для создания поворота кабельной трассы в горизонтальном направлении на 45 °. Для защиты от коррозии применяется стальная лента, оцинкованная по методу Сендзимира. | 3126.2 | 3126.2
00-00088913 | Угол горизонтальный 45 (PR08.5252) | Промрукав | Угол горизонтальный используется для создания поворота кабельной трассы в горизонтальном направлении на 45 °. Для защиты от коррозии применяется стальная лента, оцинкованная по методу Сендзимира. | 3471.3 | 3471.3
00-00088914 | Угол горизонтальный 45 (PR08.5461) | Промрукав | Угол горизонтальный используется для создания поворота кабельной трассы в горизонтальном направлении на 45 °. Для защиты от коррозии применяется стальная лента, оцинкованная по методу Сендзимира. | 4161.5 | 4161.5
00-00088915 | Угол горизонтальный 45 (PR08.5258) | Промрукав | Угол горизонтальный используется для создания поворота кабельной трассы в горизонтальном направлении на 45 °. Для защиты от коррозии применяется стальная лента, оцинкованная по методу Сендзимира. | 4912.6 | 4912.6
00-00088916 | Угол горизонтальный 45 (PR08.5467) | Промрукав | Угол горизонтальный используется для создания поворота кабельной трассы в горизонтальном направлении на 45 °. Для защиты от коррозии применяется стальная лента, оцинкованная по методу Сендзимира. | 5907.3 | 5907.3
00-00088917 | Угол горизонтальный 45 (PR08.5259) | Промрукав | Угол горизонтальный используется для создания поворота кабельной трассы в горизонтальном направлении на 45 °. Для защиты от коррозии применяется стальная лента, оцинкованная по методу Сендзимира. | 7328.3 | 7328.3
00-00088918 | Угол горизонтальный 45 (PR08.5468) | Промрукав | Угол горизонтальный используется для создания поворота кабельной трассы в горизонтальном направлении на 45 °. Для защиты от коррозии применяется стальная лента, оцинкованная по методу Сендзимира. | 8789.9 | 8789.9
00-00088919 | Угол горизонтальный 45 (PR08.5260) | Промрукав | Угол горизонтальный используется для создания поворота кабельной трассы в горизонтальном направлении на 45 °. Для защиты от коррозии применяется стальная лента, оцинкованная по методу Сендзимира. | 8769.6 | 8769.6
00-00088920 | Угол горизонтальный 45 (PR08.5469) | Промрукав | Угол горизонтальный используется для создания поворота кабельной трассы в горизонтальном направлении на 45 °. Для защиты от коррозии применяется стальная лента, оцинкованная по методу Сендзимира. | 10515.4 | 10515.4
00-00088921 | Угол горизонтальный 45 (PR08.5256) | Промрукав | Угол горизонтальный используется для создания поворота кабельной трассы в горизонтальном направлении на 45 °. Для защиты от коррозии применяется стальная лента, оцинкованная по методу Сендзимира. | 3024.7 | 3024.7
00-00088922 | Угол горизонтальный 45 (PR08.5465) | Промрукав | Угол горизонтальный используется для создания поворота кабельной трассы в горизонтальном направлении на 45 °. Для защиты от коррозии применяется стальная лента, оцинкованная по методу Сендзимира. | 3613.4 | 3613.4
00-00088923 | Угол горизонтальный 45 (PR08.5257) | Промрукав | Угол горизонтальный используется для создания поворота кабельной трассы в горизонтальном направлении на 45 °. Для защиты от коррозии применяется стальная лента, оцинкованная по методу Сендзимира. | 4019.4 | 4019.4
00-00088924 | Угол горизонтальный 45 (PR08.5466) | Промрукав | Угол горизонтальный используется для создания поворота кабельной трассы в горизонтальном направлении на 45 °. Для защиты от коррозии применяется стальная лента, оцинкованная по методу Сендзимира. | 4831.4 | 4831.4
00-00088925 | Угол горизонтальный 45 (PR08.5263) | Промрукав | Угол горизонтальный используется для создания поворота кабельной трассы в горизонтальном направлении на 45 °. Для защиты от коррозии применяется стальная лента, оцинкованная по методу Сендзимира. | 5663.7 | 5663.7
00-00088926 | Угол горизонтальный 45 (PR08.5472) | Промрукав | Угол горизонтальный используется для создания поворота кабельной трассы в горизонтальном направлении на 45 °. Для защиты от коррозии применяется стальная лента, оцинкованная по методу Сендзимира. | 6800.5 | 6800.5
00-00088927 | Угол горизонтальный 45 (PR08.5264) | Промрукав | Угол горизонтальный используется для создания поворота кабельной трассы в горизонтальном направлении на 45 °. Для защиты от коррозии применяется стальная лента, оцинкованная по методу Сендзимира. | 8424.5 | 8424.5
00-00088928 | Угол горизонтальный 45 (PR08.5473) | Промрукав | Угол горизонтальный используется для создания поворота кабельной трассы в горизонтальном направлении на 45 °. Для защиты от коррозии применяется стальная лента, оцинкованная по методу Сендзимира. | 10109.4 | 10109.4
00-00088929 | Угол горизонтальный 45 (PR08.5265) | Промрукав | Угол горизонтальный используется для создания поворота кабельной трассы в горизонтальном направлении на 45 °. Для защиты от коррозии применяется стальная лента, оцинкованная по методу Сендзимира. | 10068.8 | 10068.8
00-00088930 | Угол горизонтальный 45 (PR08.5474) | Промрукав | Угол горизонтальный используется для создания поворота кабельной трассы в горизонтальном направлении на 45 °. Для защиты от коррозии применяется стальная лента, оцинкованная по методу Сендзимира. | 12078.5 | 12078.5
00-00088931 | Угол горизонтальный 45 (PR08.5261) | Промрукав | Угол горизонтальный используется для создания поворота кабельной трассы в горизонтальном направлении на 45 °. Для защиты от коррозии применяется стальная лента, оцинкованная по методу Сендзимира. | 3471.3 | 3471.3
00-00088932 | Угол горизонтальный 45 (PR08.5470) | Промрукав | Угол горизонтальный используется для создания поворота кабельной трассы в горизонтальном направлении на 45 °. Для защиты от коррозии применяется стальная лента, оцинкованная по методу Сендзимира. | 4161.5 | 4161.5
00-00088933 | Угол горизонтальный 45 (PR08.5262) | Промрукав | Угол горизонтальный используется для создания поворота кабельной трассы в горизонтальном направлении на 45 °. Для защиты от коррозии применяется стальная лента, оцинкованная по методу Сендзимира. | 4628.4 | 4628.4
00-00088934 | Угол горизонтальный 45 (PR08.5471) | Промрукав | Угол горизонтальный используется для создания поворота кабельной трассы в горизонтальном направлении на 45 °. Для защиты от коррозии применяется стальная лента, оцинкованная по методу Сендзимира. | 5541.9 | 5541.9
00-00088935 | Угол горизонтальный 45 (PR08.5268) | Промрукав | Угол горизонтальный используется для создания поворота кабельной трассы в горизонтальном направлении на 45 °. Для защиты от коррозии применяется стальная лента, оцинкованная по методу Сендзимира. | 7084.7 | 7084.7
00-00088936 | Угол горизонтальный 45 (PR08.5477) | Промрукав | Угол горизонтальный используется для создания поворота кабельной трассы в горизонтальном направлении на 45 °. Для защиты от коррозии применяется стальная лента, оцинкованная по методу Сендзимира. | 8485.4 | 8485.4
00-00088937 | Угол горизонтальный 45 (PR08.5269) | Промрукав | Угол горизонтальный используется для создания поворота кабельной трассы в горизонтальном направлении на 45 °. Для защиты от коррозии применяется стальная лента, оцинкованная по методу Сендзимира. | 10535.7 | 10535.7
00-00088938 | Угол горизонтальный 45 (PR08.5478) | Промрукав | Угол горизонтальный используется для создания поворота кабельной трассы в горизонтальном направлении на 45 °. Для защиты от коррозии применяется стальная лента, оцинкованная по методу Сендзимира. | 12626.6 | 12626.6
00-00088939 | Угол горизонтальный 45 (PR08.5270) | Промрукав | Угол горизонтальный используется для создания поворота кабельной трассы в горизонтальном направлении на 45 °. Для защиты от коррозии применяется стальная лента, оцинкованная по методу Сендзимира. | 12586 | 12586
00-00088940 | Угол горизонтальный 45 (PR08.5479) | Промрукав | Угол горизонтальный используется для создания поворота кабельной трассы в горизонтальном направлении на 45 °. Для защиты от коррозии применяется стальная лента, оцинкованная по методу Сендзимира. | 15103.2 | 15103.2
00-00088941 | Угол горизонтальный 45 (PR08.5266) | Промрукав | Угол горизонтальный используется для создания поворота кабельной трассы в горизонтальном направлении на 45 °. Для защиты от коррозии применяется стальная лента, оцинкованная по методу Сендзимира. | 4344.2 | 4344.2
00-00088942 | Угол горизонтальный 45 (PR08.5475) | Промрукав | Угол горизонтальный используется для создания поворота кабельной трассы в горизонтальном направлении на 45 °. Для защиты от коррозии применяется стальная лента, оцинкованная по методу Сендзимира. | 5196.8 | 5196.8
00-00088943 | Угол горизонтальный 45 (PR08.5267) | Промрукав | Угол горизонтальный используется для создания поворота кабельной трассы в горизонтальном направлении на 45 °. Для защиты от коррозии применяется стальная лента, оцинкованная по методу Сендзимира. | 5785.5 | 5785.5
00-00088944 | Угол горизонтальный 45 (PR08.5476) | Промрукав | Угол горизонтальный используется для создания поворота кабельной трассы в горизонтальном направлении на 45 °. Для защиты от коррозии применяется стальная лента, оцинкованная по методу Сендзимира. | 6942.6 | 6942.6
00-00088945 | Угол горизонтальный 45 (PR08.5273) | Промрукав | Угол горизонтальный используется для создания поворота кабельной трассы в горизонтальном направлении на 45 °. Для защиты от коррозии применяется стальная лента, оцинкованная по методу Сендзимира. | 9967.3 | 9967.3
00-00088946 | Угол горизонтальный 45 (PR08.5482) | Промрукав | Угол горизонтальный используется для создания поворота кабельной трассы в горизонтальном направлении на 45 °. Для защиты от коррозии применяется стальная лента, оцинкованная по методу Сендзимира. | 11977 | 11977
00-00088947 | Угол горизонтальный 45 (PR08.5274) | Промрукав | Угол горизонтальный используется для создания поворота кабельной трассы в горизонтальном направлении на 45 °. Для защиты от коррозии применяется стальная лента, оцинкованная по методу Сендзимира. | 14839.3 | 14839.3
00-00088948 | Угол горизонтальный 45 (PR08.5483) | Промрукав | Угол горизонтальный используется для создания поворота кабельной трассы в горизонтальном направлении на 45 °. Для защиты от коррозии применяется стальная лента, оцинкованная по методу Сендзимира. | 17823.4 | 17823.4
00-00088949 | Угол горизонтальный 45 (PR08.5275) | Промрукав | Угол горизонтальный используется для создания поворота кабельной трассы в горизонтальном направлении на 45 °. Для защиты от коррозии применяется стальная лента, оцинкованная по методу Сендзимира. | 17762.5 | 17762.5
00-00088950 | Угол горизонтальный 45 (PR08.5484) | Промрукав | Угол горизонтальный используется для создания поворота кабельной трассы в горизонтальном направлении на 45 °. Для защиты от коррозии применяется стальная лента, оцинкованная по методу Сендзимира. | 21315 | 21315
00-00088951 | Угол горизонтальный 45 (PR08.5271) | Промрукав | Угол горизонтальный используется для создания поворота кабельной трассы в горизонтальном направлении на 45 °. Для защиты от коррозии применяется стальная лента, оцинкованная по методу Сендзимира. | 6110.3 | 6110.3
00-00088952 | Угол горизонтальный 45 (PR08.5480) | Промрукав | Угол горизонтальный используется для создания поворота кабельной трассы в горизонтальном направлении на 45 °. Для защиты от коррозии применяется стальная лента, оцинкованная по методу Сендзимира. | 7328.3 | 7328.3
00-00088953 | Угол горизонтальный 45 (PR08.5272) | Промрукав | Угол горизонтальный используется для создания поворота кабельной трассы в горизонтальном направлении на 45 °. Для защиты от коррозии применяется стальная лента, оцинкованная по методу Сендзимира. | 8140.3 | 8140.3
00-00088954 | Угол горизонтальный 45 (PR08.5481) | Промрукав | Угол горизонтальный используется для создания поворота кабельной трассы в горизонтальном направлении на 45 °. Для защиты от коррозии применяется стальная лента, оцинкованная по методу Сендзимира. | 9703.4 | 9703.4
00-00074615 | Угол гориз.45гр.крышк.Станд. 100х100(PR16.0425) | Промрукав | Угол горизонтальный 45 градусов с крышкой Стандарт 100х100 Промрукав (PR16.0425) | 995.53 | 995.53
00-00074613 | Угол гориз.45гр.крышк.Станд. 100х50(PR16.0423) | Промрукав | Угол горизонтальный 45 градусов с крышкой Стандарт 100х50 Промрукав (PR16.0423) | 1000.16 | 1000.16
00-00074614 | Угол гориз.45гр.крышк.Станд. 100х80(PR16.0424) | Промрукав | Угол горизонтальный 45 градусов с крышкой Стандарт 100х80 Промрукав (PR16.0424) | 1025.36 | 1025.36
00-00074618 | Угол гориз.45гр.крышк.Станд. 150х100(PR16.0428) | Промрукав | Угол горизонтальный 45 градусов с крышкой Стандарт 150х100 Промрукав (PR16.0428) | 1302.31 | 1302.31
00-00074616 | Угол гориз.45гр.крышк.Станд. 150х50(PR16.0426) | Промрукав | Угол горизонтальный 45 градусов с крышкой Стандарт 150х50 Промрукав (PR16.0426) | 1080.77 | 1080.77
00-00074617 | Угол гориз.45гр.крышк.Станд. 150х80(PR16.0427) | Промрукав | Угол горизонтальный 45 градусов с крышкой Стандарт 150х80 Промрукав (PR16.0427) | 1181.64 | 1181.64
00-00074624 | Угол гориз.45гр.крышк.Станд. 200х100(PR16.0524) | Промрукав | Угол горизонтальный 45 градусов с крышкой Стандарт 200х100 Промрукав (PR16.0524) | 1564.92 | 1564.92
00-00074622 | Угол гориз.45гр.крышк.Станд. 200х50(PR16.0522) | Промрукав | Угол горизонтальный 45 градусов с крышкой Стандарт 200х50 Промрукав (PR16.0522) | 1427.39 | 1427.39
00-00074623 | Угол гориз.45гр.крышк.Станд. 200х80(PR16.0523) | Промрукав | Угол горизонтальный 45 градусов с крышкой Стандарт 200х80 Промрукав (PR16.0523) | 1460.19 | 1460.19
00-00074621 | Угол гориз.45гр.крышк.Станд. 300х100(PR16.0431) | Промрукав | Угол горизонтальный 45 градусов с крышкой Стандарт 300х100 Промрукав (PR16.0431) | 2066.3 | 2066.3
00-00074619 | Угол гориз.45гр.крышк.Станд. 300х50(PR16.0429) | Промрукав | Угол горизонтальный 45 градусов с крышкой Стандарт 300х50 Промрукав (PR16.0429) | 2292.49 | 2292.49
00-00074620 | Угол гориз.45гр.крышк.Станд. 300х80(PR16.0430) | Промрукав | Угол горизонтальный 45 градусов с крышкой Стандарт 300х80 Промрукав (PR16.0430) | 2349.96 | 2349.96
00-00079701 | Угол гориз.45гр.крышк.Станд.400х100(PR16.0615) | Промрукав | Угол горизонтальный 45 градусов предназначен для поворота кабельных трасс в горизонтальном направлении на 45 градусов, для перфорированных и глухих лотков. В комплект входит крышка. | 3324.95 | 3324.95
00-00079702 | Угол гориз.45гр.крышк.Станд.400х50(PR16.0613) | Промрукав | Угол горизонтальный 45 градусов предназначен для поворота кабельных трасс в горизонтальном направлении на 45 градусов, для перфорированных и глухих лотков. В комплект входит крышка. | 3095.29 | 3095.29
00-00079703 | Угол гориз.45гр.крышк.Станд.400х80(PR16.0614) | Промрукав | Угол горизонтальный 45 градусов предназначен для поворота кабельных трасс в горизонтальном направлении на 45 градусов, для перфорированных и глухих лотков. В комплект входит крышка. | 3240.23 | 3240.23
00-00079704 | Угол гориз.45гр.крышк.Станд.500х100(PR16.0618) | Промрукав | Угол горизонтальный 45 градусов предназначен для поворота кабельных трасс в горизонтальном направлении на 45 градусов, для перфорированных и глухих лотков. В комплект входит крышка. | 3991.97 | 3991.97
00-00079705 | Угол гориз.45гр.крышк.Станд.500х50(PR16.0616) | Промрукав | Угол горизонтальный 45 градусов предназначен для поворота кабельных трасс в горизонтальном направлении на 45 градусов, для перфорированных и глухих лотков. В комплект входит крышка. | 3762.92 | 3762.92
00-00079706 | Угол гориз.45гр.крышк.Станд.500х80(PR16.0617) | Промрукав | Угол горизонтальный 45 градусов предназначен для поворота кабельных трасс в горизонтальном направлении на 45 градусов, для перфорированных и глухих лотков. В комплект входит крышка. | 3888.43 | 3888.43
00-00078031 | Угол гориз.45 гр.крыш.Стан.50х50(PR16.0571) | Промрукав | Аксессуары для лотков Промрукав подходят для соединения между собой лотков серии «Стандарт» в любой комбинации. Аксессуары изготавливают из оцинкованной ленты по методу Сендзимира, с толщиной цинкового покрытия от 19 до 23 мкм. Угол горизонтальный 45 градусов предназначен для поворота кабельных трасс в горизонтальном направлении на 45 градусов, для перфорированных и глухих лотков. В комплект входит крышка. | 815.56 | 815.56
00-00079707 | Угол гориз.45гр.крышк.Станд.600х100(PR16.0621) | Промрукав | Угол горизонтальный 45 градусов предназначен для поворота кабельных трасс в горизонтальном направлении на 45 градусов, для перфорированных и глухих лотков. В комплект входит крышка. | 4579.21 | 4579.21
00-00079708 | Угол гориз.45гр.крышк.Станд.600х50(PR16.0619) | Промрукав | Угол горизонтальный 45 градусов предназначен для поворота кабельных трасс в горизонтальном направлении на 45 градусов, для перфорированных и глухих лотков. В комплект входит крышка. | 4413.46 | 4413.46
00-00079709 | Угол гориз.45гр.крышк.Станд.600х80(PR16.0620) | Промрукав | Угол горизонтальный 45 градусов предназначен для поворота кабельных трасс в горизонтальном направлении на 45 градусов, для перфорированных и глухих лотков. В комплект входит крышка. | 4520.26 | 4520.26
00-00103435 | Угол (PR16.1615) | Промрукав | Угол горизонтальный 45 градусов предназначен для поворота кабельных трасс в горизонтальном направлении на 45 градусов, для перфорированных и глухих лотков. В комплект не входит крышка. Аксессуары в исполнении HDZ – это изделия с защитным покрытием горячий цинк (по ГОСТ 9.307), подходят для соединения между собой лотков серии «Стандарт» в любой комбинации как внутри помещений, так и на открытом воздухе. | 825.41 | 825.41
00-00103434 | Угол (PR16.1616) | Промрукав | Угол горизонтальный 45 градусов предназначен для поворота кабельных трасс в горизонтальном направлении на 45 градусов, для перфорированных и глухих лотков. В комплект не входит крышка. Аксессуары в исполнении HDZ – это изделия с защитным покрытием горячий цинк (по ГОСТ 9.307), подходят для соединения между собой лотков серии «Стандарт» в любой комбинации как внутри помещений, так и на открытом воздухе. | 757.06 | 757.06
00-00103433 | Угол (PR16.1617) | Промрукав | Угол горизонтальный 45 градусов предназначен для поворота кабельных трасс в горизонтальном направлении на 45 градусов, для перфорированных и глухих лотков. В комплект не входит крышка. Аксессуары в исполнении HDZ – это изделия с защитным покрытием горячий цинк (по ГОСТ 9.307), подходят для соединения между собой лотков серии «Стандарт» в любой комбинации как внутри помещений, так и на открытом воздухе. | 833.02 | 833.02
00-00103432 | Угол (PR16.1618) | Промрукав | Угол горизонтальный 45 градусов предназначен для поворота кабельных трасс в горизонтальном направлении на 45 градусов, для перфорированных и глухих лотков. В комплект не входит крышка. Аксессуары в исполнении HDZ – это изделия с защитным покрытием горячий цинк (по ГОСТ 9.307), подходят для соединения между собой лотков серии «Стандарт» в любой комбинации как внутри помещений, так и на открытом воздухе. | 1063.15 | 1063.15
00-00103431 | Угол (PR16.1619) | Промрукав | Угол горизонтальный 45 градусов предназначен для поворота кабельных трасс в горизонтальном направлении на 45 градусов, для перфорированных и глухих лотков. В комплект не входит крышка. Аксессуары в исполнении HDZ – это изделия с защитным покрытием горячий цинк (по ГОСТ 9.307), подходят для соединения между собой лотков серии «Стандарт» в любой комбинации как внутри помещений, так и на открытом воздухе. | 869.48 | 869.48
00-00103430 | Угол (PR16.1620) | Промрукав | Угол горизонтальный 45 градусов предназначен для поворота кабельных трасс в горизонтальном направлении на 45 градусов, для перфорированных и глухих лотков. В комплект не входит крышка. Аксессуары в исполнении HDZ – это изделия с защитным покрытием горячий цинк (по ГОСТ 9.307), подходят для соединения между собой лотков серии «Стандарт» в любой комбинации как внутри помещений, так и на открытом воздухе. | 935.73 | 935.73
00-00103429 | Угол (PR16.1621) | Промрукав | Угол горизонтальный 45 градусов предназначен для поворота кабельных трасс в горизонтальном направлении на 45 градусов, для перфорированных и глухих лотков. В комплект не входит крышка. Аксессуары в исполнении HDZ – это изделия с защитным покрытием горячий цинк (по ГОСТ 9.307), подходят для соединения между собой лотков серии «Стандарт» в любой комбинации как внутри помещений, так и на открытом воздухе. | 1285.93 | 1285.93
00-00103428 | Угол (PR16.1622) | Промрукав | Угол горизонтальный 45 градусов предназначен для поворота кабельных трасс в горизонтальном направлении на 45 градусов, для перфорированных и глухих лотков. В комплект не входит крышка. Аксессуары в исполнении HDZ – это изделия с защитным покрытием горячий цинк (по ГОСТ 9.307), подходят для соединения между собой лотков серии «Стандарт» в любой комбинации как внутри помещений, так и на открытом воздухе. | 1060.38 | 1060.38
00-00103427 | Угол (PR16.1623) | Промрукав | Угол горизонтальный 45 градусов предназначен для поворота кабельных трасс в горизонтальном направлении на 45 градусов, для перфорированных и глухих лотков. В комплект не входит крышка. Аксессуары в исполнении HDZ – это изделия с защитным покрытием горячий цинк (по ГОСТ 9.307), подходят для соединения между собой лотков серии «Стандарт» в любой комбинации как внутри помещений, так и на открытом воздухе. | 1181.83 | 1181.83
00-00103426 | Угол (PR16.1624) | Промрукав | Угол горизонтальный 45 градусов предназначен для поворота кабельных трасс в горизонтальном направлении на 45 градусов, для перфорированных и глухих лотков. В комплект не входит крышка. Аксессуары в исполнении HDZ – это изделия с защитным покрытием горячий цинк (по ГОСТ 9.307), подходят для соединения между собой лотков серии «Стандарт» в любой комбинации как внутри помещений, так и на открытом воздухе. | 1550.29 | 1550.29
00-00103425 | Угол (PR16.1625) | Промрукав | Угол горизонтальный 45 градусов предназначен для поворота кабельных трасс в горизонтальном направлении на 45 градусов, для перфорированных и глухих лотков. В комплект не входит крышка. Аксессуары в исполнении HDZ – это изделия с защитным покрытием горячий цинк (по ГОСТ 9.307), подходят для соединения между собой лотков серии «Стандарт» в любой комбинации как внутри помещений, так и на открытом воздухе. | 1351.84 | 1351.84
00-00103424 | Угол (PR16.1626) | Промрукав | Угол горизонтальный 45 градусов предназначен для поворота кабельных трасс в горизонтальном направлении на 45 градусов, для перфорированных и глухих лотков. В комплект не входит крышка. Аксессуары в исполнении HDZ – это изделия с защитным покрытием горячий цинк (по ГОСТ 9.307), подходят для соединения между собой лотков серии «Стандарт» в любой комбинации как внутри помещений, так и на открытом воздухе. | 1512.5 | 1512.5
00-00103423 | Угол (PR16.1627) | Промрукав | Угол горизонтальный 45 градусов предназначен для поворота кабельных трасс в горизонтальном направлении на 45 градусов, для перфорированных и глухих лотков. В комплект не входит крышка. Аксессуары в исполнении HDZ – это изделия с защитным покрытием горячий цинк (по ГОСТ 9.307), подходят для соединения между собой лотков серии «Стандарт» в любой комбинации как внутри помещений, так и на открытом воздухе. | 1959.37 | 1959.37
00-00103422 | Угол (PR16.1628) | Промрукав | Угол горизонтальный 45 градусов предназначен для поворота кабельных трасс в горизонтальном направлении на 45 градусов, для перфорированных и глухих лотков. В комплект не входит крышка. Аксессуары в исполнении HDZ – это изделия с защитным покрытием горячий цинк (по ГОСТ 9.307), подходят для соединения между собой лотков серии «Стандарт» в любой комбинации как внутри помещений, так и на открытом воздухе. | 1687.41 | 1687.41
00-00103421 | Угол (PR16.1629) | Промрукав | Угол горизонтальный 45 градусов предназначен для поворота кабельных трасс в горизонтальном направлении на 45 градусов, для перфорированных и глухих лотков. В комплект не входит крышка. Аксессуары в исполнении HDZ – это изделия с защитным покрытием горячий цинк (по ГОСТ 9.307), подходят для соединения между собой лотков серии «Стандарт» в любой комбинации как внутри помещений, так и на открытом воздухе. | 1908.92 | 1908.92
00-00103420 | Угол (PR16.1630) | Промрукав | Угол горизонтальный 45 градусов предназначен для поворота кабельных трасс в горизонтальном направлении на 45 градусов, для перфорированных и глухих лотков. В комплект не входит крышка. Аксессуары в исполнении HDZ – это изделия с защитным покрытием горячий цинк (по ГОСТ 9.307), подходят для соединения между собой лотков серии «Стандарт» в любой комбинации как внутри помещений, так и на открытом воздухе. | 2102.65 | 2102.65
00-00103419 | Угол (PR16.1631) | Промрукав | Угол горизонтальный 45 градусов предназначен для поворота кабельных трасс в горизонтальном направлении на 45 градусов, для перфорированных и глухих лотков. В комплект не входит крышка. Аксессуары в исполнении HDZ – это изделия с защитным покрытием горячий цинк (по ГОСТ 9.307), подходят для соединения между собой лотков серии «Стандарт» в любой комбинации как внутри помещений, так и на открытом воздухе. | 1994.64 | 1994.64
00-00103418 | Угол (PR16.1632) | Промрукав | Угол горизонтальный 45 градусов предназначен для поворота кабельных трасс в горизонтальном направлении на 45 градусов, для перфорированных и глухих лотков. В комплект не входит крышка. Аксессуары в исполнении HDZ – это изделия с защитным покрытием горячий цинк (по ГОСТ 9.307), подходят для соединения между собой лотков серии «Стандарт» в любой комбинации как внутри помещений, так и на открытом воздухе. | 2047.61 | 2047.61
00-00103417 | Угол (PR16.1633) | Промрукав | Угол горизонтальный 45 градусов предназначен для поворота кабельных трасс в горизонтальном направлении на 45 градусов, для перфорированных и глухих лотков. В комплект не входит крышка. Аксессуары в исполнении HDZ – это изделия с защитным покрытием горячий цинк (по ГОСТ 9.307), подходят для соединения между собой лотков серии «Стандарт» в любой комбинации как внутри помещений, так и на открытом воздухе. | 653.67 | 653.67
00-00103416 | Угол (PR16.1634) | Промрукав | Угол горизонтальный 45 градусов предназначен для поворота кабельных трасс в горизонтальном направлении на 45 градусов, для перфорированных и глухих лотков. В комплект не входит крышка. Аксессуары в исполнении HDZ – это изделия с защитным покрытием горячий цинк (по ГОСТ 9.307), подходят для соединения между собой лотков серии «Стандарт» в любой комбинации как внутри помещений, так и на открытом воздухе. | 3323.91 | 3323.91
00-00103415 | Угол (PR16.1635) | Промрукав | Угол горизонтальный 45 градусов предназначен для поворота кабельных трасс в горизонтальном направлении на 45 градусов, для перфорированных и глухих лотков. В комплект не входит крышка. Аксессуары в исполнении HDZ – это изделия с защитным покрытием горячий цинк (по ГОСТ 9.307), подходят для соединения между собой лотков серии «Стандарт» в любой комбинации как внутри помещений, так и на открытом воздухе. | 2763.53 | 2763.53
00-00103414 | Угол (PR16.1636) | Промрукав | Угол горизонтальный 45 градусов предназначен для поворота кабельных трасс в горизонтальном направлении на 45 градусов, для перфорированных и глухих лотков. В комплект не входит крышка. Аксессуары в исполнении HDZ – это изделия с защитным покрытием горячий цинк (по ГОСТ 9.307), подходят для соединения между собой лотков серии «Стандарт» в любой комбинации как внутри помещений, так и на открытом воздухе. | 3122.01 | 3122.01
00-00117588 | Угол горизонтальный 45 (PR16.3406) | Промрукав | Угол горизонтальный 45 градусов предназначен для поворота кабельных трасс в горизонтальном направлении на 45 градусов, для перфорированных и глухих лотков. В комплект не входит крышка. | 3138.37 | 3138.37
00-00117587 | Угол горизонтальный 45 (PR16.3404) | Промрукав | Угол горизонтальный 45 градусов предназначен для поворота кабельных трасс в горизонтальном направлении на 45 градусов, для перфорированных и глухих лотков. В комплект не входит крышка. | 2725.31 | 2725.31
00-00117586 | Угол горизонтальный 45 (PR16.3405) | Промрукав | Угол горизонтальный 45 градусов предназначен для поворота кабельных трасс в горизонтальном направлении на 45 градусов, для перфорированных и глухих лотков. В комплект не входит крышка. | 2928.31 | 2928.31
00-00117585 | Угол горизонтальный 45 (PR16.3409) | Промрукав | Угол горизонтальный 45 градусов предназначен для поворота кабельных трасс в горизонтальном направлении на 45 градусов, для перфорированных и глухих лотков. В комплект не входит крышка. | 3405.25 | 3405.25
00-00117584 | Угол горизонтальный 45 (PR16.3407) | Промрукав | Угол горизонтальный 45 градусов предназначен для поворота кабельных трасс в горизонтальном направлении на 45 градусов, для перфорированных и глухих лотков. В комплект не входит крышка. | 2991.14 | 2991.14
00-00117583 | Угол горизонтальный 45 (R16.3408) | Промрукав | Угол горизонтальный 45 градусов предназначен для поворота кабельных трасс в горизонтальном направлении на 45 градусов, для перфорированных и глухих лотков. В комплект не входит крышка. | 3180.84 | 3180.84
00-00117582 | Угол горизонтальный 45 (PR16.3412) | Промрукав | Угол горизонтальный 45 градусов предназначен для поворота кабельных трасс в горизонтальном направлении на 45 градусов, для перфорированных и глухих лотков. В комплект не входит крышка. | 3585.15 | 3585.15
00-00117581 | Угол горизонтальный 45 (PR16.3410) | Промрукав | Угол горизонтальный 45 градусов предназначен для поворота кабельных трасс в горизонтальном направлении на 45 градусов, для перфорированных и глухих лотков. В комплект не входит крышка. | 3225.13 | 3225.13
00-00117580 | Угол горизонтальный 45 (PR16.3411) | Промрукав | Угол горизонтальный 45 градусов предназначен для поворота кабельных трасс в горизонтальном направлении на 45 градусов, для перфорированных и глухих лотков. В комплект не входит крышка. | 3442.36 | 3442.36
00-00117579 | Угол горизонтальный 45 (PR16.3415) | Промрукав | Угол горизонтальный 45 градусов предназначен для поворота кабельных трасс в горизонтальном направлении на 45 градусов, для перфорированных и глухих лотков. В комплект не входит крышка. | 4426.55 | 4426.55
00-00117578 | Угол горизонтальный 45 (PR16.3413) | Промрукав | Угол горизонтальный 45 градусов предназначен для поворота кабельных трасс в горизонтальном направлении на 45 градусов, для перфорированных и глухих лотков. В комплект не входит крышка. | 3974.06 | 3974.06
00-00117577 | Угол горизонтальный 45 (PR16.3414) | Промрукав | Угол горизонтальный 45 градусов предназначен для поворота кабельных трасс в горизонтальном направлении на 45 градусов, для перфорированных и глухих лотков. В комплект не входит крышка. | 4220.15 | 4220.15
00-00117576 | Угол горизонтальный 45 (PR16.3418) | Промрукав | Угол горизонтальный 45 градусов предназначен для поворота кабельных трасс в горизонтальном направлении на 45 градусов, для перфорированных и глухих лотков. В комплект не входит крышка. | 5632.67 | 5632.67
00-00117575 | Угол горизонтальный 45 (PR16.3416) | Промрукав | Угол горизонтальный 45 градусов предназначен для поворота кабельных трасс в горизонтальном направлении на 45 градусов, для перфорированных и глухих лотков. В комплект не входит крышка. | 5175.39 | 5175.39
00-00117574 | Угол горизонтальный 45 (PR16.3417) | Промрукав | Угол горизонтальный 45 градусов предназначен для поворота кабельных трасс в горизонтальном направлении на 45 градусов, для перфорированных и глухих лотков. В комплект не входит крышка. | 5450.37 | 5450.37
00-00117573 | Угол горизонтальный 45 (PR16.3421) | Промрукав | Угол горизонтальный 45 градусов предназначен для поворота кабельных трасс в горизонтальном направлении на 45 градусов, для перфорированных и глухих лотков. В комплект не входит крышка. | 7755.47 | 7755.47
00-00117572 | Угол горизонтальный 45 (PR16.3419) | Промрукав | Угол горизонтальный 45 градусов предназначен для поворота кабельных трасс в горизонтальном направлении на 45 градусов, для перфорированных и глухих лотков. В комплект не входит крышка. | 7249.61 | 7249.61
00-00117571 | Угол горизонтальный 45 (PR16.3420) | Промрукав | Угол горизонтальный 45 градусов предназначен для поворота кабельных трасс в горизонтальном направлении на 45 градусов, для перфорированных и глухих лотков. В комплект не входит крышка. | 7553.45 | 7553.45
00-00117570 | Угол горизонтальный 45 (PR16.3403) | Промрукав | Угол горизонтальный 45 градусов предназначен для поворота кабельных трасс в горизонтальном направлении на 45 градусов, для перфорированных и глухих лотков. В комплект не входит крышка. | 2495.57 | 2495.57
00-00117569 | Угол горизонтальный 45 (PR16.3424) | Промрукав | Угол горизонтальный 45 градусов предназначен для поворота кабельных трасс в горизонтальном направлении на 45 градусов, для перфорированных и глухих лотков. В комплект не входит крышка. | 9629.84 | 9629.84
00-00117568 | Угол горизонтальный 45 (PR16.3422) | Промрукав | Угол горизонтальный 45 градусов предназначен для поворота кабельных трасс в горизонтальном направлении на 45 градусов, для перфорированных и глухих лотков. В комплект не входит крышка. | 9072.29 | 9072.29
00-00117567 | Угол горизонтальный 45 (PR16.3423) | Промрукав | Угол горизонтальный 45 градусов предназначен для поворота кабельных трасс в горизонтальном направлении на 45 градусов, для перфорированных и глухих лотков. В комплект не входит крышка | 9406.47 | 9406.47
00-00117566 | Угол горизонтальный 45 (PR16.3436) | Промрукав | Угол горизонтальный 45 градусов предназначен для поворота кабельных трасс в горизонтальном направлении на 45 градусов, для перфорированных и глухих лотков. В комплект не входит крышка. | 4079.86 | 4079.86
00-00117565 | Угол горизонтальный 45 (PR16.3434) | Промрукав | Угол горизонтальный 45 градусов предназначен для поворота кабельных трасс в горизонтальном направлении на 45 градусов, для перфорированных и глухих лотков. В комплект не входит крышка. | 3542.89 | 3542.89
00-00117564 | Угол горизонтальный 45 (PR16.3435) | Промрукав | Угол горизонтальный 45 градусов предназначен для поворота кабельных трасс в горизонтальном направлении на 45 градусов, для перфорированных и глухих лотков. В комплект не входит крышка. | 3806.82 | 3806.82
00-00117563 | Угол горизонтальный 45 (PR16.3439) | Промрукав | Угол горизонтальный 45 градусов предназначен для поворота кабельных трасс в горизонтальном направлении на 45 градусов, для перфорированных и глухих лотков. В комплект не входит крышка. | 4426.82 | 4426.82
00-00117562 | Угол горизонтальный 45 (PR16.3437) | Промрукав | Угол горизонтальный 45 градусов предназначен для поворота кабельных трасс в горизонтальном направлении на 45 градусов, для перфорированных и глухих лотков. В комплект не входит крышка. | 3888.53 | 3888.53
00-00117561 | Угол горизонтальный 45 (PR16.3438) | Промрукав | Угол горизонтальный 45 градусов предназначен для поворота кабельных трасс в горизонтальном направлении на 45 градусов, для перфорированных и глухих лотков. В комплект не входит крышка. | 4135.08 | 4135.08
00-00117560 | Угол горизонтальный 45 (PR16.3442) | Промрукав | Угол горизонтальный 45 градусов предназначен для поворота кабельных трасс в горизонтальном направлении на 45 градусов, для перфорированных и глухих лотков. В комплект не входит крышка. | 4660.72 | 4660.72
00-00117559 | Угол горизонтальный 45 (PR16.3440) | Промрукав | Угол горизонтальный 45 градусов предназначен для поворота кабельных трасс в горизонтальном направлении на 45 градусов, для перфорированных и глухих лотков. В комплект не входит крышка. | 4192.68 | 4192.68
00-00117558 | Угол горизонтальный 45 (PR16.3441) | Промрукав | Угол горизонтальный 45 градусов предназначен для поворота кабельных трасс в горизонтальном направлении на 45 градусов, для перфорированных и глухих лотков. В комплект не входит крышка. | 4475.06 | 4475.06
00-00117557 | Угол горизонтальный 45 (PR16.3445) | Промрукав | Угол горизонтальный 45 градусов предназначен для поворота кабельных трасс в горизонтальном направлении на 45 градусов, для перфорированных и глухих лотков. В комплект не входит крышка. | 5754.49 | 5754.49
00-00117556 | Угол горизонтальный 45 (PR16.3443) | Промрукав | Угол горизонтальный 45 градусов предназначен для поворота кабельных трасс в горизонтальном направлении на 45 градусов, для перфорированных и глухих лотков. В комплект не входит крышка. | 5166.27 | 5166.27
00-00117555 | Угол горизонтальный 45 (PR16.3444) | Промрукав | Угол горизонтальный 45 градусов предназначен для поворота кабельных трасс в горизонтальном направлении на 45 градусов, для перфорированных и глухих лотков. В комплект не входит крышка. | 5486.22 | 5486.22
00-00117554 | Угол горизонтальный 45 (PR16.3448) | Промрукав | Угол горизонтальный 45 градусов предназначен для поворота кабельных трасс в горизонтальном направлении на 45 градусов, для перфорированных и глухих лотков. В комплект не входит крышка. | 7322.48 | 7322.48
00-00117553 | Угол горизонтальный 45 (PR16.3446) | Промрукав | Угол горизонтальный 45 градусов предназначен для поворота кабельных трасс в горизонтальном направлении на 45 градусов, для перфорированных и глухих лотков. В комплект не входит крышка. | 6728.01 | 6728.01
00-00117552 | Угол горизонтальный 45 (PR16.3447) | Промрукав | Угол горизонтальный 45 градусов предназначен для поворота кабельных трасс в горизонтальном направлении на 45 градусов, для перфорированных и глухих лотков. В комплект не входит крышка. | 7085.48 | 7085.48
00-00117551 | Угол горизонтальный 45 (PR16.3451) | Промрукав | Угол горизонтальный 45 градусов предназначен для поворота кабельных трасс в горизонтальном направлении на 45 градусов, для перфорированных и глухих лотков. В комплект не входит крышка. | 10082.1 | 10082.1
00-00117550 | Угол горизонтальный 45 (PR16.3449) | Промрукав | Угол горизонтальный 45 градусов предназначен для поворота кабельных трасс в горизонтальном направлении на 45 градусов, для перфорированных и глухих лотков. В комплект не входит крышка. | 9424.49 | 9424.49
00-00117549 | Угол горизонтальный 45 (PR16.3450) | Промрукав | Угол горизонтальный 45 градусов предназначен для поворота кабельных трасс в горизонтальном направлении на 45 градусов, для перфорированных и глухих лотков. В комплект не входит крышка. | 9819.47 | 9819.47
00-00117548 | Угол горизонтальный 45 (PR16.3433) | Промрукав | Угол горизонтальный 45 градусов предназначен для поворота кабельных трасс в горизонтальном направлении на 45 градусов, для перфорированных и глухих лотков. В комплект не входит крышка. | 3244.23 | 3244.23
00-00117547 | Угол горизонтальный 45 (PR16.3454) | Промрукав | Угол горизонтальный 45 градусов предназначен для поворота кабельных трасс в горизонтальном направлении на 45 градусов, для перфорированных и глухих лотков. В комплект не входит крышка. | 12518.72 | 12518.72
00-00117546 | Угол горизонтальный 45 (PR16.3452) | Промрукав | Угол горизонтальный 45 градусов предназначен для поворота кабельных трасс в горизонтальном направлении на 45 градусов, для перфорированных и глухих лотков. В комплект не входит крышка. | 11793.97 | 11793.97
00-00117545 | Угол горизонтальный 45 (PR16.3453) | Промрукав | Угол горизонтальный 45 градусов предназначен для поворота кабельных трасс в горизонтальном направлении на 45 градусов, для перфорированных и глухих лотков. В комплект не входит крышка. | 12228.43 | 12228.43
00-00112083 | Угол горизонтальный (PR16.3466) | Промрукав | Угол горизонтальный 45 градусов предназначен для поворота кабельных трасс в горизонтальном направлении на 45 градусов, для перфорированных и глухих лотков. В комплект не входит крышка. Аксессуары в исполнении AISI 409 – это изделия, изготовленные из ферритовой марки нержавеющей стали 08Х13, обладающих коррозионной стойкостью и высокими прочностями показателями, что позволяет применять изделия, в различных непищевых отраслях промышленности. | 2510.66 | 2510.66
00-00112084 | Угол горизонтальный (PR16.3464) | Промрукав | Угол горизонтальный 45 градусов предназначен для поворота кабельных трасс в горизонтальном направлении на 45 градусов, для перфорированных и глухих лотков. В комплект не входит крышка. Аксессуары в исполнении AISI 409 – это изделия, изготовленные из ферритовой марки нержавеющей стали 08Х13, обладающих коррозионной стойкостью и высокими прочностями показателями, что позволяет применять изделия, в различных непищевых отраслях промышленности. | 2180.27 | 2180.27
00-00112085 | Угол горизонтальный (PR16.3465) | Промрукав | Угол горизонтальный 45 градусов предназначен для поворота кабельных трасс в горизонтальном направлении на 45 градусов, для перфорированных и глухих лотков. В комплект не входит крышка. Аксессуары в исполнении AISI 409 – это изделия, изготовленные из ферритовой марки нержавеющей стали 08Х13, обладающих коррозионной стойкостью и высокими прочностями показателями, что позволяет применять изделия, в различных непищевых отраслях промышленности. | 2342.65 | 2342.65
00-00112086 | Угол горизонтальный (PR16.3469) | Промрукав | Угол горизонтальный 45 градусов предназначен для поворота кабельных трасс в горизонтальном направлении на 45 градусов, для перфорированных и глухих лотков. В комплект не входит крышка. Аксессуары в исполнении AISI 409 – это изделия, изготовленные из ферритовой марки нержавеющей стали 08Х13, обладающих коррозионной стойкостью и высокими прочностями показателями, что позволяет применять изделия, в различных непищевых отраслях промышленности. | 2724.2 | 2724.2
00-00112087 | Угол горизонтальный (PR16.3467) | Промрукав | Угол горизонтальный 45 градусов предназначен для поворота кабельных трасс в горизонтальном направлении на 45 градусов, для перфорированных и глухих лотков. В комплект не входит крышка. Аксессуары в исполнении AISI 409 – это изделия, изготовленные из ферритовой марки нержавеющей стали 08Х13, обладающих коррозионной стойкостью и высокими прочностями показателями, что позволяет применять изделия, в различных непищевых отраслях промышленности. | 2392.94 | 2392.94
00-00112088 | Угол горизонтальный (PR16.3468) | Промрукав | Угол горизонтальный 45 градусов предназначен для поворота кабельных трасс в горизонтальном направлении на 45 градусов, для перфорированных и глухих лотков. В комплект не входит крышка. Аксессуары в исполнении AISI 409 – это изделия, изготовленные из ферритовой марки нержавеющей стали 08Х13, обладающих коррозионной стойкостью и высокими прочностями показателями, что позволяет применять изделия, в различных непищевых отраслях промышленности. | 2544.7 | 2544.7
00-00112089 | Угол горизонтальный (PR16.3472) | Промрукав | Угол горизонтальный 45 градусов предназначен для поворота кабельных трасс в горизонтальном направлении на 45 градусов, для перфорированных и глухих лотков. В комплект не входит крышка. Аксессуары в исполнении AISI 409 – это изделия, изготовленные из ферритовой марки нержавеющей стали 08Х13, обладающих коррозионной стойкостью и высокими прочностями показателями, что позволяет применять изделия, в различных непищевых отраслях промышленности. | 2868.13 | 2868.13
00-00112090 | Угол горизонтальный (PR16.3470) | Промрукав | Угол горизонтальный 45 градусов предназначен для поворота кабельных трасс в горизонтальном направлении на 45 градусов, для перфорированных и глухих лотков. В комплект не входит крышка. Аксессуары в исполнении AISI 409 – это изделия, изготовленные из ферритовой марки нержавеющей стали 08Х13, обладающих коррозионной стойкостью и высокими прочностями показателями, что позволяет применять изделия, в различных непищевых отраслях промышленности. | 2580.12 | 2580.12
00-00112091 | Угол горизонтальный (PR16.3471) | Промрукав | Угол горизонтальный 45 градусов предназначен для поворота кабельных трасс в горизонтальном направлении на 45 градусов, для перфорированных и глухих лотков. В комплект не входит крышка. Аксессуары в исполнении AISI 409 – это изделия, изготовленные из ферритовой марки нержавеющей стали 08Х13, обладающих коррозионной стойкостью и высокими прочностями показателями, что позволяет применять изделия, в различных непищевых отраслях промышленности. | 2753.89 | 2753.89
00-00112092 | Угол горизонтальный (PR16.3475) | Промрукав | Угол горизонтальный 45 градусов предназначен для поворота кабельных трасс в горизонтальном направлении на 45 градусов, для перфорированных и глухих лотков. В комплект не входит крышка. Аксессуары в исполнении AISI 409 – это изделия, изготовленные из ферритовой марки нержавеющей стали 08Х13, обладающих коррозионной стойкостью и высокими прочностями показателями, что позволяет применять изделия, в различных непищевых отраслях промышленности. | 3541.23 | 3541.23
00-00112093 | Угол горизонтальный (PR16.3473) | Промрукав | Угол горизонтальный 45 градусов предназначен для поворота кабельных трасс в горизонтальном направлении на 45 градусов, для перфорированных и глухих лотков. В комплект не входит крышка. Аксессуары в исполнении AISI 409 – это изделия, изготовленные из ферритовой марки нержавеющей стали 08Х13, обладающих коррозионной стойкостью и высокими прочностями показателями, что позволяет применять изделия, в различных непищевых отраслях промышленности. | 3179.24 | 3179.24
00-00112094 | Угол горизонтальный (PR16.3474) | Промрукав | Угол горизонтальный 45 градусов предназначен для поворота кабельных трасс в горизонтальном направлении на 45 градусов, для перфорированных и глухих лотков. В комплект не входит крышка. Аксессуары в исполнении AISI 409 – это изделия, изготовленные из ферритовой марки нержавеющей стали 08Х13, обладающих коррозионной стойкостью и высокими прочностями показателями, что позволяет применять изделия, в различных непищевых отраслях промышленности. | 3376.14 | 3376.14
00-00112095 | Угол горизонтальный (PR16.3478) | Промрукав | Угол горизонтальный 45 градусов предназначен для поворота кабельных трасс в горизонтальном направлении на 45 градусов, для перфорированных и глухих лотков. В комплект не входит крышка. Аксессуары в исполнении AISI 409 – это изделия, изготовленные из ферритовой марки нержавеющей стали 08Х13, обладающих коррозионной стойкостью и высокими прочностями показателями, что позволяет применять изделия, в различных непищевых отраслях промышленности. | 4506.13 | 4506.13
00-00112096 | Угол горизонтальный (PR16.3476) | Промрукав | Угол горизонтальный 45 градусов предназначен для поворота кабельных трасс в горизонтальном направлении на 45 градусов, для перфорированных и глухих лотков. В комплект не входит крышка. Аксессуары в исполнении AISI 409 – это изделия, изготовленные из ферритовой марки нержавеющей стали 08Х13, обладающих коррозионной стойкостью и высокими прочностями показателями, что позволяет применять изделия, в различных непищевых отраслях промышленности. | 4140.32 | 4140.32
00-00112097 | Угол горизонтальный (PR16.3477) | Промрукав | Угол горизонтальный 45 градусов предназначен для поворота кабельных трасс в горизонтальном направлении на 45 градусов, для перфорированных и глухих лотков. В комплект не входит крышка. Аксессуары в исполнении AISI 409 – это изделия, изготовленные из ферритовой марки нержавеющей стали 08Х13, обладающих коррозионной стойкостью и высокими прочностями показателями, что позволяет применять изделия, в различных непищевых отраслях промышленности. | 4360.29 | 4360.29
00-00112098 | Угол горизонтальный (PR16.3481) | Промрукав | Угол горизонтальный 45 градусов предназначен для поворота кабельных трасс в горизонтальном направлении на 45 градусов, для перфорированных и глухих лотков. В комплект не входит крышка. Аксессуары в исполнении AISI 409 – это изделия, изготовленные из ферритовой марки нержавеющей стали 08Х13, обладающих коррозионной стойкостью и высокими прочностями показателями, что позволяет применять изделия, в различных непищевых отраслях промышленности. | 6204.38 | 6204.38
00-00112099 | Угол горизонтальный (PR16.3479) | Промрукав | Угол горизонтальный 45 градусов предназначен для поворота кабельных трасс в горизонтальном направлении на 45 градусов, для перфорированных и глухих лотков. В комплект не входит крышка. Аксессуары в исполнении AISI 409 – это изделия, изготовленные из ферритовой марки нержавеющей стали 08Х13, обладающих коррозионной стойкостью и высокими прочностями показателями, что позволяет применять изделия, в различных непищевых отраслях промышленности. | 5799.7 | 5799.7
00-00112100 | Угол горизонтальный (PR16.3480) | Промрукав | Угол горизонтальный 45 градусов предназначен для поворота кабельных трасс в горизонтальном направлении на 45 градусов, для перфорированных и глухих лотков. В комплект не входит крышка. Аксессуары в исполнении AISI 409 – это изделия, изготовленные из ферритовой марки нержавеющей стали 08Х13, обладающих коррозионной стойкостью и высокими прочностями показателями, что позволяет применять изделия, в различных непищевых отраслях промышленности. | 6042.74 | 6042.74
00-00112101 | Угол горизонтальный (PR16.3463) | Промрукав | Угол горизонтальный 45 градусов предназначен для поворота кабельных трасс в горизонтальном направлении на 45 градусов, для перфорированных и глухих лотков. В комплект не входит крышка. Аксессуары в исполнении AISI 409 – это изделия, изготовленные из ферритовой марки нержавеющей стали 08Х13, обладающих коррозионной стойкостью и высокими прочностями показателями, что позволяет применять изделия, в различных непищевых отраслях промышленности. | 1996.46 | 1996.46
00-00112102 | Угол горизонтальный (PR16.3484) | Промрукав | Угол горизонтальный 45 градусов предназначен для поворота кабельных трасс в горизонтальном направлении на 45 градусов, для перфорированных и глухих лотков. В комплект не входит крышка. Аксессуары в исполнении AISI 409 – это изделия, изготовленные из ферритовой марки нержавеющей стали 08Х13, обладающих коррозионной стойкостью и высокими прочностями показателями, что позволяет применять изделия, в различных непищевых отраслях промышленности. | 7703.85 | 7703.85
00-00112103 | Угол горизонтальный (PR16.3482) | Промрукав | Угол горизонтальный 45 градусов предназначен для поворота кабельных трасс в горизонтальном направлении на 45 градусов, для перфорированных и глухих лотков. В комплект не входит крышка. Аксессуары в исполнении AISI 409 – это изделия, изготовленные из ферритовой марки нержавеющей стали 08Х13, обладающих коррозионной стойкостью и высокими прочностями показателями, что позволяет применять изделия, в различных непищевых отраслях промышленности. | 7257.8 | 7257.8
00-00112104 | Угол горизонтальный (PR16.3483) | Промрукав | Угол горизонтальный 45 градусов предназначен для поворота кабельных трасс в горизонтальном направлении на 45 градусов, для перфорированных и глухих лотков. В комплект не входит крышка. Аксессуары в исполнении AISI 409 – это изделия, изготовленные из ферритовой марки нержавеющей стали 08Х13, обладающих коррозионной стойкостью и высокими прочностями показателями, что позволяет применять изделия, в различных непищевых отраслях промышленности. | 7525.18 | 7525.18
00-00088955 | Угол гор.90 гр.лест.100х50 (1,2 мм)(PR08.5224) | Промрукав | Угол горизонтальный для поворота, разветвления и перехода с одного габарита на другой, во время формирования кабельной трассы из металлических лестничных лотков. Угол горизонтальный используется для создания поворота кабельной трассы в горизонтальном направлении на 90 °. Для защиты от коррозии применяется стальная лента, оцинкованная по методу Сендзимира. | 2009.7 | 2009.7
00-00088956 | Угол гор.90 гр.лест.100х50 (1,5 мм)(PR08.5485) | Промрукав | Угол горизонтальный для поворота, разветвления и перехода с одного габарита на другой, во время формирования кабельной трассы из металлических лестничных лотков. Угол горизонтальный используется для создания поворота кабельной трассы в горизонтальном направлении на 90 °. Для защиты от коррозии применяется стальная лента, оцинкованная по методу Сендзимира. | 2395.4 | 2395.4
00-00088957 | Угол гор.90 гр.лест.100х80 (1,2 мм)(PR08.5276) | Промрукав | Угол горизонтальный для поворота, разветвления и перехода с одного габарита на другой, во время формирования кабельной трассы из металлических лестничных лотков. Угол горизонтальный используется для создания поворота кабельной трассы в горизонтальном направлении на 90 °. Для защиты от коррозии применяется стальная лента, оцинкованная по методу Сендзимира. | 2015.5 | 2015.5
00-00088958 | Угол гор.90 гр.лест.100х80 (1,5 мм)(PR08.5486) | Промрукав | Угол горизонтальный для поворота, разветвления и перехода с одного габарита на другой, во время формирования кабельной трассы из металлических лестничных лотков. Угол горизонтальный используется для создания поворота кабельной трассы в горизонтальном направлении на 90 °. Для защиты от коррозии применяется стальная лента, оцинкованная по методу Сендзимира. | 2421.5 | 2421.5
00-00088959 | Угол гор.90 гр.лест.150х50 (1,2 мм)(PR08.5277) | Промрукав | Угол горизонтальный для поворота, разветвления и перехода с одного габарита на другой, во время формирования кабельной трассы из металлических лестничных лотков. Угол горизонтальный используется для создания поворота кабельной трассы в горизонтальном направлении на 90 °. Для защиты от коррозии применяется стальная лента, оцинкованная по методу Сендзимира. | 2030 | 2030
00-00088960 | Угол гор.90 гр.лест.150х50 (1,5 мм)(PR08.5487) | Промрукав | Угол горизонтальный для поворота, разветвления и перехода с одного габарита на другой, во время формирования кабельной трассы из металлических лестничных лотков. Угол горизонтальный используется для создания поворота кабельной трассы в горизонтальном направлении на 90 °. Для защиты от коррозии применяется стальная лента, оцинкованная по методу Сендзимира. | 2436 | 2436
00-00088961 | Угол гор.90 гр.лест.150х80 (1,2 мм)(PR08.5278) | Промрукав | Угол горизонтальный для поворота, разветвления и перехода с одного габарита на другой, во время формирования кабельной трассы из металлических лестничных лотков. Угол горизонтальный используется для создания поворота кабельной трассы в горизонтальном направлении на 90 °. Для защиты от коррозии применяется стальная лента, оцинкованная по методу Сендзимира. | 2699.9 | 2699.9
00-00088962 | Угол гор.90 гр.лест.150х80 (1,5 мм)(PR08.5488) | Промрукав | Угол горизонтальный для поворота, разветвления и перехода с одного габарита на другой, во время формирования кабельной трассы из металлических лестничных лотков. Угол горизонтальный используется для создания поворота кабельной трассы в горизонтальном направлении на 90 °. Для защиты от коррозии применяется стальная лента, оцинкованная по методу Сендзимира. | 3248 | 3248
00-00088963 | Угол гор.90 гр.лест.200х100 (1,2 мм)(PR08.5281) | Промрукав | Угол горизонтальный для поворота, разветвления и перехода с одного габарита на другой, во время формирования кабельной трассы из металлических лестничных лотков. Угол горизонтальный используется для создания поворота кабельной трассы в горизонтальном направлении на 90 °. Для защиты от коррозии применяется стальная лента, оцинкованная по методу Сендзимира. | 4242.7 | 4242.7
00-00088964 | Угол гор.90 гр.лест.200х100 (1,5 мм)(PR08.5491) | Промрукав | Угол горизонтальный для поворота, разветвления и перехода с одного габарита на другой, во время формирования кабельной трассы из металлических лестничных лотков. Угол горизонтальный используется для создания поворота кабельной трассы в горизонтальном направлении на 90 °. Для защиты от коррозии применяется стальная лента, оцинкованная по методу Сендзимира. | 5095.3 | 5095.3
00-00088965 | Угол гор.90 гр.лест.200х150 (1,2 мм)(PR08.5282) | Промрукав | Угол горизонтальный для поворота, разветвления и перехода с одного габарита на другой, во время формирования кабельной трассы из металлических лестничных лотков. Угол горизонтальный используется для создания поворота кабельной трассы в горизонтальном направлении на 90 °. Для защиты от коррозии применяется стальная лента, оцинкованная по методу Сендзимира. | 6313.3 | 6313.3
00-00088966 | Угол гор.90 гр.лест.200х150 (1,5 мм)(PR08.5492) | Промрукав | Угол горизонтальный для поворота, разветвления и перехода с одного габарита на другой, во время формирования кабельной трассы из металлических лестничных лотков. Угол горизонтальный используется для создания поворота кабельной трассы в горизонтальном направлении на 90 °. Для защиты от коррозии применяется стальная лента, оцинкованная по методу Сендзимира. | 7571.9 | 7571.9
00-00088967 | Угол гор.90 гр.лест.200х200 (1,2 мм)(PR08.5283) | Промрукав | Угол горизонтальный для поворота, разветвления и перехода с одного габарита на другой, во время формирования кабельной трассы из металлических лестничных лотков. Угол горизонтальный используется для создания поворота кабельной трассы в горизонтальном направлении на 90 °. Для защиты от коррозии применяется стальная лента, оцинкованная по методу Сендзимира. | 7551.6 | 7551.6
00-00088968 | Угол гор.90 гр.лест.200х200 (1,5 мм)(PR08.5493) | Промрукав | Угол горизонтальный для поворота, разветвления и перехода с одного габарита на другой, во время формирования кабельной трассы из металлических лестничных лотков. Угол горизонтальный используется для создания поворота кабельной трассы в горизонтальном направлении на 90 °. Для защиты от коррозии применяется стальная лента, оцинкованная по методу Сендзимира. | 9053.8 | 9053.8
00-00088969 | Угол гор.90 гр.лест.200х50 (1,2 мм)(PR08.5279) | Промрукав | Угол горизонтальный для поворота, разветвления и перехода с одного габарита на другой, во время формирования кабельной трассы из металлических лестничных лотков. Угол горизонтальный используется для создания поворота кабельной трассы в горизонтальном направлении на 90 °. Для защиты от коррозии применяется стальная лента, оцинкованная по методу Сендзимира. | 2598.4 | 2598.4
00-00088970 | Угол гор.90 гр.лест.200х50 (1,5 мм)(PR08.5489) | Промрукав | Угол горизонтальный для поворота, разветвления и перехода с одного габарита на другой, во время формирования кабельной трассы из металлических лестничных лотков. Угол горизонтальный используется для создания поворота кабельной трассы в горизонтальном направлении на 90 °. Для защиты от коррозии применяется стальная лента, оцинкованная по методу Сендзимира. | 3126.2 | 3126.2
00-00088971 | Угол гор.90 гр.лест.200х80 (1,2 мм)(PR08.5280) | Промрукав | Угол горизонтальный для поворота, разветвления и перехода с одного габарита на другой, во время формирования кабельной трассы из металлических лестничных лотков. Угол горизонтальный используется для создания поворота кабельной трассы в горизонтальном направлении на 90 °. Для защиты от коррозии применяется стальная лента, оцинкованная по методу Сендзимира. | 3471.3 | 3471.3
00-00088972 | Угол гор.90 гр.лест.200х80 (1,5 мм)(PR08.5490) | Промрукав | Угол горизонтальный для поворота, разветвления и перехода с одного габарита на другой, во время формирования кабельной трассы из металлических лестничных лотков. Угол горизонтальный используется для создания поворота кабельной трассы в горизонтальном направлении на 90 °. Для защиты от коррозии применяется стальная лента, оцинкованная по методу Сендзимира. | 4161.5 | 4161.5
00-00088973 | Угол гор.90 гр.лест.300х100 (1,2 мм)(PR08.5285) | Промрукав | Угол горизонтальный для поворота, разветвления и перехода с одного габарита на другой, во время формирования кабельной трассы из металлических лестничных лотков. Угол горизонтальный используется для создания поворота кабельной трассы в горизонтальном направлении на 90 °. Для защиты от коррозии применяется стальная лента, оцинкованная по методу Сендзимира. | 4912.6 | 4912.6
00-00088974 | Угол гор.90 гр.лест.300х100 (1,5 мм)(PR08.5496) | Промрукав | Угол горизонтальный для поворота, разветвления и перехода с одного габарита на другой, во время формирования кабельной трассы из металлических лестничных лотков. Угол горизонтальный используется для создания поворота кабельной трассы в горизонтальном направлении на 90 °. Для защиты от коррозии применяется стальная лента, оцинкованная по методу Сендзимира. | 3544.38 | 3544.38
00-00088975 | Угол гор.90 гр.лест.300х150 (1,2 мм)(PR08.5286) | Промрукав | Угол горизонтальный для поворота, разветвления и перехода с одного габарита на другой, во время формирования кабельной трассы из металлических лестничных лотков. Угол горизонтальный используется для создания поворота кабельной трассы в горизонтальном направлении на 90 °. Для защиты от коррозии применяется стальная лента, оцинкованная по методу Сендзимира. | 7328.3 | 7328.3
00-00088976 | Угол гор.90 гр.лест.300х150 (1,5 мм)(PR08.5497) | Промрукав | Угол горизонтальный для поворота, разветвления и перехода с одного габарита на другой, во время формирования кабельной трассы из металлических лестничных лотков. Угол горизонтальный используется для создания поворота кабельной трассы в горизонтальном направлении на 90 °. Для защиты от коррозии применяется стальная лента, оцинкованная по методу Сендзимира. | 5273.94 | 5273.94
00-00088977 | Угол гор.90 гр.лест.300х200 (1,2 мм)(PR08.5287) | Промрукав | Угол горизонтальный для поворота, разветвления и перехода с одного габарита на другой, во время формирования кабельной трассы из металлических лестничных лотков. Угол горизонтальный используется для создания поворота кабельной трассы в горизонтальном направлении на 90 °. Для защиты от коррозии применяется стальная лента, оцинкованная по методу Сендзимира. | 8769.6 | 8769.6
00-00088978 | Угол гор.90 гр.лест.300х200 (1,5 мм)(PR08.5498) | Промрукав | Угол горизонтальный для поворота, разветвления и перехода с одного габарита на другой, во время формирования кабельной трассы из металлических лестничных лотков. Угол горизонтальный используется для создания поворота кабельной трассы в горизонтальном направлении на 90 °. Для защиты от коррозии применяется стальная лента, оцинкованная по методу Сендзимира. | 6309.24 | 6309.24
00-00088979 | Угол гор.90 гр.лест.300х50 (1,2 мм)(PR08.5225) | Промрукав | Угол горизонтальный для поворота, разветвления и перехода с одного габарита на другой, во время формирования кабельной трассы из металлических лестничных лотков. Угол горизонтальный используется для создания поворота кабельной трассы в горизонтальном направлении на 90 °. Для защиты от коррозии применяется стальная лента, оцинкованная по методу Сендзимира. | 3024.7 | 3024.7
00-00088980 | Угол гор.90 гр.лест.300х50 (1,5 мм)(PR08.5494) | Промрукав | Угол горизонтальный для поворота, разветвления и перехода с одного габарита на другой, во время формирования кабельной трассы из металлических лестничных лотков. Угол горизонтальный используется для создания поворота кабельной трассы в горизонтальном направлении на 90 °. Для защиты от коррозии применяется стальная лента, оцинкованная по методу Сендзимира. | 2168.04 | 2168.04
00-00088981 | Угол гор.90 гр.лест.300х80 (1,2 мм)(PR08.5284) | Промрукав | Угол горизонтальный для поворота, разветвления и перехода с одного габарита на другой, во время формирования кабельной трассы из металлических лестничных лотков. Угол горизонтальный используется для создания поворота кабельной трассы в горизонтальном направлении на 90 °. Для защиты от коррозии применяется стальная лента, оцинкованная по методу Сендзимира. | 4019.4 | 4019.4
00-00088982 | Угол гор.90 гр.лест.300х80 (1,5 мм)(PR08.5495) | Промрукав | Угол горизонтальный для поворота, разветвления и перехода с одного габарита на другой, во время формирования кабельной трассы из металлических лестничных лотков. Угол горизонтальный используется для создания поворота кабельной трассы в горизонтальном направлении на 90 °. Для защиты от коррозии применяется стальная лента, оцинкованная по методу Сендзимира. | 2898.84 | 2898.84
00-00088983 | Угол гор.90 гр.лест.400х100 (1,2 мм)(PR08.5289) | Промрукав | Угол горизонтальный для поворота, разветвления и перехода с одного габарита на другой, во время формирования кабельной трассы из металлических лестничных лотков. Угол горизонтальный используется для создания поворота кабельной трассы в горизонтальном направлении на 90 °. Для защиты от коррозии применяется стальная лента, оцинкованная по методу Сендзимира. | 5663.7 | 5663.7
00-00088984 | Угол гор.90 гр.лест.400х100 (1,5 мм)(PR08.5501) | Промрукав | Угол горизонтальный для поворота, разветвления и перехода с одного габарита на другой, во время формирования кабельной трассы из металлических лестничных лотков. Угол горизонтальный используется для создания поворота кабельной трассы в горизонтальном направлении на 90 °. Для защиты от коррозии применяется стальная лента, оцинкованная по методу Сендзимира. | 4080.3 | 4080.3
00-00088985 | Угол гор.90 гр.лест.400х150 (1,2 мм)(PR08.5290) | Промрукав | Угол горизонтальный для поворота, разветвления и перехода с одного габарита на другой, во время формирования кабельной трассы из металлических лестничных лотков. Угол горизонтальный используется для создания поворота кабельной трассы в горизонтальном направлении на 90 °. Для защиты от коррозии применяется стальная лента, оцинкованная по методу Сендзимира. | 8424.5 | 8424.5
00-00088986 | Угол гор.90 гр.лест.400х150 (1,5 мм)(PR08.5502) | Промрукав | Угол горизонтальный для поворота, разветвления и перехода с одного габарита на другой, во время формирования кабельной трассы из металлических лестничных лотков. Угол горизонтальный используется для создания поворота кабельной трассы в горизонтальном направлении на 90 °. Для защиты от коррозии применяется стальная лента, оцинкованная по методу Сендзимира. | 6065.64 | 6065.64
00-00088987 | Угол гор.90 гр.лест.400х200 (1,2 мм)(PR08.5291) | Промрукав | Угол горизонтальный для поворота, разветвления и перехода с одного габарита на другой, во время формирования кабельной трассы из металлических лестничных лотков. Угол горизонтальный используется для создания поворота кабельной трассы в горизонтальном направлении на 90 °. Для защиты от коррозии применяется стальная лента, оцинкованная по методу Сендзимира. | 10068.8 | 10068.8
00-00088988 | Угол гор.90 гр.лест.400х200 (1,5 мм)(PR08.5503) | Промрукав | Угол горизонтальный для поворота, разветвления и перехода с одного габарита на другой, во время формирования кабельной трассы из металлических лестничных лотков. Угол горизонтальный используется для создания поворота кабельной трассы в горизонтальном направлении на 90 °. Для защиты от коррозии применяется стальная лента, оцинкованная по методу Сендзимира. | 7247.1 | 7247.1
00-00088989 | Угол гор.90 гр.лест.400х50 (1,2 мм)(PR08.5226) | Промрукав | Угол горизонтальный для поворота, разветвления и перехода с одного габарита на другой, во время формирования кабельной трассы из металлических лестничных лотков. Угол горизонтальный используется для создания поворота кабельной трассы в горизонтальном направлении на 90 °. Для защиты от коррозии применяется стальная лента, оцинкованная по методу Сендзимира. | 3471.3 | 3471.3
00-00088990 | Угол гор.90 гр.лест.400х50 (1,5 мм)(PR08.5499) | Промрукав | Угол горизонтальный для поворота, разветвления и перехода с одного габарита на другой, во время формирования кабельной трассы из металлических лестничных лотков. Угол горизонтальный используется для создания поворота кабельной трассы в горизонтальном направлении на 90 °. Для защиты от коррозии применяется стальная лента, оцинкованная по методу Сендзимира. | 2496.9 | 2496.9
00-00088991 | Угол гор.90 гр.лест.400х80 (1,2 мм)(PR08.5288) | Промрукав | Угол горизонтальный для поворота, разветвления и перехода с одного габарита на другой, во время формирования кабельной трассы из металлических лестничных лотков. Угол горизонтальный используется для создания поворота кабельной трассы в горизонтальном направлении на 90 °. Для защиты от коррозии применяется стальная лента, оцинкованная по методу Сендзимира. | 4628.4 | 4628.4
00-00088992 | Угол гор.90 гр.лест.400х80 (1,5 мм)(PR08.5500) | Промрукав | Угол горизонтальный для поворота, разветвления и перехода с одного габарита на другой, во время формирования кабельной трассы из металлических лестничных лотков. Угол горизонтальный используется для создания поворота кабельной трассы в горизонтальном направлении на 90 °. Для защиты от коррозии применяется стальная лента, оцинкованная по методу Сендзимира. | 3325.14 | 3325.14
00-00088993 | Угол гор.90 гр.лест.500х100 (1,2 мм)(PR08.5293) | Промрукав | Угол горизонтальный для поворота, разветвления и перехода с одного габарита на другой, во время формирования кабельной трассы из металлических лестничных лотков. Угол горизонтальный используется для создания поворота кабельной трассы в горизонтальном направлении на 90 °. Для защиты от коррозии применяется стальная лента, оцинкованная по методу Сендзимира. | 7084.7 | 7084.7
00-00088994 | Угол гор.90 гр.лест.500х100 (1,5 мм)(PR08.5506) | Промрукав | Угол горизонтальный для поворота, разветвления и перехода с одного габарита на другой, во время формирования кабельной трассы из металлических лестничных лотков. Угол горизонтальный используется для создания поворота кабельной трассы в горизонтальном направлении на 90 °. Для защиты от коррозии применяется стальная лента, оцинкованная по методу Сендзимира. | 5091.24 | 5091.24
00-00088995 | Угол гор.90 гр.лест.500х150 (1,2 мм)(PR08.5294) | Промрукав | Угол горизонтальный для поворота, разветвления и перехода с одного габарита на другой, во время формирования кабельной трассы из металлических лестничных лотков. Угол горизонтальный используется для создания поворота кабельной трассы в горизонтальном направлении на 90 °. Для защиты от коррозии применяется стальная лента, оцинкованная по методу Сендзимира. | 10535.7 | 10535.7
00-00088996 | Угол гор.90 гр.лест.500х150 (1,5 мм)(PR08.5507) | Промрукав | Угол горизонтальный для поворота, разветвления и перехода с одного габарита на другой, во время формирования кабельной трассы из металлических лестничных лотков. Угол горизонтальный используется для создания поворота кабельной трассы в горизонтальном направлении на 90 °. Для защиты от коррозии применяется стальная лента, оцинкованная по методу Сендзимира. | 7575.96 | 7575.96
00-00088997 | Угол гор.90 гр.лест.500х200 (1,2 мм)(PR08.5295) | Промрукав | Угол горизонтальный для поворота, разветвления и перехода с одного габарита на другой, во время формирования кабельной трассы из металлических лестничных лотков. Угол горизонтальный используется для создания поворота кабельной трассы в горизонтальном направлении на 90 °. Для защиты от коррозии применяется стальная лента, оцинкованная по методу Сендзимира. | 12586 | 12586
00-00088998 | Угол гор.90 гр.лест.500х200 (1,5 мм)(PR08.5508) | Промрукав | Угол горизонтальный для поворота, разветвления и перехода с одного габарита на другой, во время формирования кабельной трассы из металлических лестничных лотков. Угол горизонтальный используется для создания поворота кабельной трассы в горизонтальном направлении на 90 °. Для защиты от коррозии применяется стальная лента, оцинкованная по методу Сендзимира. | 9061.92 | 9061.92
00-00088999 | Угол гор.90 гр.лест.500х50 (1,2 мм)(PR08.5227) | Промрукав | Угол горизонтальный для поворота, разветвления и перехода с одного габарита на другой, во время формирования кабельной трассы из металлических лестничных лотков. Угол горизонтальный используется для создания поворота кабельной трассы в горизонтальном направлении на 90 °. Для защиты от коррозии применяется стальная лента, оцинкованная по методу Сендзимира. | 4344.2 | 4344.2
00-00089000 | Угол гор.90 гр.лест.500х50 (1,5 мм)(PR08.5504) | Промрукав | Угол горизонтальный для поворота, разветвления и перехода с одного габарита на другой, во время формирования кабельной трассы из металлических лестничных лотков. Угол горизонтальный используется для создания поворота кабельной трассы в горизонтальном направлении на 90 °. Для защиты от коррозии применяется стальная лента, оцинкованная по методу Сендзимира. | 3118.08 | 3118.08
00-00089001 | Угол гор.90 гр.лест.500х80 (1,2 мм)(PR08.5292) | Промрукав | Угол горизонтальный для поворота, разветвления и перехода с одного габарита на другой, во время формирования кабельной трассы из металлических лестничных лотков. Угол горизонтальный используется для создания поворота кабельной трассы в горизонтальном направлении на 90 °. Для защиты от коррозии применяется стальная лента, оцинкованная по методу Сендзимира. | 5785.5 | 5785.5
00-00089002 | Угол гор.90 гр.лест.500х80 (1,5 мм)(PR08.5505) | Промрукав | Угол горизонтальный для поворота, разветвления и перехода с одного габарита на другой, во время формирования кабельной трассы из металлических лестничных лотков. Угол горизонтальный используется для создания поворота кабельной трассы в горизонтальном направлении на 90 °. Для защиты от коррозии применяется стальная лента, оцинкованная по методу Сендзимира. | 4165.56 | 4165.56
00-00089003 | Угол гор.90 гр.лест.600х100 (1,2 мм)(PR08.5298) | Промрукав | Угол горизонтальный для поворота, разветвления и перехода с одного габарита на другой, во время формирования кабельной трассы из металлических лестничных лотков. Угол горизонтальный используется для создания поворота кабельной трассы в горизонтальном направлении на 90 °. Для защиты от коррозии применяется стальная лента, оцинкованная по методу Сендзимира. | 9967.3 | 9967.3
00-00089004 | Угол гор.90 гр.лест.600х100 (1,5 мм)(PR08.5511) | Промрукав | Угол горизонтальный для поворота, разветвления и перехода с одного габарита на другой, во время формирования кабельной трассы из металлических лестничных лотков. Угол горизонтальный используется для создания поворота кабельной трассы в горизонтальном направлении на 90 °. Для защиты от коррозии применяется стальная лента, оцинкованная по методу Сендзимира. | 7186.2 | 7186.2
00-00089005 | Угол гор.90 гр.лест.600х150 (1,2 мм)(PR08.5299) | Промрукав | Угол горизонтальный для поворота, разветвления и перехода с одного габарита на другой, во время формирования кабельной трассы из металлических лестничных лотков. Угол горизонтальный используется для создания поворота кабельной трассы в горизонтальном направлении на 90 °. Для защиты от коррозии применяется стальная лента, оцинкованная по методу Сендзимира. | 14839.3 | 14839.3
00-00089006 | Угол гор.90 гр.лест.600х150 (1,5 мм)(PR08.5512) | Промрукав | Угол горизонтальный для поворота, разветвления и перехода с одного габарита на другой, во время формирования кабельной трассы из металлических лестничных лотков. Угол горизонтальный используется для создания поворота кабельной трассы в горизонтальном направлении на 90 °. Для защиты от коррозии применяется стальная лента, оцинкованная по методу Сендзимира. | 10694.04 | 10694.04
00-00089007 | Угол гор.90 гр.лест.600х200 (1,2 мм)(PR08.5300) | Промрукав | Угол горизонтальный для поворота, разветвления и перехода с одного габарита на другой, во время формирования кабельной трассы из металлических лестничных лотков. Угол горизонтальный используется для создания поворота кабельной трассы в горизонтальном направлении на 90 °. Для защиты от коррозии применяется стальная лента, оцинкованная по методу Сендзимира. | 17762.5 | 17762.5
00-00089008 | Угол гор.90 гр.лест.600х200 (1,5 мм)(PR08.5513) | Промрукав | Угол горизонтальный для поворота, разветвления и перехода с одного габарита на другой, во время формирования кабельной трассы из металлических лестничных лотков. Угол горизонтальный используется для создания поворота кабельной трассы в горизонтальном направлении на 90 °. Для защиты от коррозии применяется стальная лента, оцинкованная по методу Сендзимира. | 12789 | 12789
00-00089009 | Угол гор.90 гр.лест.600х50 (1,2 мм)(PR08.5296) | Промрукав | Угол горизонтальный для поворота, разветвления и перехода с одного габарита на другой, во время формирования кабельной трассы из металлических лестничных лотков. Угол горизонтальный используется для создания поворота кабельной трассы в горизонтальном направлении на 90 °. Для защиты от коррозии применяется стальная лента, оцинкованная по методу Сендзимира. | 6110.3 | 6110.3
00-00089010 | Угол гор.90 гр.лест.600х50 (1,5 мм)(PR08.5509) | Промрукав | Угол горизонтальный для поворота, разветвления и перехода с одного габарита на другой, во время формирования кабельной трассы из металлических лестничных лотков. Угол горизонтальный используется для создания поворота кабельной трассы в горизонтальном направлении на 90 °. Для защиты от коррозии применяется стальная лента, оцинкованная по методу Сендзимира. | 4372.62 | 4372.62
00-00089011 | Угол гор.90 гр.лест.600х80 (1,2 мм)(PR08.5297) | Промрукав | Угол горизонтальный для поворота, разветвления и перехода с одного габарита на другой, во время формирования кабельной трассы из металлических лестничных лотков. Угол горизонтальный используется для создания поворота кабельной трассы в горизонтальном направлении на 90 °. Для защиты от коррозии применяется стальная лента, оцинкованная по методу Сендзимира. | 8140.3 | 8140.3
00-00089012 | Угол гор.90 гр.лест.600х80 (1,5 мм)(PR08.5510) | Промрукав | Угол горизонтальный для поворота, разветвления и перехода с одного габарита на другой, во время формирования кабельной трассы из металлических лестничных лотков. Угол горизонтальный используется для создания поворота кабельной трассы в горизонтальном направлении на 90 °. Для защиты от коррозии применяется стальная лента, оцинкованная по методу Сендзимира. | 5822.04 | 5822.04
00-00074591 | Угол гориз.90гр.крышк.Станд. 100х100(PR16.0413) | Промрукав | Угол горизонтальный 90 градусов с крышкой Стандарт 100х100 Промрукав (PR16.0413) | 1211.83 | 1211.83
00-00074589 | Угол гориз.90гр.крышк.Станд. 100х50(PR16.0411) | Промрукав | Угол горизонтальный 90 градусов с крышкой Стандарт 100х50 Промрукав (PR16.0411) | 1162.13 | 1162.13
00-00074590 | Угол гориз.90гр.крышк.Станд. 100х80(PR16.0412) | Промрукав | Угол горизонтальный 90 градусов с крышкой Стандарт 100х80 Промрукав (PR16.0412) | 1191.44 | 1191.44
00-00074594 | Угол гориз.90гр.крышк.Станд. 150х100(PR16.0416) | Промрукав | Угол горизонтальный 90 градусов с крышкой Стандарт 150х100 Промрукав (PR16.0416) | 1408.23 | 1408.23
00-00074592 | Угол гориз.90гр.крышк.Станд. 150х50(PR16.0414) | Промрукав | Угол горизонтальный 90 градусов с крышкой Стандарт 150х50 Промрукав (PR16.0414) | 1343.88 | 1343.88
00-00074593 | Угол гориз.90гр.крышк.Станд. 150х80(PR16.0415) | Промрукав | Угол горизонтальный 90 градусов с крышкой Стандарт 150х80 Промрукав (PR16.0415) | 1373.15 | 1373.15
00-00074597 | Угол гориз.90гр.крышк.Станд. 200х100(PR16.0419) | Промрукав | Угол горизонтальный 90 градусов с крышкой Стандарт 200х100 Промрукав (PR16.0419) | 1746.4 | 1746.4
00-00074595 | Угол гориз.90гр.крышк.Станд. 200х50(PR16.0417) | Промрукав | Угол горизонтальный 90 градусов с крышкой Стандарт 200х50 Промрукав (PR16.0417) | 1661.95 | 1661.95
00-00074596 | Угол гориз.90гр.крышк.Станд. 200х80(PR16.0418) | Промрукав | Угол горизонтальный 90 градусов с крышкой Стандарт 200х80 Промрукав (PR16.0418) | 1700.37 | 1700.37
00-00074600 | Угол гориз.90гр.крышк.Станд. 300х100(PR16.0422) | Промрукав | Угол горизонтальный 90 градусов с крышкой Стандарт 300х100 Промрукав (PR16.0422) | 2635.11 | 2635.11
00-00074598 | Угол гориз.90гр.крышк.Станд. 300х50(PR16.0420) | Промрукав | Угол горизонтальный 90 градусов с крышкой Стандарт 300х50 Промрукав (PR16.0420) | 2509.14 | 2509.14
00-00074599 | Угол гориз.90гр.крышк.Станд. 300х80(PR16.0421) | Промрукав | Угол горизонтальный 90 градусов с крышкой Стандарт 300х80 Промрукав (PR16.0421) | 2572.05 | 2572.05
00-00079710 | Угол гориз.90гр.крышк.Станд.400х100(PR16.0624) | Промрукав | Угол горизонтальный 90 градусов предназначен для поворота кабельных трасс в горизонтальном направлении на 90 градусов, для перфорированных и глухих лотков. В комплект входит крышка. | 3808.79 | 3808.79
00-00079711 | Угол гориз.90гр.крышк.Станд.400х50(PR16.0622) | Промрукав | Угол горизонтальный 90 градусов предназначен для поворота кабельных трасс в горизонтальном направлении на 90 градусов, для перфорированных и глухих лотков. В комплект входит крышка. | 3493.61 | 3493.61
00-00079712 | Угол гориз.90гр.крышк.Станд.400х80(PR16.0623) | Промрукав | Угол горизонтальный 90 градусов предназначен для поворота кабельных трасс в горизонтальном направлении на 90 градусов, для перфорированных и глухих лотков. В комплект входит крышка. | 3673.69 | 3673.69
00-00079713 | Угол гориз.90гр.крышк.Станд.500х100(PR16.0627) | Промрукав | Угол горизонтальный 90 градусов предназначен для поворота кабельных трасс в горизонтальном направлении на 90 градусов, для перфорированных и глухих лотков. В комплект входит крышка. | 4531.42 | 4531.42
00-00079714 | Угол гориз.90гр.крышк.Станд.500х50(PR16.0625) | Промрукав | Угол горизонтальный 90 градусов предназначен для поворота кабельных трасс в горизонтальном направлении на 90 градусов, для перфорированных и глухих лотков. В комплект входит крышка. | 4364.12 | 4364.12
00-00079715 | Угол гориз.90гр.крышк.Станд.500х80(PR16.0626) | Промрукав | Угол горизонтальный 90 градусов предназначен для поворота кабельных трасс в горизонтальном направлении на 90 градусов, для перфорированных и глухих лотков. В комплект входит крышка. | 4502.09 | 4502.09
00-00078032 | Угол гориз.90 гр.крыш.Стан.50х50(PR16.0572) | Промрукав | Аксессуары для лотков Промрукав подходят для соединения между собой лотков серии «Стандарт» в любой комбинации. Аксессуары изготавливают из оцинкованной ленты по методу Сендзимира, с толщиной цинкового покрытия от 19 до 23 мкм. Угол горизонтальный 90 градусов предназначен для поворота кабельных трасс в горизонтальном направлении на 90 градусов, для перфорированных и глухих лотков. В комплект входит крышка | 904.54 | 904.54
00-00079716 | Угол гориз.90гр.крышк.Станд.600х100(PR16.0630) | Промрукав | Угол горизонтальный 90 градусов предназначен для поворота кабельных трасс в горизонтальном направлении на 90 градусов, для перфорированных и глухих лотков. В комплект входит крышка. | 6428.54 | 6428.54
00-00079717 | Угол гориз.90гр.крышк.Станд.600х50(PR16.0628) | Промрукав | Угол горизонтальный 90 градусов предназначен для поворота кабельных трасс в горизонтальном направлении на 90 градусов, для перфорированных и глухих лотков. В комплект входит крышка. | 5877.72 | 5877.72
00-00079718 | Угол гориз.90гр.крышк.Станд.600х80(PR16.0629) | Промрукав | Угол горизонтальный 90 градусов предназначен для поворота кабельных трасс в горизонтальном направлении на 90 градусов, для перфорированных и глухих лотков. В комплект входит крышка. | 6081.54 | 6081.54
00-00103413 | Угол (PR16.1637) | Промрукав | Угол горизонтальный 90 градусов предназначен для поворота кабельных трасс в горизонтальном направлении на 45 градусов, Для перфорированных и глухих лотков. В комплект не входит крышка. Аксессуары в исполнении HDZ – это изделия с защитным покрытием горячий цинк (по ГОСТ 9.307), подходят для соединения между собой лотков серии «Стандарт» в любой комбинации как внутри помещений, так и на открытом воздухе. | 891.01 | 891.01
00-00103412 | Угол (PR16.1638) | Промрукав | Угол горизонтальный 90 градусов предназначен для поворота кабельных трасс в горизонтальном направлении на 45 градусов, Для перфорированных и глухих лотков. В комплект не входит крышка. Аксессуары в исполнении HDZ – это изделия с защитным покрытием горячий цинк (по ГОСТ 9.307), подходят для соединения между собой лотков серии «Стандарт» в любой комбинации как внутри помещений, так и на открытом воздухе. | 805.33 | 805.33
00-00103411 | Угол (PR16.1639) | Промрукав | Угол горизонтальный 90 градусов предназначен для поворота кабельных трасс в горизонтальном направлении на 45 градусов, Для перфорированных и глухих лотков. В комплект не входит крышка. Аксессуары в исполнении HDZ – это изделия с защитным покрытием горячий цинк (по ГОСТ 9.307), подходят для соединения между собой лотков серии «Стандарт» в любой комбинации как внутри помещений, так и на открытом воздухе. | 826.15 | 826.15
00-00103410 | Угол (PR16.1640) | Промрукав | Угол горизонтальный 90 градусов предназначен для поворота кабельных трасс в горизонтальном направлении на 45 градусов, Для перфорированных и глухих лотков. В комплект не входит крышка. Аксессуары в исполнении HDZ – это изделия с защитным покрытием горячий цинк (по ГОСТ 9.307), подходят для соединения между собой лотков серии «Стандарт» в любой комбинации как внутри помещений, так и на открытом воздухе. | 1090.87 | 1090.87
00-00103409 | Угол (PR16.1641) | Промрукав | Угол горизонтальный 90 градусов предназначен для поворота кабельных трасс в горизонтальном направлении на 45 градусов, Для перфорированных и глухих лотков. В комплект не входит крышка. Аксессуары в исполнении HDZ – это изделия с защитным покрытием горячий цинк (по ГОСТ 9.307), подходят для соединения между собой лотков серии «Стандарт» в любой комбинации как внутри помещений, так и на открытом воздухе. | 888.86 | 888.86
00-00103408 | Угол (PR16.1642) | Промрукав | Угол горизонтальный 90 градусов предназначен для поворота кабельных трасс в горизонтальном направлении на 45 градусов, Для перфорированных и глухих лотков. В комплект не входит крышка. Аксессуары в исполнении HDZ – это изделия с защитным покрытием горячий цинк (по ГОСТ 9.307), подходят для соединения между собой лотков серии «Стандарт» в любой комбинации как внутри помещений, так и на открытом воздухе. | 996.1 | 996.1
00-00103407 | Угол (PR16.1643) | Промрукав | Угол горизонтальный 90 градусов предназначен для поворота кабельных трасс в горизонтальном направлении на 45 градусов, Для перфорированных и глухих лотков. В комплект не входит крышка. Аксессуары в исполнении HDZ – это изделия с защитным покрытием горячий цинк (по ГОСТ 9.307), подходят для соединения между собой лотков серии «Стандарт» в любой комбинации как внутри помещений, так и на открытом воздухе. | 1658.15 | 1658.15
00-00102587 | Угол (PR16.1644) | Промрукав | Угол горизонтальный 90 градусов предназначен для поворота кабельных трасс в горизонтальном направлении на 45 градусов, Для перфорированных и глухих лотков. В комплект не входит крышка. Аксессуары в исполнении HDZ – это изделия с защитным покрытием горячий цинк (по ГОСТ 9.307), подходят для соединения между собой лотков серии «Стандарт» в любой комбинации как внутри помещений, так и на открытом воздухе. | 1301.76 | 1301.76
00-00103405 | Угол (PR16.1645) | Промрукав | Угол горизонтальный 90 градусов предназначен для поворота кабельных трасс в горизонтальном направлении на 45 градусов, Для перфорированных и глухих лотков. В комплект не входит крышка. Аксессуары в исполнении HDZ – это изделия с защитным покрытием горячий цинк (по ГОСТ 9.307), подходят для соединения между собой лотков серии «Стандарт» в любой комбинации как внутри помещений, так и на открытом воздухе. | 1465.06 | 1465.06
00-00103404 | Угол (PR16.1646) | Промрукав | Угол горизонтальный 90 градусов предназначен для поворота кабельных трасс в горизонтальном направлении на 45 градусов, Для перфорированных и глухих лотков. В комплект не входит крышка. Аксессуары в исполнении HDZ – это изделия с защитным покрытием горячий цинк (по ГОСТ 9.307), подходят для соединения между собой лотков серии «Стандарт» в любой комбинации как внутри помещений, так и на открытом воздухе. | 2097.02 | 2097.02
00-00103403 | Угол (PR16.1647) | Промрукав | Угол горизонтальный 90 градусов предназначен для поворота кабельных трасс в горизонтальном направлении на 45 градусов, Для перфорированных и глухих лотков. В комплект не входит крышка. Аксессуары в исполнении HDZ – это изделия с защитным покрытием горячий цинк (по ГОСТ 9.307), подходят для соединения между собой лотков серии «Стандарт» в любой комбинации как внутри помещений, так и на открытом воздухе. | 1774.91 | 1774.91
00-00103402 | Угол (PR16.1648) | Промрукав | Угол горизонтальный 90 градусов предназначен для поворота кабельных трасс в горизонтальном направлении на 45 градусов, Для перфорированных и глухих лотков. В комплект не входит крышка. Аксессуары в исполнении HDZ – это изделия с защитным покрытием горячий цинк (по ГОСТ 9.307), подходят для соединения между собой лотков серии «Стандарт» в любой комбинации как внутри помещений, так и на открытом воздухе. | 1819.39 | 1819.39
00-00103401 | Угол (PR16.1649) | Промрукав | Угол горизонтальный 90 градусов предназначен для поворота кабельных трасс в горизонтальном направлении на 45 градусов, Для перфорированных и глухих лотков. В комплект не входит крышка. Аксессуары в исполнении HDZ – это изделия с защитным покрытием горячий цинк (по ГОСТ 9.307), подходят для соединения между собой лотков серии «Стандарт» в любой комбинации как внутри помещений, так и на открытом воздухе. | 2573.89 | 2573.89
00-00103400 | Угол (PR16.1650) | Промрукав | Угол горизонтальный 90 градусов предназначен для поворота кабельных трасс в горизонтальном направлении на 45 градусов, Для перфорированных и глухих лотков. В комплект не входит крышка. Аксессуары в исполнении HDZ – это изделия с защитным покрытием горячий цинк (по ГОСТ 9.307), подходят для соединения между собой лотков серии «Стандарт» в любой комбинации как внутри помещений, так и на открытом воздухе. | 2395.35 | 2395.35
00-00103399 | Угол (PR16.1651) | Промрукав | Угол горизонтальный 90 градусов предназначен для поворота кабельных трасс в горизонтальном направлении на 45 градусов, Для перфорированных и глухих лотков. В комплект не входит крышка. Аксессуары в исполнении HDZ – это изделия с защитным покрытием горячий цинк (по ГОСТ 9.307), подходят для соединения между собой лотков серии «Стандарт» в любой комбинации как внутри помещений, так и на открытом воздухе. | 2494.74 | 2494.74
00-00103398 | Угол (PR16.1652) | Промрукав | Угол горизонтальный 90 градусов предназначен для поворота кабельных трасс в горизонтальном направлении на 45 градусов, Для перфорированных и глухих лотков. В комплект не входит крышка. Аксессуары в исполнении HDZ – это изделия с защитным покрытием горячий цинк (по ГОСТ 9.307), подходят для соединения между собой лотков серии «Стандарт» в любой комбинации как внутри помещений, так и на открытом воздухе. | 3411.56 | 3411.56
00-00103397 | Угол (PR16.1653) | Промрукав | Угол горизонтальный 90 градусов предназначен для поворота кабельных трасс в горизонтальном направлении на 45 градусов, Для перфорированных и глухих лотков. В комплект не входит крышка. Аксессуары в исполнении HDZ – это изделия с защитным покрытием горячий цинк (по ГОСТ 9.307), подходят для соединения между собой лотков серии «Стандарт» в любой комбинации как внутри помещений, так и на открытом воздухе. | 2749.49 | 2749.49
00-00103396 | Угол (PR16.1654) | Промрукав | Угол горизонтальный 90 градусов предназначен для поворота кабельных трасс в горизонтальном направлении на 45 градусов, Для перфорированных и глухих лотков. В комплект не входит крышка. Аксессуары в исполнении HDZ – это изделия с защитным покрытием горячий цинк (по ГОСТ 9.307), подходят для соединения между собой лотков серии «Стандарт» в любой комбинации как внутри помещений, так и на открытом воздухе. | 3170.12 | 3170.12
00-00103395 | Угол (PR16.1655) | Промрукав | Угол горизонтальный 90 градусов предназначен для поворота кабельных трасс в горизонтальном направлении на 45 градусов, Для перфорированных и глухих лотков. В комплект не входит крышка. Аксессуары в исполнении HDZ – это изделия с защитным покрытием горячий цинк (по ГОСТ 9.307), подходят для соединения между собой лотков серии «Стандарт» в любой комбинации как внутри помещений, так и на открытом воздухе. | 621.88 | 621.88
00-00103394 | Угол (PR16.1656) | Промрукав | Угол горизонтальный 90 градусов предназначен для поворота кабельных трасс в горизонтальном направлении на 45 градусов, Для перфорированных и глухих лотков. В комплект не входит крышка. Аксессуары в исполнении HDZ – это изделия с защитным покрытием горячий цинк (по ГОСТ 9.307), подходят для соединения между собой лотков серии «Стандарт» в любой комбинации как внутри помещений, так и на открытом воздухе. | 4343.6 | 4343.6
00-00103393 | Угол (PR16.1657) | Промрукав | Угол горизонтальный 90 градусов предназначен для поворота кабельных трасс в горизонтальном направлении на 45 градусов, Для перфорированных и глухих лотков. В комплект не входит крышка. Аксессуары в исполнении HDZ – это изделия с защитным покрытием горячий цинк (по ГОСТ 9.307), подходят для соединения между собой лотков серии «Стандарт» в любой комбинации как внутри помещений, так и на открытом воздухе. | 3994.98 | 3994.98
00-00103392 | Угол (PR16.1658) | Промрукав | Угол горизонтальный 90 градусов предназначен для поворота кабельных трасс в горизонтальном направлении на 45 градусов, Для перфорированных и глухих лотков. В комплект не входит крышка. Аксессуары в исполнении HDZ – это изделия с защитным покрытием горячий цинк (по ГОСТ 9.307), подходят для соединения между собой лотков серии «Стандарт» в любой комбинации как внутри помещений, так и на открытом воздухе. | 4201.34 | 4201.34
00-00117544 | Угол горизонтальный 90 (PR16.3496) | Промрукав | Угол горизонтальный 90 градусов предназначен для поворота кабельных трасс в горизонтальном направлении на 45 градусов, Для перфорированных и глухих лотков. В комплект не входит крышка. | 3100.88 | 3100.88
00-00117543 | Угол горизонтальный 90 (PR16.3494) | Промрукав | Угол горизонтальный 90 градусов предназначен для поворота кабельных трасс в горизонтальном направлении на 45 градусов, Для перфорированных и глухих лотков. В комплект не входит крышка. | 2705.63 | 2705.63
00-00117542 | Угол горизонтальный 90 (PR16.3495) | Промрукав | Угол горизонтальный 90 градусов предназначен для поворота кабельных трасс в горизонтальном направлении на 45 градусов, Для перфорированных и глухих лотков. В комплект не входит крышка. | 2944.42 | 2944.42
00-00117541 | Угол горизонтальный 90 (PR16.3499) | Промрукав | Угол горизонтальный 90 градусов предназначен для поворота кабельных трасс в горизонтальном направлении на 45 градусов, Для перфорированных и глухих лотков. В комплект не входит крышка. | 3540.95 | 3540.95
00-00117540 | Угол горизонтальный 90 (PR16.3497) | Промрукав | Угол горизонтальный 90 градусов предназначен для поворота кабельных трасс в горизонтальном направлении на 45 градусов, Для перфорированных и глухих лотков. В комплект не входит крышка. | 3102.02 | 3102.02
00-00117539 | Угол горизонтальный 90 (PR16.3498) | Промрукав | Угол горизонтальный 90 градусов предназначен для поворота кабельных трасс в горизонтальном направлении на 45 градусов, Для перфорированных и глухих лотков. В комплект не входит крышка. | 3298.34 | 3298.34
00-00117538 | Угол горизонтальный 90 (PR16.3502) | Промрукав | Угол горизонтальный 90 градусов предназначен для поворота кабельных трасс в горизонтальном направлении на 45 градусов, Для перфорированных и глухих лотков. В комплект не входит крышка. | 4247.5 | 4247.5
00-00117537 | Угол горизонтальный 90 (PR16.3500) | Промрукав | Угол горизонтальный 90 градусов предназначен для поворота кабельных трасс в горизонтальном направлении на 45 градусов, Для перфорированных и глухих лотков. В комплект не входит крышка. | 3445.9 | 3445.9
00-00117536 | Угол горизонтальный 90 (PR16.3501) | Промрукав | Угол горизонтальный 90 градусов предназначен для поворота кабельных трасс в горизонтальном направлении на 45 градусов, Для перфорированных и глухих лотков. В комплект не входит крышка. | 4054.57 | 4054.57
00-00117535 | Угол горизонтальный 90 (PR16.3505) | Промрукав | Угол горизонтальный 90 градусов предназначен для поворота кабельных трасс в горизонтальном направлении на 45 градусов, Для перфорированных и глухих лотков. В комплект не входит крышка. | 5409.65 | 5409.65
00-00117534 | Угол горизонтальный 90 (PR16.3503) | Промрукав | Угол горизонтальный 90 градусов предназначен для поворота кабельных трасс в горизонтальном направлении на 45 градусов, Для перфорированных и глухих лотков. В комплект не входит крышка. | 4824.79 | 4824.79
00-00117533 | Угол горизонтальный 90 (PR16.3504) | Промрукав | Угол горизонтальный 90 градусов предназначен для поворота кабельных трасс в горизонтальном направлении на 45 градусов, Для перфорированных и глухих лотков. В комплект не входит крышка. | 5175.69 | 5175.69
00-00117532 | Угол горизонтальный 90 (PR16.3508) | Промрукав | Угол горизонтальный 90 градусов предназначен для поворота кабельных трасс в горизонтальном направлении на 45 градусов, Для перфорированных и глухих лотков. В комплект не входит крышка. | 7092.56 | 7092.56
00-00117531 | Угол горизонтальный 90 (PR16.3506) | Промрукав | Угол горизонтальный 90 градусов предназначен для поворота кабельных трасс в горизонтальном направлении на 45 градусов, Для перфорированных и глухих лотков. В комплект не входит крышка. | 6410.47 | 6410.47
00-00117530 | Угол горизонтальный 90 (PR16.3507) | Промрукав | Угол горизонтальный 90 градусов предназначен для поворота кабельных трасс в горизонтальном направлении на 45 градусов, Для перфорированных и глухих лотков. В комплект не входит крышка. | 6820.63 | 6820.63
00-00117529 | Угол горизонтальный 90 (PR16.3511) | Промрукав | Угол горизонтальный 90 градусов предназначен для поворота кабельных трасс в горизонтальном направлении на 45 градусов, Для перфорированных и глухих лотков. В комплект не входит крышка. | 9978 | 9978
00-00117528 | Угол горизонтальный 90 (PR16.3509) | Промрукав | Угол горизонтальный 90 градусов предназначен для поворота кабельных трасс в горизонтальном направлении на 45 градусов, Для перфорированных и глухих лотков. В комплект не входит крышка. | 9197.13 | 9197.13
00-00117527 | Угол горизонтальный 90 (PR16.3510) | Промрукав | Угол горизонтальный 90 градусов предназначен для поворота кабельных трасс в горизонтальном направлении на 45 градусов, Для перфорированных и глухих лотков. В комплект не входит крышка. | 9666.55 | 9666.55
00-00117526 | Угол горизонтальный 90 (PR16.3493) | Промрукав | Угол горизонтальный 90 градусов предназначен для поворота кабельных трасс в горизонтальном направлении на 45 градусов, Для перфорированных и глухих лотков. В комплект не входит крышка. | 2476.35 | 2476.35
00-00117525 | Угол горизонтальный 90 (PR16.3514) | Промрукав | Угол горизонтальный 90 градусов предназначен для поворота кабельных трасс в горизонтальном направлении на 45 градусов, Для перфорированных и глухих лотков. В комплект не входит крышка. | 12466.05 | 12466.05
00-00117524 | Угол горизонтальный 90 (PR16.3512) | Промрукав | Угол горизонтальный 90 градусов предназначен для поворота кабельных трасс в горизонтальном направлении на 45 градусов, Для перфорированных и глухих лотков. В комплект не входит крышка. | 11586.47 | 11586.47
00-00117523 | Угол горизонтальный 90 (PR16.3513) | Промрукав | Угол горизонтальный 90 градусов предназначен для поворота кабельных трасс в горизонтальном направлении на 45 градусов, Для перфорированных и глухих лотков. В комплект не входит крышка. | 12115.12 | 12115.12
00-00117522 | Угол горизонтальный 90 (PR16.3526) | Промрукав | Угол горизонтальный 90 градусов предназначен для поворота кабельных трасс в горизонтальном направлении на 45 градусов, Для перфорированных и глухих лотков. В комплект не входит крышка. | 4651.32 | 4651.32
00-00117521 | Угол горизонтальный 90 (PR16.3524) | Промрукав | Угол горизонтальный 90 градусов предназначен для поворота кабельных трасс в горизонтальном направлении на 45 градусов, Для перфорированных и глухих лотков. В комплект не входит крышка. | 4058.39 | 4058.39
00-00117520 | Угол горизонтальный 90 (PR16.3525) | Промрукав | Угол горизонтальный 90 градусов предназначен для поворота кабельных трасс в горизонтальном направлении на 45 градусов, Для перфорированных и глухих лотков. В комплект не входит крышка. | 4416.57 | 4416.57
00-00117519 | Угол горизонтальный 90 (PR16.3529) | Промрукав | Угол горизонтальный 90 градусов предназначен для поворота кабельных трасс в горизонтальном направлении на 45 градусов, Для перфорированных и глухих лотков. В комплект не входит крышка. | 5311.43 | 5311.43
00-00117518 | Угол горизонтальный 90 (PR16.3527) | Промрукав | Угол горизонтальный 90 градусов предназначен для поворота кабельных трасс в горизонтальном направлении на 45 градусов, Для перфорированных и глухих лотков. В комплект не входит крышка. | 4653.02 | 4653.02
00-00117517 | Угол горизонтальный 90 (PR16.3528) | Промрукав | Угол горизонтальный 90 градусов предназначен для поворота кабельных трасс в горизонтальном направлении на 45 градусов, Для перфорированных и глухих лотков. В комплект не входит крышка. | 4947.53 | 4947.53
00-00117516 | Угол горизонтальный 90 (PR16.3532) | Промрукав | Угол горизонтальный 90 градусов предназначен для поворота кабельных трасс в горизонтальном направлении на 45 градусов, Для перфорированных и глухих лотков. В комплект не входит крышка. | 6371.26 | 6371.26
00-00117515 | Угол горизонтальный 90 (PR16.3530) | Промрукав | Угол горизонтальный 90 градусов предназначен для поворота кабельных трасс в горизонтальном направлении на 45 градусов, Для перфорированных и глухих лотков. В комплект не входит крышка. | 5168.86 | 5168.86
00-00117514 | Угол горизонтальный 90 (PR16.3531) | Промрукав | Угол горизонтальный 90 градусов предназначен для поворота кабельных трасс в горизонтальном направлении на 45 градусов, Для перфорированных и глухих лотков. В комплект не входит крышка. | 6081.86 | 6081.86
00-00117513 | Угол горизонтальный 90 (PR16.3535) | Промрукав | Угол горизонтальный 90 градусов предназначен для поворота кабельных трасс в горизонтальном направлении на 45 градусов, Для перфорированных и глухих лотков. В комплект не входит крышка. | 8114.44 | 8114.44
00-00117512 | Угол горизонтальный 90 (PR16.3533) | Промрукав | Угол горизонтальный 90 градусов предназначен для поворота кабельных трасс в горизонтальном направлении на 45 градусов, Для перфорированных и глухих лотков. В комплект не входит крышка. | 7237.17 | 7237.17
00-00117511 | Угол горизонтальный 90 (PR16.3534) | Промрукав | Угол горизонтальный 90 градусов предназначен для поворота кабельных трасс в горизонтальном направлении на 45 градусов, Для перфорированных и глухих лотков. В комплект не входит крышка. | 7763.57 | 7763.57
00-00117510 | Угол горизонтальный 90 (PR16.3538) | Промрукав | Угол горизонтальный 90 градусов предназначен для поворота кабельных трасс в горизонтальном направлении на 45 градусов, Для перфорированных и глухих лотков. В комплект не входит крышка. | 10638.84 | 10638.84
00-00117509 | Угол горизонтальный 90 (PR16.3536) | Промрукав | Угол горизонтальный 90 градусов предназначен для поворота кабельных трасс в горизонтальном направлении на 45 градусов, Для перфорированных и глухих лотков. В комплект не входит крышка. | 9615.7 | 9615.7
00-00117508 | Угол горизонтальный 90 (PR16.3537) | Промрукав | Угол горизонтальный 90 градусов предназначен для поворота кабельных трасс в горизонтальном направлении на 45 градусов, Для перфорированных и глухих лотков. В комплект не входит крышка. | 10230.93 | 10230.93
00-00117507 | Угол горизонтальный 90 (PR16.3541) | Промрукав | Угол горизонтальный 90 градусов предназначен для поворота кабельных трасс в горизонтальном направлении на 45 градусов, Для перфорированных и глухих лотков. В комплект не входит крышка. | 14966.95 | 14966.95
00-00117506 | Угол горизонтальный 90 (PR16.3539) | Промрукав | Угол горизонтальный 90 градусов предназначен для поворота кабельных трасс в горизонтальном направлении на 45 градусов, Для перфорированных и глухих лотков. В комплект не входит крышка. | 13795.72 | 13795.72
00-00117505 | Угол горизонтальный 90 (PR16.3540) | Промрукав | Угол горизонтальный 90 градусов предназначен для поворота кабельных трасс в горизонтальном направлении на 45 градусов, Для перфорированных и глухих лотков. В комплект не входит крышка. | 14499.84 | 14499.84
00-00117504 | Угол горизонтальный 90 (PR16.3523) | Промрукав | Угол горизонтальный 90 градусов предназначен для поворота кабельных трасс в горизонтальном направлении на 45 градусов, Для перфорированных и глухих лотков. В комплект не входит крышка. | 3714.54 | 3714.54
00-00117503 | Угол горизонтальный 90 (PR16.3544) | Промрукав | Угол горизонтальный 90 градусов предназначен для поворота кабельных трасс в горизонтальном направлении на 45 градусов, Для перфорированных и глухих лотков. В комплект не входит крышка. | 18699.05 | 18699.05
00-00117502 | Угол горизонтальный 90 (PR16.3542) | Промрукав | Угол горизонтальный 90 градусов предназначен для поворота кабельных трасс в горизонтальном направлении на 45 градусов, Для перфорированных и глухих лотков. В комплект не входит крышка. | 17379.67 | 17379.67
00-00117501 | Угол горизонтальный 90 (PR16.3543) | Промрукав | Угол горизонтальный 90 градусов предназначен для поворота кабельных трасс в горизонтальном направлении на 45 градусов, Для перфорированных и глухих лотков. В комплект не входит крышка. | 18172.65 | 18172.65
00-00112105 | Угол горизонтальный (PR16.3556) | Промрукав | Угол горизонтальный 90 градусов предназначен для поворота кабельных трасс в горизонтальном направлении на 45 градусов, Для перфорированных и глухих лотков. В комплект не входит крышка. Аксессуар в исполнении AISI 409 – это изделия, изготовленные из ферритовой марки нержавеющей стали 08Х13, обладающих коррозионной стойкостью и высокими прочностями показателями, что позволяет применять изделия, в различных непищевых отраслях промышленности. | 2480.69 | 2480.69
00-00112106 | Угол горизонтальный (PR16.3554) | Промрукав | Угол горизонтальный 90 градусов предназначен для поворота кабельных трасс в горизонтальном направлении на 45 градусов, Для перфорированных и глухих лотков. В комплект не входит крышка. Аксессуар в исполнении AISI 409 – это изделия, изготовленные из ферритовой марки нержавеющей стали 08Х13, обладающих коррозионной стойкостью и высокими прочностями показателями, что позволяет применять изделия, в различных непищевых отраслях промышленности. | 2164.5 | 2164.5
00-00112107 | Угол горизонтальный (PR16.3555) | Промрукав | Угол горизонтальный 90 градусов предназначен для поворота кабельных трасс в горизонтальном направлении на 45 градусов, Для перфорированных и глухих лотков. В комплект не входит крышка. Аксессуар в исполнении AISI 409 – это изделия, изготовленные из ферритовой марки нержавеющей стали 08Х13, обладающих коррозионной стойкостью и высокими прочностями показателями, что позволяет применять изделия, в различных непищевых отраслях промышленности. | 2355.52 | 2355.52
00-00112108 | Угол горизонтальный (PR16.3559) | Промрукав | Угол горизонтальный 90 градусов предназначен для поворота кабельных трасс в горизонтальном направлении на 45 градусов, Для перфорированных и глухих лотков. В комплект не входит крышка. Аксессуар в исполнении AISI 409 – это изделия, изготовленные из ферритовой марки нержавеющей стали 08Х13, обладающих коррозионной стойкостью и высокими прочностями показателями, что позволяет применять изделия, в различных непищевых отраслях промышленности. | 2832.77 | 2832.77
00-00112109 | Угол горизонтальный (PR16.3557) | Промрукав | Угол горизонтальный 90 градусов предназначен для поворота кабельных трасс в горизонтальном направлении на 45 градусов, Для перфорированных и глухих лотков. В комплект не входит крышка. Аксессуар в исполнении AISI 409 – это изделия, изготовленные из ферритовой марки нержавеющей стали 08Х13, обладающих коррозионной стойкостью и высокими прочностями показателями, что позволяет применять изделия, в различных непищевых отраслях промышленности. | 2481.62 | 2481.62
00-00112110 | Угол горизонтальный (PR16.3558) | Промрукав | Угол горизонтальный 90 градусов предназначен для поворота кабельных трасс в горизонтальном направлении на 45 градусов, Для перфорированных и глухих лотков. В комплект не входит крышка. Аксессуар в исполнении AISI 409 – это изделия, изготовленные из ферритовой марки нержавеющей стали 08Х13, обладающих коррозионной стойкостью и высокими прочностями показателями, что позволяет применять изделия, в различных непищевых отраслях промышленности. | 2638.67 | 2638.67
00-00112111 | Угол горизонтальный (PR16.3562) | Промрукав | Угол горизонтальный 90 градусов предназначен для поворота кабельных трасс в горизонтальном направлении на 45 градусов, Для перфорированных и глухих лотков. В комплект не входит крышка. Аксессуар в исполнении AISI 409 – это изделия, изготовленные из ферритовой марки нержавеющей стали 08Х13, обладающих коррозионной стойкостью и высокими прочностями показателями, что позволяет применять изделия, в различных непищевых отраслях промышленности. | 3397.98 | 3397.98
00-00112112 | Угол горизонтальный (PR16.3560) | Промрукав | Угол горизонтальный 90 градусов предназначен для поворота кабельных трасс в горизонтальном направлении на 45 градусов, Для перфорированных и глухих лотков. В комплект не входит крышка. Аксессуар в исполнении AISI 409 – это изделия, изготовленные из ферритовой марки нержавеющей стали 08Х13, обладающих коррозионной стойкостью и высокими прочностями показателями, что позволяет применять изделия, в различных непищевых отраслях промышленности. | 2756.72 | 2756.72
00-00112113 | Угол горизонтальный (PR16.3561) | Промрукав | Угол горизонтальный 90 градусов предназначен для поворота кабельных трасс в горизонтальном направлении на 45 градусов, Для перфорированных и глухих лотков. В комплект не входит крышка. Аксессуар в исполнении AISI 409 – это изделия, изготовленные из ферритовой марки нержавеющей стали 08Х13, обладающих коррозионной стойкостью и высокими прочностями показателями, что позволяет применять изделия, в различных непищевых отраслях промышленности. | 3243.64 | 3243.64
00-00112114 | Угол горизонтальный (PR16.3565) | Промрукав | Угол горизонтальный 90 градусов предназначен для поворота кабельных трасс в горизонтальном направлении на 45 градусов, Для перфорированных и глухих лотков. В комплект не входит крышка. Аксессуар в исполнении AISI 409 – это изделия, изготовленные из ферритовой марки нержавеющей стали 08Х13, обладающих коррозионной стойкостью и высокими прочностями показателями, что позволяет применять изделия, в различных непищевых отраслях промышленности. | 4327.74 | 4327.74
00-00112115 | Угол горизонтальный (PR16.3563) | Промрукав | Угол горизонтальный 90 градусов предназначен для поворота кабельных трасс в горизонтальном направлении на 45 градусов, Для перфорированных и глухих лотков. В комплект не входит крышка. Аксессуар в исполнении AISI 409 – это изделия, изготовленные из ферритовой марки нержавеющей стали 08Х13, обладающих коррозионной стойкостью и высокими прочностями показателями, что позволяет применять изделия, в различных непищевых отраслях промышленности. | 3859.83 | 3859.83
00-00112116 | Угол горизонтальный (PR16.3564) | Промрукав | Угол горизонтальный 90 градусов предназначен для поворота кабельных трасс в горизонтальном направлении на 45 градусов, Для перфорированных и глухих лотков. В комплект не входит крышка. Аксессуар в исполнении AISI 409 – это изделия, изготовленные из ферритовой марки нержавеющей стали 08Х13, обладающих коррозионной стойкостью и высокими прочностями показателями, что позволяет применять изделия, в различных непищевых отраслях промышленности. | 4140.57 | 4140.57
00-00112117 | Угол горизонтальный (PR16.3568) | Промрукав | Угол горизонтальный 90 градусов предназначен для поворота кабельных трасс в горизонтальном направлении на 45 градусов, Для перфорированных и глухих лотков. В комплект не входит крышка. Аксессуар в исполнении AISI 409 – это изделия, изготовленные из ферритовой марки нержавеющей стали 08Х13, обладающих коррозионной стойкостью и высокими прочностями показателями, что позволяет применять изделия, в различных непищевых отраслях промышленности. | 5674.07 | 5674.07
00-00112118 | Угол горизонтальный (PR16.3566) | Промрукав | Угол горизонтальный 90 градусов предназначен для поворота кабельных трасс в горизонтальном направлении на 45 градусов, Для перфорированных и глухих лотков. В комплект не входит крышка. Аксессуар в исполнении AISI 409 – это изделия, изготовленные из ферритовой марки нержавеющей стали 08Х13, обладающих коррозионной стойкостью и высокими прочностями показателями, что позволяет применять изделия, в различных непищевых отраслях промышленности. | 5128.38 | 5128.38
00-00112119 | Угол горизонтальный (PR16.3567) | Промрукав | Угол горизонтальный 90 градусов предназначен для поворота кабельных трасс в горизонтальном направлении на 45 градусов, Для перфорированных и глухих лотков. В комплект не входит крышка. Аксессуар в исполнении AISI 409 – это изделия, изготовленные из ферритовой марки нержавеющей стали 08Х13, обладающих коррозионной стойкостью и высокими прочностями показателями, что позволяет применять изделия, в различных непищевых отраслях промышленности. | 5456.5 | 5456.5
00-00112120 | Угол горизонтальный (PR16.3571) | Промрукав | Угол горизонтальный 90 градусов предназначен для поворота кабельных трасс в горизонтальном направлении на 45 градусов, Для перфорированных и глухих лотков. В комплект не входит крышка. Аксессуар в исполнении AISI 409 – это изделия, изготовленные из ферритовой марки нержавеющей стали 08Х13, обладающих коррозионной стойкостью и высокими прочностями показателями, что позволяет применять изделия, в различных непищевых отраслях промышленности. | 7982.41 | 7982.41
00-00112121 | Угол горизонтальный (PR16.3569) | Промрукав | Угол горизонтальный 90 градусов предназначен для поворота кабельных трасс в горизонтальном направлении на 45 градусов, Для перфорированных и глухих лотков. В комплект не входит крышка. Аксессуар в исполнении AISI 409 – это изделия, изготовленные из ферритовой марки нержавеющей стали 08Х13, обладающих коррозионной стойкостью и высокими прочностями показателями, что позволяет применять изделия, в различных непищевых отраслях промышленности. | 7357.72 | 7357.72
00-00112122 | Угол горизонтальный (PR16.3570) | Промрукав | Угол горизонтальный 90 градусов предназначен для поворота кабельных трасс в горизонтальном направлении на 45 градусов, Для перфорированных и глухих лотков. В комплект не входит крышка. Аксессуар в исполнении AISI 409 – это изделия, изготовленные из ферритовой марки нержавеющей стали 08Х13, обладающих коррозионной стойкостью и высокими прочностями показателями, что позволяет применять изделия, в различных непищевых отраслях промышленности. | 7733.23 | 7733.23
00-00112123 | Угол горизонтальный (PR16.3553) | Промрукав | Угол горизонтальный 90 градусов предназначен для поворота кабельных трасс в горизонтальном направлении на 45 градусов, Для перфорированных и глухих лотков. В комплект не входит крышка. Аксессуар в исполнении AISI 409 – это изделия, изготовленные из ферритовой марки нержавеющей стали 08Х13, обладающих коррозионной стойкостью и высокими прочностями показателями, что позволяет применять изделия, в различных непищевых отраслях промышленности. | 1981.06 | 1981.06
00-00112124 | Угол горизонтальный (PR16.3574) | Промрукав | Угол горизонтальный 90 градусов предназначен для поворота кабельных трасс в горизонтальном направлении на 45 градусов, Для перфорированных и глухих лотков. В комплект не входит крышка. Аксессуар в исполнении AISI 409 – это изделия, изготовленные из ферритовой марки нержавеющей стали 08Х13, обладающих коррозионной стойкостью и высокими прочностями показателями, что позволяет применять изделия, в различных непищевых отраслях промышленности. | 9972.82 | 9972.82
00-00112125 | Угол горизонтальный (PR16.3572) | Промрукав | Угол горизонтальный 90 градусов предназначен для поворота кабельных трасс в горизонтальном направлении на 45 градусов, Для перфорированных и глухих лотков. В комплект не входит крышка. Аксессуар в исполнении AISI 409 – это изделия, изготовленные из ферритовой марки нержавеющей стали 08Х13, обладающих коррозионной стойкостью и высокими прочностями показателями, что позволяет применять изделия, в различных непищевых отраслях промышленности. | 9269.17 | 9269.17
00-00112126 | Угол горизонтальный (PR16.3573) | Промрукав | Угол горизонтальный 90 градусов предназначен для поворота кабельных трасс в горизонтальном направлении на 45 градусов, Для перфорированных и глухих лотков. В комплект не входит крышка. Аксессуар в исполнении AISI 409 – это изделия, изготовленные из ферритовой марки нержавеющей стали 08Х13, обладающих коррозионной стойкостью и высокими прочностями показателями, что позволяет применять изделия, в различных непищевых отраслях промышленности. | 9692.11 | 9692.11
00-00112127 | Угол горизонтальный (PR16.3646) | Промрукав | Аксессуары в исполнении AISI 409 – это изделия, изготовленные из ферритовой марки нержавеющей стали 08Х13, обладающих коррозионной стойкостью и высокими прочностями показателями, что позволяет применять изделия, в различных непищевых отраслях промышленности. Обеспечивает плавный переход горизонтальной кабеленесущей линии между лотками металлическими в диапазоне от 0 до 45 градусов. | 975.16 | 975.16
00-00112128 | Угол горизонтальный (PR16.3644) | Промрукав | Аксессуары в исполнении AISI 409 – это изделия, изготовленные из ферритовой марки нержавеющей стали 08Х13, обладающих коррозионной стойкостью и высокими прочностями показателями, что позволяет применять изделия, в различных непищевых отраслях промышленности. Обеспечивает плавный переход горизонтальной кабеленесущей линии между лотками металлическими в диапазоне от 0 до 45 градусов. | 791.1 | 791.1
00-00112129 | Угол горизонтальный (PR16.3645) | Промрукав | Аксессуары в исполнении AISI 409 – это изделия, изготовленные из ферритовой марки нержавеющей стали 08Х13, обладающих коррозионной стойкостью и высокими прочностями показателями, что позволяет применять изделия, в различных непищевых отраслях промышленности. Обеспечивает плавный переход горизонтальной кабеленесущей линии между лотками металлическими в диапазоне от 0 до 45 градусов. | 912.05 | 912.05
00-00112130 | Угол горизонтальный (PR16.3649) | Промрукав | Аксессуары в исполнении AISI 409 – это изделия, изготовленные из ферритовой марки нержавеющей стали 08Х13, обладающих коррозионной стойкостью и высокими прочностями показателями, что позволяет применять изделия, в различных непищевых отраслях промышленности. Обеспечивает плавный переход горизонтальной кабеленесущей линии между лотками металлическими в диапазоне от 0 до 45 градусов. | 1073.5 | 1073.5
00-00112131 | Угол горизонтальный (PR16.3647) | Промрукав | Аксессуары в исполнении AISI 409 – это изделия, изготовленные из ферритовой марки нержавеющей стали 08Х13, обладающих коррозионной стойкостью и высокими прочностями показателями, что позволяет применять изделия, в различных непищевых отраслях промышленности. Обеспечивает плавный переход горизонтальной кабеленесущей линии между лотками металлическими в диапазоне от 0 до 45 градусов. | 837.94 | 837.94
00-00112132 | Угол горизонтальный (PR16.3648) | Промрукав | Аксессуары в исполнении AISI 409 – это изделия, изготовленные из ферритовой марки нержавеющей стали 08Х13, обладающих коррозионной стойкостью и высокими прочностями показателями, что позволяет применять изделия, в различных непищевых отраслях промышленности. Обеспечивает плавный переход горизонтальной кабеленесущей линии между лотками металлическими в диапазоне от 0 до 45 градусов. | 1006.33 | 1006.33
00-00112133 | Угол горизонтальный (PR16.3652) | Промрукав | Аксессуары в исполнении AISI 409 – это изделия, изготовленные из ферритовой марки нержавеющей стали 08Х13, обладающих коррозионной стойкостью и высокими прочностями показателями, что позволяет применять изделия, в различных непищевых отраслях промышленности. Обеспечивает плавный переход горизонтальной кабеленесущей линии между лотками металлическими в диапазоне от 0 до 45 градусов. | 1166.52 | 1166.52
00-00112134 | Угол горизонтальный (PR16.3650) | Промрукав | Аксессуары в исполнении AISI 409 – это изделия, изготовленные из ферритовой марки нержавеющей стали 08Х13, обладающих коррозионной стойкостью и высокими прочностями показателями, что позволяет применять изделия, в различных непищевых отраслях промышленности. Обеспечивает плавный переход горизонтальной кабеленесущей линии между лотками металлическими в диапазоне от 0 до 45 градусов. | 889.75 | 889.75
00-00112135 | Угол горизонтальный (PR16.3651) | Промрукав | Аксессуары в исполнении AISI 409 – это изделия, изготовленные из ферритовой марки нержавеющей стали 08Х13, обладающих коррозионной стойкостью и высокими прочностями показателями, что позволяет применять изделия, в различных непищевых отраслях промышленности. Обеспечивает плавный переход горизонтальной кабеленесущей линии между лотками металлическими в диапазоне от 0 до 45 градусов. | 1041.44 | 1041.44
00-00112136 | Угол горизонтальный (PR16.3655) | Промрукав | Аксессуары в исполнении AISI 409 – это изделия, изготовленные из ферритовой марки нержавеющей стали 08Х13, обладающих коррозионной стойкостью и высокими прочностями показателями, что позволяет применять изделия, в различных непищевых отраслях промышленности. Обеспечивает плавный переход горизонтальной кабеленесущей линии между лотками металлическими в диапазоне от 0 до 45 градусов. | 1343.53 | 1343.53
00-00112137 | Угол горизонтальный (PR16.3653) | Промрукав | Аксессуары в исполнении AISI 409 – это изделия, изготовленные из ферритовой марки нержавеющей стали 08Х13, обладающих коррозионной стойкостью и высокими прочностями показателями, что позволяет применять изделия, в различных непищевых отраслях промышленности. Обеспечивает плавный переход горизонтальной кабеленесущей линии между лотками металлическими в диапазоне от 0 до 45 градусов. | 1070.95 | 1070.95
00-00112138 | Угол горизонтальный (PR16.3654) | Промрукав | Аксессуары в исполнении AISI 409 – это изделия, изготовленные из ферритовой марки нержавеющей стали 08Х13, обладающих коррозионной стойкостью и высокими прочностями показателями, что позволяет применять изделия, в различных непищевых отраслях промышленности. Обеспечивает плавный переход горизонтальной кабеленесущей линии между лотками металлическими в диапазоне от 0 до 45 градусов. | 1239.18 | 1239.18
00-00112139 | Угол горизонтальный (PR16.3658) | Промрукав | Аксессуары в исполнении AISI 409 – это изделия, изготовленные из ферритовой марки нержавеющей стали 08Х13, обладающих коррозионной стойкостью и высокими прочностями показателями, что позволяет применять изделия, в различных непищевых отраслях промышленности. Обеспечивает плавный переход горизонтальной кабеленесущей линии между лотками металлическими в диапазоне от 0 до 45 градусов. | 1642.1 | 1642.1
00-00112140 | Угол горизонтальный (PR16.3656) | Промрукав | Аксессуары в исполнении AISI 409 – это изделия, изготовленные из ферритовой марки нержавеющей стали 08Х13, обладающих коррозионной стойкостью и высокими прочностями показателями, что позволяет применять изделия, в различных непищевых отраслях промышленности. Обеспечивает плавный переход горизонтальной кабеленесущей линии между лотками металлическими в диапазоне от 0 до 45 градусов. | 1426.99 | 1426.99
00-00112141 | Угол горизонтальный (PR16.3657) | Промрукав | Аксессуары в исполнении AISI 409 – это изделия, изготовленные из ферритовой марки нержавеющей стали 08Х13, обладающих коррозионной стойкостью и высокими прочностями показателями, что позволяет применять изделия, в различных непищевых отраслях промышленности. Обеспечивает плавный переход горизонтальной кабеленесущей линии между лотками металлическими в диапазоне от 0 до 45 градусов. | 1468.61 | 1468.61
00-00112142 | Угол горизонтальный (PR16.3661) | Промрукав | Аксессуары в исполнении AISI 409 – это изделия, изготовленные из ферритовой марки нержавеющей стали 08Х13, обладающих коррозионной стойкостью и высокими прочностями показателями, что позволяет применять изделия, в различных непищевых отраслях промышленности. Обеспечивает плавный переход горизонтальной кабеленесущей линии между лотками металлическими в диапазоне от 0 до 45 градусов. | 2452.45 | 2452.45
00-00112143 | Угол горизонтальный (PR16.3659) | Промрукав | Аксессуары в исполнении AISI 409 – это изделия, изготовленные из ферритовой марки нержавеющей стали 08Х13, обладающих коррозионной стойкостью и высокими прочностями показателями, что позволяет применять изделия, в различных непищевых отраслях промышленности. Обеспечивает плавный переход горизонтальной кабеленесущей линии между лотками металлическими в диапазоне от 0 до 45 градусов. | 2114.82 | 2114.82
00-00112144 | Угол горизонтальный (PR16.3660) | Промрукав | Аксессуары в исполнении AISI 409 – это изделия, изготовленные из ферритовой марки нержавеющей стали 08Х13, обладающих коррозионной стойкостью и высокими прочностями показателями, что позволяет применять изделия, в различных непищевых отраслях промышленности. Обеспечивает плавный переход горизонтальной кабеленесущей линии между лотками металлическими в диапазоне от 0 до 45 градусов. | 2251.54 | 2251.54
00-00112145 | Угол горизонтальный (PR16.3643) | Промрукав | Аксессуары в исполнении AISI 409 – это изделия, изготовленные из ферритовой марки нержавеющей стали 08Х13, обладающих коррозионной стойкостью и высокими прочностями показателями, что позволяет применять изделия, в различных непищевых отраслях промышленности. Обеспечивает плавный переход горизонтальной кабеленесущей линии между лотками металлическими в диапазоне от 0 до 45 градусов. | 746.07 | 746.07
00-00112146 | Угол горизонтальный (PR16.3664) | Промрукав | Аксессуары в исполнении AISI 409 – это изделия, изготовленные из ферритовой марки нержавеющей стали 08Х13, обладающих коррозионной стойкостью и высокими прочностями показателями, что позволяет применять изделия, в различных непищевых отраслях промышленности. Обеспечивает плавный переход горизонтальной кабеленесущей линии между лотками металлическими в диапазоне от 0 до 45 градусов. | 3371.46 | 3371.46
00-00112147 | Угол горизонтальный (PR16.3662) | Промрукав | Аксессуары в исполнении AISI 409 – это изделия, изготовленные из ферритовой марки нержавеющей стали 08Х13, обладающих коррозионной стойкостью и высокими прочностями показателями, что позволяет применять изделия, в различных непищевых отраслях промышленности. Обеспечивает плавный переход горизонтальной кабеленесущей линии между лотками металлическими в диапазоне от 0 до 45 градусов. | 3021.79 | 3021.79
00-00112148 | Угол горизонтальный (PR16.3663) | Промрукав | Аксессуары в исполнении AISI 409 – это изделия, изготовленные из ферритовой марки нержавеющей стали 08Х13, обладающих коррозионной стойкостью и высокими прочностями показателями, что позволяет применять изделия, в различных непищевых отраслях промышленности. Обеспечивает плавный переход горизонтальной кабеленесущей линии между лотками металлическими в диапазоне от 0 до 45 градусов. | 3148.5 | 3148.5
00-00117500 | Угол горизонтальный (PR16.3586) | Промрукав | Угол горизонтальный изменяемый 0-45 градусов Стандарт INOX (AISI 304) 100х100 Обеспечивает плавный переход горизонтальной кабеленесущей линии между лотками металлическими в диапазоне от 0 до 45 градусов. | 1300.22 | 1300.22
00-00117499 | Угол горизонтальный (PR16.3584) | Промрукав | Угол горизонтальный изменяемый 0-45 градусов Стандарт INOX (AISI 304) 100х50 Обеспечивает плавный переход горизонтальной кабеленесущей линии между лотками металлическими в диапазоне от 0 до 45 градусов. | 1054.81 | 1054.81
00-00117498 | Угол горизонтальный (PR16.3585) | Промрукав | Угол горизонтальный изменяемый 0-45 градусов Стандарт INOX (AISI 304) 100х80 Обеспечивает плавный переход горизонтальной кабеленесущей линии между лотками металлическими в диапазоне от 0 до 45 градусов. | 1216.05 | 1216.05
00-00117497 | Угол горизонтальный (PR16.3589) | Промрукав | Угол горизонтальный изменяемый 0-45 градусов Стандарт INOX (AISI 304) 150х100 Обеспечивает плавный переход горизонтальной кабеленесущей линии между лотками металлическими в диапазоне от 0 до 45 градусов. | 1431.34 | 1431.34
00-00117496 | Угол горизонтальный (PR16.3587) | Промрукав | Угол горизонтальный изменяемый 0-45 градусов Стандарт INOX (AISI 304) 150х50 Обеспечивает плавный переход горизонтальной кабеленесущей линии между лотками металлическими в диапазоне от 0 до 45 градусов. | 1117.27 | 1117.27
00-00117495 | Угол горизонтальный (PR16.3588) | Промрукав | Угол горизонтальный изменяемый 0-45 градусов Стандарт INOX (AISI 304) 150х80 Обеспечивает плавный переход горизонтальной кабеленесущей линии между лотками металлическими в диапазоне от 0 до 45 градусов. | 1341.77 | 1341.77
00-00117494 | Угол горизонтальный (PR16.3592) | Промрукав | Угол горизонтальный изменяемый 0-45 градусов Стандарт INOX (AISI 304) 200х100 Обеспечивает плавный переход горизонтальной кабеленесущей линии между лотками металлическими в диапазоне от 0 до 45 градусов. | 1555.4 | 1555.4
00-00117493 | Угол горизонтальный (PR16.3590) | Промрукав | Угол горизонтальный изменяемый 0-45 градусов Стандарт INOX (AISI 304) 200х50 Обеспечивает плавный переход горизонтальной кабеленесущей линии между лотками металлическими в диапазоне от 0 до 45 градусов. | 1186.35 | 1186.35
00-00117492 | Угол горизонтальный (PR16.3591) | Промрукав | Угол горизонтальный изменяемый 0-45 градусов Стандарт INOX (AISI 304) 200х80 Обеспечивает плавный переход горизонтальной кабеленесущей линии между лотками металлическими в диапазоне от 0 до 45 градусов. | 1388.56 | 1388.56
00-00117491 | Угол горизонтальный (PR16.3595) | Промрукав | Угол горизонтальный изменяемый 0-45 градусов Стандарт INOX (AISI 304) 300х100 Обеспечивает плавный переход горизонтальной кабеленесущей линии между лотками металлическими в диапазоне от 0 до 45 градусов. | 1679.43 | 1679.43
00-00117490 | Угол горизонтальный (PR16.3593) | Промрукав | Угол горизонтальный изменяемый 0-45 градусов Стандарт INOX (AISI 304) 300х50 Обеспечивает плавный переход горизонтальной кабеленесущей линии между лотками металлическими в диапазоне от 0 до 45 градусов. | 1338.69 | 1338.69
00-00117489 | Угол горизонтальный (PR16.3594) | Промрукав | Угол горизонтальный изменяемый 0-45 градусов Стандарт INOX (AISI 304) 300х80 Обеспечивает плавный переход горизонтальной кабеленесущей линии между лотками металлическими в диапазоне от 0 до 45 градусов. | 1548.99 | 1548.99
00-00117488 | Угол горизонтальный (PR16.3598) | Промрукав | Угол горизонтальный изменяемый 0-45 градусов Стандарт INOX (AISI 304) 400х100 Обеспечивает плавный переход горизонтальной кабеленесущей линии между лотками металлическими в диапазоне от 0 до 45 градусов. | 2052.6 | 2052.6
00-00117487 | Угол горизонтальный (PR16.3596) | Промрукав | Угол горизонтальный изменяемый 0-45 градусов Стандарт INOX (AISI 304) 400х50 Обеспечивает плавный переход горизонтальной кабеленесущей линии между лотками металлическими в диапазоне от 0 до 45 градусов. | 1783.75 | 1783.75
00-00117486 | Угол горизонтальный (PR16.3597) | Промрукав | Угол горизонтальный изменяемый 0-45 градусов Стандарт INOX (AISI 304) 400х80 Обеспечивает плавный переход горизонтальной кабеленесущей линии между лотками металлическими в диапазоне от 0 до 45 градусов. | 1835.74 | 1835.74
00-00117485 | Угол горизонтальный (PR16.3601) | Промрукав | Угол горизонтальный изменяемый 0-45 градусов Стандарт INOX (AISI 304) 500х100 Обеспечивает плавный переход горизонтальной кабеленесущей линии между лотками металлическими в диапазоне от 0 до 45 градусов. | 3065.55 | 3065.55
00-00117484 | Угол горизонтальный (PR16.3599) | Промрукав | Угол горизонтальный изменяемый 0-45 градусов Стандарт INOX (AISI 304) 500х50 Обеспечивает плавный переход горизонтальной кабеленесущей линии между лотками металлическими в диапазоне от 0 до 45 градусов. | 2643.5 | 2643.5
00-00117483 | Угол горизонтальный (PR16.3600) | Промрукав | Угол горизонтальный изменяемый 0-45 градусов Стандарт INOX (AISI 304) 500х80 Обеспечивает плавный переход горизонтальной кабеленесущей линии между лотками металлическими в диапазоне от 0 до 45 градусов. | 2814.41 | 2814.41
00-00117482 | Угол горизонтальный (PR16.3583) | Промрукав | Угол горизонтальный изменяемый 0-45 градусов Стандарт INOX (AISI 304) 50х50 Обеспечивает плавный переход горизонтальной кабеленесущей линии между лотками металлическими в диапазоне от 0 до 45 градусов.(PR16.3583) | 994.75 | 994.75
00-00117481 | Угол горизонтальный (PR16.3604) | Промрукав | Угол горизонтальный изменяемый 0-45 градусов Стандарт INOX (AISI 304) 600х100 Обеспечивает плавный переход горизонтальной кабеленесущей линии между лотками металлическими в диапазоне от 0 до 45 градусов. | 4214.33 | 4214.33
00-00117480 | Угол горизонтальный (PR16.3602) | Промрукав | Угол горизонтальный изменяемый 0-45 градусов Стандарт INOX (AISI 304) 600х50 Обеспечивает плавный переход горизонтальной кабеленесущей линии между лотками металлическими в диапазоне от 0 до 45 градусов. | 3777.22 | 3777.22
00-00117479 | Угол горизонтальный изменяемый (PR16.3603) | Промрукав | Аксессуары в исполнении AISI 304 – это изделия, изготовленные из аустенитной низкоуглеродистой марки нержавеющей стали 08Х18Н10, обладающих высокой коррозионной стойкостью к агрессивным средам, износостойкостью и высокими прочностями показателями, что позволяет применять изделия, в пищевой, фармацевтической, химических, металлургических и других отраслях промышленности. Обеспечивает плавный переход горизонтальной кабеленесущей линии между лотками металлическими в диапазоне от 0 до 45 градусов. | 3935.65 | 3935.65
00-00117478 | Угол горизонтальный изменяемый (PR16.3616) | Промрукав | Аксессуары в исполнении AISI 304 – это изделия, изготовленные из аустенитной низкоуглеродистой марки нержавеющей стали 08Х18Н10, обладающих высокой коррозионной стойкостью к агрессивным средам, износостойкостью и высокими прочностями показателями, что позволяет применять изделия, в пищевой, фармацевтической, химических, металлургических и других отраслях промышленности. Обеспечивает плавный переход горизонтальной кабеленесущей линии между лотками металлическими в диапазоне от 0 до 45 градусов. | 1950.29 | 1950.29
00-00117477 | Угол горизонтальный (PR16.3614) | Промрукав | Угол горизонтальный изменяемый 0-45 градусов Стандарт INOX (AISI 316) 100х50 Обеспечивает плавный переход горизонтальной кабеленесущей линии между лотками металлическими в диапазоне от 0 до 45 градусов. | 1582.2 | 1582.2
00-00117476 | Угол горизонтальный (PR16.3615) | Промрукав | Угол горизонтальный изменяемый 0-45 градусов Стандарт INOX (AISI 316) 100х80 Обеспечивает плавный переход горизонтальной кабеленесущей линии между лотками металлическими в диапазоне от 0 до 45 градусов. | 1824.07 | 1824.07
00-00117475 | Угол горизонтальный изменяемый (PR16.3619) | Промрукав | Аксессуары в исполнении AISI 304 – это изделия, изготовленные из аустенитной низкоуглеродистой марки нержавеющей стали 08Х18Н10, обладающих высокой коррозионной стойкостью к агрессивным средам, износостойкостью и высокими прочностями показателями, что позволяет применять изделия, в пищевой, фармацевтической, химических, металлургических и других отраслях промышленности. Обеспечивает плавный переход горизонтальной кабеленесущей линии между лотками металлическими в диапазоне от 0 до 45 градусов. | 2146.98 | 2146.98
00-00117474 | Угол горизонтальный изменяемый (PR16.3617) | Промрукав | Аксессуары в исполнении AISI 304 – это изделия, изготовленные из аустенитной низкоуглеродистой марки нержавеющей стали 08Х18Н10, обладающих высокой коррозионной стойкостью к агрессивным средам, износостойкостью и высокими прочностями показателями, что позволяет применять изделия, в пищевой, фармацевтической, химических, металлургических и других отраслях промышленности. Обеспечивает плавный переход горизонтальной кабеленесущей линии между лотками металлическими в диапазоне от 0 до 45 градусов. | 1675.92 | 1675.92
00-00117473 | Угол горизонтальный изменяемый (PR16.3618) | Промрукав | Аксессуары в исполнении AISI 304 – это изделия, изготовленные из аустенитной низкоуглеродистой марки нержавеющей стали 08Х18Н10, обладающих высокой коррозионной стойкостью к агрессивным средам, износостойкостью и высокими прочностями показателями, что позволяет применять изделия, в пищевой, фармацевтической, химических, металлургических и других отраслях промышленности. Обеспечивает плавный переход горизонтальной кабеленесущей линии между лотками металлическими в диапазоне от 0 до 45 градусов. | 2012.63 | 2012.63
00-00117472 | Угол горизонтальный изменяемый (PR16.3622) | Промрукав | Аксессуары в исполнении AISI 304 – это изделия, изготовленные из аустенитной низкоуглеродистой марки нержавеющей стали 08Х18Н10, обладающих высокой коррозионной стойкостью к агрессивным средам, износостойкостью и высокими прочностями показателями, что позволяет применять изделия, в пищевой, фармацевтической, химических, металлургических и других отраслях промышленности. Обеспечивает плавный переход горизонтальной кабеленесущей линии между лотками металлическими в диапазоне от 0 до 45 градусов. | 2333.07 | 2333.07
00-00117471 | Угол горизонтальный изменяемый (PR16.3620) | Промрукав | Аксессуары в исполнении AISI 304 – это изделия, изготовленные из аустенитной низкоуглеродистой марки нержавеющей стали 08Х18Н10, обладающих высокой коррозионной стойкостью к агрессивным средам, износостойкостью и высокими прочностями показателями, что позволяет применять изделия, в пищевой, фармацевтической, химических, металлургических и других отраслях промышленности. Обеспечивает плавный переход горизонтальной кабеленесущей линии между лотками металлическими в диапазоне от 0 до 45 градусов. | 1779.53 | 1779.53
00-00117470 | Угол горизонтальный изменяемый (PR16.3621) | Промрукав | Аксессуары в исполнении AISI 304 – это изделия, изготовленные из аустенитной низкоуглеродистой марки нержавеющей стали 08Х18Н10, обладающих высокой коррозионной стойкостью к агрессивным средам, износостойкостью и высокими прочностями показателями, что позволяет применять изделия, в пищевой, фармацевтической, химических, металлургических и других отраслях промышленности. Обеспечивает плавный переход горизонтальной кабеленесущей линии между лотками металлическими в диапазоне от 0 до 45 градусов. | 2082.88 | 2082.88
00-00117469 | Угол горизонтальный изменяемый (PR16.3625) | Промрукав | Аксессуары в исполнении AISI 304 – это изделия, изготовленные из аустенитной низкоуглеродистой марки нержавеющей стали 08Х18Н10, обладающих высокой коррозионной стойкостью к агрессивным средам, износостойкостью и высокими прочностями показателями, что позволяет применять изделия, в пищевой, фармацевтической, химических, металлургических и других отраслях промышленности. Обеспечивает плавный переход горизонтальной кабеленесущей линии между лотками металлическими в диапазоне от 0 до 45 градусов. | 2519.16 | 2519.16
00-00117468 | Угол горизонтальный изменяемый (PR16.3623) | Промрукав | Аксессуары в исполнении AISI 304 – это изделия, изготовленные из аустенитной низкоуглеродистой марки нержавеющей стали 08Х18Н10, обладающих высокой коррозионной стойкостью к агрессивным средам, износостойкостью и высокими прочностями показателями, что позволяет применять изделия, в пищевой, фармацевтической, химических, металлургических и других отраслях промышленности. Обеспечивает плавный переход горизонтальной кабеленесущей линии между лотками металлическими в диапазоне от 0 до 45 градусов. | 2008.01 | 2008.01
00-00117467 | Угол горизонтальный изменяемый (PR16.3624) | Промрукав | Аксессуары в исполнении AISI 304 – это изделия, изготовленные из аустенитной низкоуглеродистой марки нержавеющей стали 08Х18Н10, обладающих высокой коррозионной стойкостью к агрессивным средам, износостойкостью и высокими прочностями показателями, что позволяет применять изделия, в пищевой, фармацевтической, химических, металлургических и других отраслях промышленности. Обеспечивает плавный переход горизонтальной кабеленесущей линии между лотками металлическими в диапазоне от 0 до 45 градусов. | 2323.46 | 2323.46
00-00117466 | Угол горизонтальный изменяемый (PR16.3628) | Промрукав | Аксессуары в исполнении AISI 304 – это изделия, изготовленные из аустенитной низкоуглеродистой марки нержавеющей стали 08Х18Н10, обладающих высокой коррозионной стойкостью к агрессивным средам, износостойкостью и высокими прочностями показателями, что позволяет применять изделия, в пищевой, фармацевтической, химических, металлургических и других отраслях промышленности. Обеспечивает плавный переход горизонтальной кабеленесущей линии между лотками металлическими в диапазоне от 0 до 45 градусов. | 3078.92 | 3078.92
00-00117465 | Угол горизонтальный изменяемый (PR16.3626) | Промрукав | Аксессуары в исполнении AISI 304 – это изделия, изготовленные из аустенитной низкоуглеродистой марки нержавеющей стали 08Х18Н10, обладающих высокой коррозионной стойкостью к агрессивным средам, износостойкостью и высокими прочностями показателями, что позволяет применять изделия, в пищевой, фармацевтической, химических, металлургических и других отраслях промышленности. Обеспечивает плавный переход горизонтальной кабеленесущей линии между лотками металлическими в диапазоне от 0 до 45 градусов. | 2675.6 | 2675.6
00-00117464 | Угол горизонтальный изменяемый (PR16.3627) | Промрукав | Аксессуары в исполнении AISI 304 – это изделия, изготовленные из аустенитной низкоуглеродистой марки нержавеющей стали 08Х18Н10, обладающих высокой коррозионной стойкостью к агрессивным средам, износостойкостью и высокими прочностями показателями, что позволяет применять изделия, в пищевой, фармацевтической, химических, металлургических и других отраслях промышленности. Обеспечивает плавный переход горизонтальной кабеленесущей линии между лотками металлическими в диапазоне от 0 до 45 градусов. | 2753.61 | 2753.61
00-00117463 | Угол горизонтальный изменяемый (PR16.3631) | Промрукав | Аксессуары в исполнении AISI 304 – это изделия, изготовленные из аустенитной низкоуглеродистой марки нержавеющей стали 08Х18Н10, обладающих высокой коррозионной стойкостью к агрессивным средам, износостойкостью и высокими прочностями показателями, что позволяет применять изделия, в пищевой, фармацевтической, химических, металлургических и других отраслях промышленности. Обеспечивает плавный переход горизонтальной кабеленесущей линии между лотками металлическими в диапазоне от 0 до 45 градусов. | 4598.32 | 4598.32
00-00117462 | Угол горизонтальный изменяемый (PR16.3629) | Промрукав | Аксессуары в исполнении AISI 304 – это изделия, изготовленные из аустенитной низкоуглеродистой марки нержавеющей стали 08Х18Н10, обладающих высокой коррозионной стойкостью к агрессивным средам, износостойкостью и высокими прочностями показателями, что позволяет применять изделия, в пищевой, фармацевтической, химических, металлургических и других отраслях промышленности. Обеспечивает плавный переход горизонтальной кабеленесущей линии между лотками металлическими в диапазоне от 0 до 45 градусов. | 3965.25 | 3965.25
00-00117461 | Угол горизонтальный изменяемый (PR16.3630) | Промрукав | Аксессуары в исполнении AISI 304 – это изделия, изготовленные из аустенитной низкоуглеродистой марки нержавеющей стали 08Х18Н10, обладающих высокой коррозионной стойкостью к агрессивным средам, износостойкостью и высокими прочностями показателями, что позволяет применять изделия, в пищевой, фармацевтической, химических, металлургических и других отраслях промышленности. Обеспечивает плавный переход горизонтальной кабеленесущей линии между лотками металлическими в диапазоне от 0 до 45 градусов. | 4221.63 | 4221.63
00-00117460 | Угол горизонтальный (PR16.3613) | Промрукав | Угол горизонтальный изменяемый 0-45 градусов Стандарт INOX (AISI 316) 50х50 Обеспечивает плавный переход горизонтальной кабеленесущей линии между лотками металлическими в диапазоне от 0 до 45 градусов. | 1492.14 | 1492.14
00-00117457 | Угол горизонтальный изменяемый (PR16.3634) | Промрукав | Аксессуары в исполнении AISI 304 – это изделия, изготовленные из аустенитной низкоуглеродистой марки нержавеющей стали 08Х18Н10, обладающих высокой коррозионной стойкостью к агрессивным средам, износостойкостью и высокими прочностями показателями, что позволяет применять изделия, в пищевой, фармацевтической, химических, металлургических и других отраслях промышленности. Обеспечивает плавный переход горизонтальной кабеленесущей линии между лотками металлическими в диапазоне от 0 до 45 градусов. | 6321.52 | 6321.52
00-00117459 | Угол горизонтальный изменяемый (PR16.3632) | Промрукав | Аксессуары в исполнении AISI 304 – это изделия, изготовленные из аустенитной низкоуглеродистой марки нержавеющей стали 08Х18Н10, обладающих высокой коррозионной стойкостью к агрессивным средам, износостойкостью и высокими прочностями показателями, что позволяет применять изделия, в пищевой, фармацевтической, химических, металлургических и других отраслях промышленности. Обеспечивает плавный переход горизонтальной кабеленесущей линии между лотками металлическими в диапазоне от 0 до 45 градусов. | 5665.84 | 5665.84
00-00117458 | Угол горизонтальный изменяемый (PR16.3633) | Промрукав | Аксессуары в исполнении AISI 304 – это изделия, изготовленные из аустенитной низкоуглеродистой марки нержавеющей стали 08Х18Н10, обладающих высокой коррозионной стойкостью к агрессивным средам, износостойкостью и высокими прочностями показателями, что позволяет применять изделия, в пищевой, фармацевтической, химических, металлургических и других отраслях промышленности. Обеспечивает плавный переход горизонтальной кабеленесущей линии между лотками металлическими в диапазоне от 0 до 45 градусов. | 5903.5 | 5903.5
00-00085337 | Угол гориз.изм.0-45гр.Ст.100х100(PR16.0984) | Промрукав | Угол горизонтальный изменяемый обеспечивает плавный переход горизонтальной кабеленесущей линии между лотками металлическими в диапазоне от 0 до 45 градусов. | 404.81 | 404.81
00-00085338 | Угол гориз.изм.0-45гр.Ст.100х50(PR16.0982) | Промрукав | Угол горизонтальный изменяемый обеспечивает плавный переход горизонтальной кабеленесущей линии между лотками металлическими в диапазоне от 0 до 45 градусов. | 355.05 | 355.05
00-00085339 | Угол гориз.изм.0-45гр.Ст.100х80(PR16.0983) | Промрукав | Угол горизонтальный изменяемый обеспечивает плавный переход горизонтальной кабеленесущей линии между лотками металлическими в диапазоне от 0 до 45 градусов. | 385.72 | 385.72
00-00085340 | Угол гориз.изм.0-45гр.Ст.150х100(PR16.0987) | Промрукав | Угол горизонтальный изменяемый обеспечивает плавный переход горизонтальной кабеленесущей линии между лотками металлическими в диапазоне от 0 до 45 градусов. | 475.09 | 475.09
00-00085341 | Угол гориз.изм.0-45гр.Ст.150х50(PR16.0985) | Промрукав | Угол горизонтальный изменяемый обеспечивает плавный переход горизонтальной кабеленесущей линии между лотками металлическими в диапазоне от 0 до 45 градусов. | 416.44 | 416.44
00-00085342 | Угол гориз.изм.0-45гр.Ст.150х80(PR16.0986) | Промрукав | Угол горизонтальный изменяемый обеспечивает плавный переход горизонтальной кабеленесущей линии между лотками металлическими в диапазоне от 0 до 45 градусов. | 453.87 | 453.87
00-00085343 | Угол гориз.изм.0-45гр.Ст.200х100(PR16.0990) | Промрукав | Угол горизонтальный изменяемый обеспечивает плавный переход горизонтальной кабеленесущей линии между лотками металлическими в диапазоне от 0 до 45 градусов. | 535.05 | 535.05
00-00085344 | Угол гориз.изм.0-45гр.Ст.200х50(PR16.0988) | Промрукав | Угол горизонтальный изменяемый обеспечивает плавный переход горизонтальной кабеленесущей линии между лотками металлическими в диапазоне от 0 до 45 градусов. | 490 | 490
00-00085345 | Угол гориз.изм.0-45гр.Ст.200х80(PR16.0989) | Промрукав | Угол горизонтальный изменяемый обеспечивает плавный переход горизонтальной кабеленесущей линии между лотками металлическими в диапазоне от 0 до 45 градусов. | 531.44 | 531.44
00-00085346 | Угол гориз.изм.0-45гр.Ст.300х100(PR16.0993) | Промрукав | Угол горизонтальный изменяемый обеспечивает плавный переход горизонтальной кабеленесущей линии между лотками металлическими в диапазоне от 0 до 45 градусов. | 847.63 | 847.63
00-00085347 | Угол гориз.изм.0-45гр.Ст.300х50(PR16.0991) | Промрукав | Угол горизонтальный изменяемый обеспечивает плавный переход горизонтальной кабеленесущей линии между лотками металлическими в диапазоне от 0 до 45 градусов. | 687.29 | 687.29
00-00085348 | Угол гориз.изм.0-45гр.Ст.300х80(PR16.0992) | Промрукав | Угол горизонтальный изменяемый обеспечивает плавный переход горизонтальной кабеленесущей линии между лотками металлическими в диапазоне от 0 до 45 градусов. | 766.42 | 766.42
00-00085349 | Угол гориз.изм.0-45гр.Ст.400х100(PR16.0996) | Промрукав | Угол горизонтальный изменяемый обеспечивает плавный переход горизонтальной кабеленесущей линии между лотками металлическими в диапазоне от 0 до 45 градусов. | 1009.54 | 1009.54
00-00085350 | Угол гориз.изм.0-45гр.Ст.400х50(PR16.0994) | Промрукав | Угол горизонтальный изменяемый обеспечивает плавный переход горизонтальной кабеленесущей линии между лотками металлическими в диапазоне от 0 до 45 градусов. | 869.92 | 869.92
00-00085351 | Угол гориз.изм.0-45гр.Ст.400х80(PR16.0995) | Промрукав | Угол горизонтальный изменяемый обеспечивает плавный переход горизонтальной кабеленесущей линии между лотками металлическими в диапазоне от 0 до 45 градусов. | 927.29 | 927.29
00-00085352 | Угол гориз.изм.0-45гр.Ст.500х100(PR16.0999) | Промрукав | Угол горизонтальный изменяемый обеспечивает плавный переход горизонтальной кабеленесущей линии между лотками металлическими в диапазоне от 0 до 45 градусов. | 1261.91 | 1261.91
00-00085353 | Угол гориз.изм.0-45гр.Ст.500х50(PR16.0997) | Промрукав | Угол горизонтальный изменяемый обеспечивает плавный переход горизонтальной кабеленесущей линии между лотками металлическими в диапазоне от 0 до 45 градусов. | 1087.39 | 1087.39
00-00085354 | Угол гориз.изм.0-45гр.Ст.500х80(PR16.0998) | Промрукав | Угол горизонтальный изменяемый обеспечивает плавный переход горизонтальной кабеленесущей линии между лотками металлическими в диапазоне от 0 до 45 градусов. | 1159.09 | 1159.09
00-00085355 | Угол гориз.изм.0-45гр.Ст.50х50(PR16.0981) | Промрукав | Угол горизонтальный изменяемый обеспечивает плавный переход горизонтальной кабеленесущей линии между лотками металлическими в диапазоне от 0 до 45 градусов. | 284.07 | 284.07
00-00085356 | Угол гориз.изм.0-45гр.Ст.600х100(PR16.1002) | Промрукав | Угол горизонтальный изменяемый обеспечивает плавный переход горизонтальной кабеленесущей линии между лотками металлическими в диапазоне от 0 до 45 градусов. | 1577.4 | 1577.4
00-00085357 | Угол гориз.изм.0-45гр.Ст.600х50(PR16.1000) | Промрукав | Угол горизонтальный изменяемый обеспечивает плавный переход горизонтальной кабеленесущей линии между лотками металлическими в диапазоне от 0 до 45 градусов. | 1359.24 | 1359.24
00-00085358 | Угол гориз.изм.0-45гр.Ст.600х80(PR16.1001) | Промрукав | Угол горизонтальный изменяемый обеспечивает плавный переход горизонтальной кабеленесущей линии между лотками металлическими в диапазоне от 0 до 45 градусов. | 1448.85 | 1448.85
00-00051042 | CLP1-UKD | IEK | Уголок крепежный служит для напольного и настенного крепления кабельной трассы. Возможна организация Т-образного соединения металлических лотков. | Уточняйте у менеджера | Уточняйте у менеджера
00-00086408 | Универс.ввод трассы лотков 100х100(PR16.1018) | Промрукав | Универсальный ввод трассы лотков применяется при прокладке кабельной продукции в лотках металлических для присоединения лотков к стеновым, напольным и потолочным поверхностям. | 568.24 | 568.24
00-00086409 | Универс.ввод трассы лотков 100х50(PR16.1016) | Промрукав | Универсальный ввод трассы лотков применяется при прокладке кабельной продукции в лотках металлических для присоединения лотков к стеновым, напольным и потолочным поверхностям. | 475.9 | 475.9
00-00086410 | Универс.ввод трассы лотков 100х80(PR16.1017) | Промрукав | Универсальный ввод трассы лотков применяется при прокладке кабельной продукции в лотках металлических для присоединения лотков к стеновым, напольным и потолочным поверхностям. | 557.54 | 557.54
00-00086411 | Универс.ввод трассы лотков 150х100(PR16.1021) | Промрукав | Универсальный ввод трассы лотков применяется при прокладке кабельной продукции в лотках металлических для присоединения лотков к стеновым, напольным и потолочным поверхностям. | 624.91 | 624.91
00-00086412 | Универс.ввод трассы лотков 150х50(PR16.1019) | Промрукав | Универсальный ввод трассы лотков применяется при прокладке кабельной продукции в лотках металлических для присоединения лотков к стеновым, напольным и потолочным поверхностям. | 545.4 | 545.4
00-00086413 | Универс.ввод трассы лотков 150х80(PR16.1020) | Промрукав | Универсальный ввод трассы лотков применяется при прокладке кабельной продукции в лотках металлических для присоединения лотков к стеновым, напольным и потолочным поверхностям. | 613.23 | 613.23
00-00086414 | Универс.ввод трассы лотков 200х100(PR16.1024) | Промрукав | Универсальный ввод трассы лотков применяется при прокладке кабельной продукции в лотках металлических для присоединения лотков к стеновым, напольным и потолочным поверхностям. | 687.54 | 687.54
00-00086415 | Универс.ввод трассы лотков 200х50(PR16.1022) | Промрукав | Универсальный ввод трассы лотков применяется при прокладке кабельной продукции в лотках металлических для присоединения лотков к стеновым, напольным и потолочным поверхностям. | 575.75 | 575.75
00-00086416 | Универс.ввод трассы лотков 200х80(PR16.1023) | Промрукав | Универсальный ввод трассы лотков применяется при прокладке кабельной продукции в лотках металлических для присоединения лотков к стеновым, напольным и потолочным поверхностям. | 674.58 | 674.58
00-00086417 | Универс.ввод трассы лотков 300х100(PR16.1027) | Промрукав | Универсальный ввод трассы лотков применяется при прокладке кабельной продукции в лотках металлических для присоединения лотков к стеновым, напольным и потолочным поверхностям. | 756.29 | 756.29
00-00086418 | Универс.ввод трассы лотков 300х50(PR16.1025) | Промрукав | Универсальный ввод трассы лотков применяется при прокладке кабельной продукции в лотках металлических для присоединения лотков к стеновым, напольным и потолочным поверхностям. | 670.75 | 670.75
00-00086419 | Универс.ввод трассы лотков 300х80(PR16.1026) | Промрукав | Универсальный ввод трассы лотков применяется при прокладке кабельной продукции в лотках металлических для присоединения лотков к стеновым, напольным и потолочным поверхностям. | 692.17 | 692.17
00-00086420 | Универс.ввод трассы лотков 400х100(PR16.1030) | Промрукав | Универсальный ввод трассы лотков применяется при прокладке кабельной продукции в лотках металлических для присоединения лотков к стеновым, напольным и потолочным поверхностям. | 832.86 | 832.86
00-00086421 | Универс.ввод трассы лотков 400х50(PR16.1028) | Промрукав | Универсальный ввод трассы лотков применяется при прокладке кабельной продукции в лотках металлических для присоединения лотков к стеновым, напольным и потолочным поверхностям. | 722.46 | 722.46
00-00086422 | Универс.ввод трассы лотков 400х80(PR16.1029) | Промрукав | Универсальный ввод трассы лотков применяется при прокладке кабельной продукции в лотках металлических для присоединения лотков к стеновым, напольным и потолочным поверхностям. | 757.88 | 757.88
00-00086423 | Универс.ввод трассы лотков 500х100(PR16.1033) | Промрукав | Универсальный ввод трассы лотков применяется при прокладке кабельной продукции в лотках металлических для присоединения лотков к стеновым, напольным и потолочным поверхностям. | 1004.87 | 1004.87
00-00086424 | Универс.ввод трассы лотков 500х50(PR16.1031) | Промрукав | Универсальный ввод трассы лотков применяется при прокладке кабельной продукции в лотках металлических для присоединения лотков к стеновым, напольным и потолочным поверхностям. | 925.28 | 925.28
00-00086425 | Универс.ввод трассы лотков 500х80(PR16.1032) | Промрукав | Универсальный ввод трассы лотков применяется при прокладке кабельной продукции в лотках металлических для присоединения лотков к стеновым, напольным и потолочным поверхностям. | 960.02 | 960.02
00-00086426 | Универс.ввод трассы лотков 50х50(PR16.1015) | Промрукав | Универсальный ввод трассы лотков применяется при прокладке кабельной продукции в лотках металлических для присоединения лотков к стеновым, напольным и потолочным поверхностям. | 432.69 | 432.69
00-00086427 | Универс.ввод трассы лотков 600х100(PR16.1036) | Промрукав | Универсальный ввод трассы лотков применяется при прокладке кабельной продукции в лотках металлических для присоединения лотков к стеновым, напольным и потолочным поверхностям. | 1304.97 | 1304.97
00-00086428 | Универс.ввод трассы лотков 600х50(PR16.1034) | Промрукав | Универсальный ввод трассы лотков применяется при прокладке кабельной продукции в лотках металлических для присоединения лотков к стеновым, напольным и потолочным поверхностям. | 1050.53 | 1050.53
00-00086429 | Универс.ввод трассы лотков 600х80(PR16.1035) | Промрукав | Универсальный ввод трассы лотков применяется при прокладке кабельной продукции в лотках металлических для присоединения лотков к стеновым, напольным и потолочным поверхностям. | 1071.56 | 1071.56
00-00103391 | Универсальный ввод трассы лотков (PR16.1681) | Промрукав | Универсальный ввод трассы применяется при прокладке кабельной продукции в лотках металлических для присоединения лотков к стеновым, напольным и потолочным поверхностям. Аксессуары в исполнении HDZ – это изделия с защитным покрытием горячий цинк (по ГОСТ 9.307), подходят для соединения между собой лотков серии «Стандарт» в любой комбинации как внутри помещений, так и на открытом воздухе. | 835.79 | 835.79
00-00103390 | Универсальный ввод трассы лотков (PR16.1682) | Промрукав | Универсальный ввод трассы применяется при прокладке кабельной продукции в лотках металлических для присоединения лотков к стеновым, напольным и потолочным поверхностям. Аксессуары в исполнении HDZ – это изделия с защитным покрытием горячий цинк (по ГОСТ 9.307), подходят для соединения между собой лотков серии «Стандарт» в любой комбинации как внутри помещений, так и на открытом воздухе. | 615.94 | 615.94
00-00103389 | Универсальный ввод трассы лотков (PR16.1683) | Промрукав | Универсальный ввод трассы применяется при прокладке кабельной продукции в лотках металлических для присоединения лотков к стеновым, напольным и потолочным поверхностям. Аксессуары в исполнении HDZ – это изделия с защитным покрытием горячий цинк (по ГОСТ 9.307), подходят для соединения между собой лотков серии «Стандарт» в любой комбинации как внутри помещений, так и на открытом воздухе. | 720.26 | 720.26
00-00103388 | Универсальный ввод трассы лотков (PR16.1684) | Промрукав | Универсальный ввод трассы применяется при прокладке кабельной продукции в лотках металлических для присоединения лотков к стеновым, напольным и потолочным поверхностям. Аксессуары в исполнении HDZ – это изделия с защитным покрытием горячий цинк (по ГОСТ 9.307), подходят для соединения между собой лотков серии «Стандарт» в любой комбинации как внутри помещений, так и на открытом воздухе. | 919.53 | 919.53
00-00103387 | Универсальный ввод трассы лотков (PR16.1685) | Промрукав | Универсальный ввод трассы применяется при прокладке кабельной продукции в лотках металлических для присоединения лотков к стеновым, напольным и потолочным поверхностям. Аксессуары в исполнении HDZ – это изделия с защитным покрытием горячий цинк (по ГОСТ 9.307), подходят для соединения между собой лотков серии «Стандарт» в любой комбинации как внутри помещений, так и на открытом воздухе. | 769.88 | 769.88
00-00103386 | Универсальный ввод трассы лотков (PR16.1686) | Промрукав | Универсальный ввод трассы применяется при прокладке кабельной продукции в лотках металлических для присоединения лотков к стеновым, напольным и потолочным поверхностям. Аксессуары в исполнении HDZ – это изделия с защитным покрытием горячий цинк (по ГОСТ 9.307), подходят для соединения между собой лотков серии «Стандарт» в любой комбинации как внутри помещений, так и на открытом воздухе. | 867.14 | 867.14
00-00103385 | Универсальный ввод трассы лотков (PR16.1687) | Промрукав | Универсальный ввод трассы применяется при прокладке кабельной продукции в лотках металлических для присоединения лотков к стеновым, напольным и потолочным поверхностям. Аксессуары в исполнении HDZ – это изделия с защитным покрытием горячий цинк (по ГОСТ 9.307), подходят для соединения между собой лотков серии «Стандарт» в любой комбинации как внутри помещений, так и на открытом воздухе. | 1070.18 | 1070.18
00-00103384 | Универсальный ввод трассы лотков (PR16.1688) | Промрукав | Универсальный ввод трассы применяется при прокладке кабельной продукции в лотках металлических для присоединения лотков к стеновым, напольным и потолочным поверхностям. Аксессуары в исполнении HDZ – это изделия с защитным покрытием горячий цинк (по ГОСТ 9.307), подходят для соединения между собой лотков серии «Стандарт» в любой комбинации как внутри помещений, так и на открытом воздухе. | 847.18 | 847.18
00-00103383 | Универсальный ввод трассы лотков (PR16.1689) | Промрукав | Универсальный ввод трассы применяется при прокладке кабельной продукции в лотках металлических для присоединения лотков к стеновым, напольным и потолочным поверхностям. Аксессуары в исполнении HDZ – это изделия с защитным покрытием горячий цинк (по ГОСТ 9.307), подходят для соединения между собой лотков серии «Стандарт» в любой комбинации как внутри помещений, так и на открытом воздухе. | 1009.59 | 1009.59
00-00103382 | Универсальный ввод трассы лотков (PR16.1690) | Промрукав | Универсальный ввод трассы применяется при прокладке кабельной продукции в лотках металлических для присоединения лотков к стеновым, напольным и потолочным поверхностям. Аксессуары в исполнении HDZ – это изделия с защитным покрытием горячий цинк (по ГОСТ 9.307), подходят для соединения между собой лотков серии «Стандарт» в любой комбинации как внутри помещений, так и на открытом воздухе. | 1243.8 | 1243.8
00-00103381 | Универсальный ввод трассы лотков (PR16.1691) | Промрукав | Универсальный ввод трассы применяется при прокладке кабельной продукции в лотках металлических для присоединения лотков к стеновым, напольным и потолочным поверхностям. Аксессуары в исполнении HDZ – это изделия с защитным покрытием горячий цинк (по ГОСТ 9.307), подходят для соединения между собой лотков серии «Стандарт» в любой комбинации как внутри помещений, так и на открытом воздухе. | 931.88 | 931.88
00-00103380 | Универсальный ввод трассы лотков (PR16.1692) | Промрукав | Универсальный ввод трассы применяется при прокладке кабельной продукции в лотках металлических для присоединения лотков к стеновым, напольным и потолочным поверхностям. Аксессуары в исполнении HDZ – это изделия с защитным покрытием горячий цинк (по ГОСТ 9.307), подходят для соединения между собой лотков серии «Стандарт» в любой комбинации как внутри помещений, так и на открытом воздухе. | 1110.52 | 1110.52
00-00103379 | Универсальный ввод трассы лотков (PR16.1693) | Промрукав | Универсальный ввод трассы применяется при прокладке кабельной продукции в лотках металлических для присоединения лотков к стеновым, напольным и потолочным поверхностям. Аксессуары в исполнении HDZ – это изделия с защитным покрытием горячий цинк (по ГОСТ 9.307), подходят для соединения между собой лотков серии «Стандарт» в любой комбинации как внутри помещений, так и на открытом воздухе. | 1393.08 | 1393.08
00-00103378 | Универсальный ввод трассы лотков (PR16.1694) | Промрукав | Универсальный ввод трассы применяется при прокладке кабельной продукции в лотках металлических для присоединения лотков к стеновым, напольным и потолочным поверхностям. Аксессуары в исполнении HDZ – это изделия с защитным покрытием горячий цинк (по ГОСТ 9.307), подходят для соединения между собой лотков серии «Стандарт» в любой комбинации как внутри помещений, так и на открытом воздухе. | 1071.69 | 1071.69
00-00103377 | Универсальный ввод трассы лотков (PR16.1695) | Промрукав | Универсальный ввод трассы применяется при прокладке кабельной продукции в лотках металлических для присоединения лотков к стеновым, напольным и потолочным поверхностям. Аксессуары в исполнении HDZ – это изделия с защитным покрытием горячий цинк (по ГОСТ 9.307), подходят для соединения между собой лотков серии «Стандарт» в любой комбинации как внутри помещений, так и на открытом воздухе. | 1200.28 | 1200.28
00-00103376 | Универсальный ввод трассы лотков (PR16.1696) | Промрукав | Универсальный ввод трассы применяется при прокладке кабельной продукции в лотках металлических для присоединения лотков к стеновым, напольным и потолочным поверхностям. Аксессуары в исполнении HDZ – это изделия с защитным покрытием горячий цинк (по ГОСТ 9.307), подходят для соединения между собой лотков серии «Стандарт» в любой комбинации как внутри помещений, так и на открытом воздухе. | 1532.36 | 1532.36
00-00103375 | Универсальный ввод трассы лотков (PR16.1697) | Промрукав | Универсальный ввод трассы применяется при прокладке кабельной продукции в лотках металлических для присоединения лотков к стеновым, напольным и потолочным поверхностям. Аксессуары в исполнении HDZ – это изделия с защитным покрытием горячий цинк (по ГОСТ 9.307), подходят для соединения между собой лотков серии «Стандарт» в любой комбинации как внутри помещений, так и на открытом воздухе. | 1285.99 | 1285.99
00-00103374 | Универсальный ввод трассы лотков (PR16.1698) | Промрукав | Универсальный ввод трассы применяется при прокладке кабельной продукции в лотках металлических для присоединения лотков к стеновым, напольным и потолочным поверхностям. Аксессуары в исполнении HDZ – это изделия с защитным покрытием горячий цинк (по ГОСТ 9.307), подходят для соединения между собой лотков серии «Стандарт» в любой комбинации как внутри помещений, так и на открытом воздухе. | 1344.3 | 1344.3
00-00103373 | Универсальный ввод трассы лотков (PR16.1699) | Промрукав | Универсальный ввод трассы применяется при прокладке кабельной продукции в лотках металлических для присоединения лотков к стеновым, напольным и потолочным поверхностям. Аксессуары в исполнении HDZ – это изделия с защитным покрытием горячий цинк (по ГОСТ 9.307), подходят для соединения между собой лотков серии «Стандарт» в любой комбинации как внутри помещений, так и на открытом воздухе. | 533.64 | 533.64
00-00103372 | Универсальный ввод трассы лотков (PR16.1700) | Промрукав | Универсальный ввод трассы применяется при прокладке кабельной продукции в лотках металлических для присоединения лотков к стеновым, напольным и потолочным поверхностям. Аксессуары в исполнении HDZ – это изделия с защитным покрытием горячий цинк (по ГОСТ 9.307), подходят для соединения между собой лотков серии «Стандарт» в любой комбинации как внутри помещений, так и на открытом воздухе. | 1685.59 | 1685.59
00-00103371 | Универсальный ввод трассы лотков (PR16.1701) | Промрукав | Универсальный ввод трассы применяется при прокладке кабельной продукции в лотках металлических для присоединения лотков к стеновым, напольным и потолочным поверхностям. Аксессуары в исполнении HDZ – это изделия с защитным покрытием горячий цинк (по ГОСТ 9.307), подходят для соединения между собой лотков серии «Стандарт» в любой комбинации как внутри помещений, так и на открытом воздухе. | 1543.2 | 1543.2
00-00103370 | Универсальный ввод трассы лотков (PR16.1702) | Промрукав | Универсальный ввод трассы применяется при прокладке кабельной продукции в лотках металлических для присоединения лотков к стеновым, напольным и потолочным поверхностям. Аксессуары в исполнении HDZ – это изделия с защитным покрытием горячий цинк (по ГОСТ 9.307), подходят для соединения между собой лотков серии «Стандарт» в любой комбинации как внутри помещений, так и на открытом воздухе. | 1586.29 | 1586.29
00-00117456 | Универсальный ввод трассы лотков (PR16.3676) | Промрукав | Универсальный ввод трассы применяется при прокладке кабельной продукции в лотках металлических для присоединения лотков к стеновым, напольным и потолочным поверхностям. Система металлических лотков в исполнении AISI 304 – это изделия, изготовленные из аустенитной низкоуглеродистой марки нержавеющей стали 08Х18Н10, обладающих высокой коррозионной стойкостью к агрессивным средам, износостойкостью и высокими прочностями показателями, что позволяет применять изделия, в пищевой, фармацевтической, химических, металлургических и других отраслях промышленности. | 1118.07 | 1118.07
00-00117455 | Универсальный ввод трассы лотков (PR16.3674) | Промрукав | Универсальный ввод трассы применяется при прокладке кабельной продукции в лотках металлических для присоединения лотков к стеновым, напольным и потолочным поверхностям. Система металлических лотков в исполнении AISI 304 – это изделия, изготовленные из аустенитной низкоуглеродистой марки нержавеющей стали 08Х18Н10, обладающих высокой коррозионной стойкостью к агрессивным средам, износостойкостью и высокими прочностями показателями, что позволяет применять изделия, в пищевой, фармацевтической, химических, металлургических и других отраслях промышленности. | 936.41 | 936.41
00-00117454 | Универсальный ввод трассы лотков (PR16.3675) | Промрукав | Универсальный ввод трассы применяется при прокладке кабельной продукции в лотках металлических для присоединения лотков к стеновым, напольным и потолочным поверхностям. Система металлических лотков в исполнении AISI 304 – это изделия, изготовленные из аустенитной низкоуглеродистой марки нержавеющей стали 08Х18Н10, обладающих высокой коррозионной стойкостью к агрессивным средам, износостойкостью и высокими прочностями показателями, что позволяет применять изделия, в пищевой, фармацевтической, химических, металлургических и других отраслях промышленности. | 1097 | 1097
00-00117453 | Универсальный ввод трассы лотков (PR16.3679) | Промрукав | Универсальный ввод трассы применяется при прокладке кабельной продукции в лотках металлических для присоединения лотков к стеновым, напольным и потолочным поверхностям. Система металлических лотков в исполнении AISI 304 – это изделия, изготовленные из аустенитной низкоуглеродистой марки нержавеющей стали 08Х18Н10, обладающих высокой коррозионной стойкостью к агрессивным средам, износостойкостью и высокими прочностями показателями, что позволяет применять изделия, в пищевой, фармацевтической, химических, металлургических и других отраслях промышленности. | 1229.69 | 1229.69
00-00117452 | Универсальный ввод трассы лотков (PR16.3677) | Промрукав | Универсальный ввод трассы применяется при прокладке кабельной продукции в лотках металлических для присоединения лотков к стеновым, напольным и потолочным поверхностям. Система металлических лотков в исполнении AISI 304 – это изделия, изготовленные из аустенитной низкоуглеродистой марки нержавеющей стали 08Х18Н10, обладающих высокой коррозионной стойкостью к агрессивным средам, износостойкостью и высокими прочностями показателями, что позволяет применять изделия, в пищевой, фармацевтической, химических, металлургических и других отраслях промышленности. | 1073.16 | 1073.16
00-00117451 | Универсальный ввод трассы лотков (PR16.3678) | Промрукав | Универсальный ввод трассы применяется при прокладке кабельной продукции в лотках металлических для присоединения лотков к стеновым, напольным и потолочным поверхностям. Система металлических лотков в исполнении AISI 304 – это изделия, изготовленные из аустенитной низкоуглеродистой марки нержавеющей стали 08Х18Н10, обладающих высокой коррозионной стойкостью к агрессивным средам, износостойкостью и высокими прочностями показателями, что позволяет применять изделия, в пищевой, фармацевтической, химических, металлургических и других отраслях промышленности. | 1206.62 | 1206.62
00-00117450 | Универсальный ввод трассы лотков (PR16.3682) | Промрукав | Универсальный ввод трассы применяется при прокладке кабельной продукции в лотках металлических для присоединения лотков к стеновым, напольным и потолочным поверхностям. Система металлических лотков в исполнении AISI 304 – это изделия, изготовленные из аустенитной низкоуглеродистой марки нержавеющей стали 08Х18Н10, обладающих высокой коррозионной стойкостью к агрессивным средам, износостойкостью и высокими прочностями показателями, что позволяет применять изделия, в пищевой, фармацевтической, химических, металлургических и других отраслях промышленности. | 1352.86 | 1352.86
00-00117449 | Универсальный ввод трассы лотков (PR16.3680) | Промрукав | Универсальный ввод трассы применяется при прокладке кабельной продукции в лотках металлических для присоединения лотков к стеновым, напольным и потолочным поверхностям. Система металлических лотков в исполнении AISI 304 – это изделия, изготовленные из аустенитной низкоуглеродистой марки нержавеющей стали 08Х18Н10, обладающих высокой коррозионной стойкостью к агрессивным средам, износостойкостью и высокими прочностями показателями, что позволяет применять изделия, в пищевой, фармацевтической, химических, металлургических и других отраслях промышленности. | 1132.89 | 1132.89
00-00117448 | Универсальный ввод трассы лотков (PR16.3681) | Промрукав | Универсальный ввод трассы применяется при прокладке кабельной продукции в лотках металлических для присоединения лотков к стеновым, напольным и потолочным поверхностям. Система металлических лотков в исполнении AISI 304 – это изделия, изготовленные из аустенитной низкоуглеродистой марки нержавеющей стали 08Х18Н10, обладающих высокой коррозионной стойкостью к агрессивным средам, износостойкостью и высокими прочностями показателями, что позволяет применять изделия, в пищевой, фармацевтической, химических, металлургических и других отраслях промышленности. | 1327.33 | 1327.33
00-00117447 | Универсальный ввод трассы лотков (PR16.3685) | Промрукав | Универсальный ввод трассы применяется при прокладке кабельной продукции в лотках металлических для присоединения лотков к стеновым, напольным и потолочным поверхностям. Система металлических лотков в исполнении AISI 304 – это изделия, изготовленные из аустенитной низкоуглеродистой марки нержавеющей стали 08Х18Н10, обладающих высокой коррозионной стойкостью к агрессивным средам, износостойкостью и высокими прочностями показателями, что позволяет применять изделия, в пищевой, фармацевтической, химических, металлургических и других отраслях промышленности. | 1488.13 | 1488.13
00-00117446 | Универсальный ввод трассы лотков (PR16.3683) | Промрукав | Универсальный ввод трассы применяется при прокладке кабельной продукции в лотках металлических для присоединения лотков к стеновым, напольным и потолочным поверхностям. Система металлических лотков в исполнении AISI 304 – это изделия, изготовленные из аустенитной низкоуглеродистой марки нержавеющей стали 08Х18Н10, обладающих высокой коррозионной стойкостью к агрессивным средам, износостойкостью и высокими прочностями показателями, что позволяет применять изделия, в пищевой, фармацевтической, химических, металлургических и других отраслях промышленности. | 1319.78 | 1319.78
00-00117445 | Универсальный ввод трассы лотков (PR16.3684) | Промрукав | Универсальный ввод трассы применяется при прокладке кабельной продукции в лотках металлических для присоединения лотков к стеновым, напольным и потолочным поверхностям. Система металлических лотков в исполнении AISI 304 – это изделия, изготовленные из аустенитной низкоуглеродистой марки нержавеющей стали 08Х18Н10, обладающих высокой коррозионной стойкостью к агрессивным средам, износостойкостью и высокими прочностями показателями, что позволяет применять изделия, в пищевой, фармацевтической, химических, металлургических и других отраслях промышленности. | 1361.91 | 1361.91
00-00117444 | Универсальный ввод трассы лотков (PR16.3688) | Промрукав | Универсальный ввод трассы применяется при прокладке кабельной продукции в лотках металлических для присоединения лотков к стеновым, напольным и потолочным поверхностям. Система металлических лотков в исполнении AISI 304 – это изделия, изготовленные из аустенитной низкоуглеродистой марки нержавеющей стали 08Х18Н10, обладающих высокой коррозионной стойкостью к агрессивным средам, износостойкостью и высокими прочностями показателями, что позволяет применять изделия, в пищевой, фармацевтической, химических, металлургических и других отраслях промышленности. | 1638.81 | 1638.81
00-00117443 | Универсальный ввод трассы лотков (PR16.3686) | Промрукав | Универсальный ввод трассы применяется при прокладке кабельной продукции в лотках металлических для присоединения лотков к стеновым, напольным и потолочным поверхностям. Система металлических лотков в исполнении AISI 304 – это изделия, изготовленные из аустенитной низкоуглеродистой марки нержавеющей стали 08Х18Н10, обладающих высокой коррозионной стойкостью к агрессивным средам, износостойкостью и высокими прочностями показателями, что позволяет применять изделия, в пищевой, фармацевтической, химических, металлургических и других отраслях промышленности. | 1421.54 | 1421.54
00-00117442 | Универсальный ввод трассы лотков (PR16.3687) | Промрукав | Универсальный ввод трассы применяется при прокладке кабельной продукции в лотках металлических для присоединения лотков к стеновым, напольным и потолочным поверхностям. Система металлических лотков в исполнении AISI 304 – это изделия, изготовленные из аустенитной низкоуглеродистой марки нержавеющей стали 08Х18Н10, обладающих высокой коррозионной стойкостью к агрессивным средам, износостойкостью и высокими прочностями показателями, что позволяет применять изделия, в пищевой, фармацевтической, химических, металлургических и других отраслях промышленности. | 1491.21 | 1491.21
00-00117441 | Универсальный ввод трассы лотков (PR16.3691) | Промрукав | Универсальный ввод трассы применяется при прокладке кабельной продукции в лотках металлических для присоединения лотков к стеновым, напольным и потолочным поверхностям. Система металлических лотков в исполнении AISI 304 – это изделия, изготовленные из аустенитной низкоуглеродистой марки нержавеющей стали 08Х18Н10, обладающих высокой коррозионной стойкостью к агрессивным средам, износостойкостью и высокими прочностями показателями, что позволяет применять изделия, в пищевой, фармацевтической, химических, металлургических и других отраслях промышленности. | 1977.24 | 1977.24
00-00117440 | Универсальный ввод трассы лотков (PR16.3689) | Промрукав | Универсальный ввод трассы применяется при прокладке кабельной продукции в лотках металлических для присоединения лотков к стеновым, напольным и потолочным поверхностям. Система металлических лотков в исполнении AISI 304 – это изделия, изготовленные из аустенитной низкоуглеродистой марки нержавеющей стали 08Х18Н10, обладающих высокой коррозионной стойкостью к агрессивным средам, износостойкостью и высокими прочностями показателями, что позволяет применять изделия, в пищевой, фармацевтической, химических, металлургических и других отраслях промышленности. | 1820.62 | 1820.62
00-00117439 | Универсальный ввод трассы лотков (PR16.3690) | Промрукав | Универсальный ввод трассы применяется при прокладке кабельной продукции в лотках металлических для присоединения лотков к стеновым, напольным и потолочным поверхностям. Система металлических лотков в исполнении AISI 304 – это изделия, изготовленные из аустенитной низкоуглеродистой марки нержавеющей стали 08Х18Н10, обладающих высокой коррозионной стойкостью к агрессивным средам, износостойкостью и высокими прочностями показателями, что позволяет применять изделия, в пищевой, фармацевтической, химических, металлургических и других отраслях промышленности. | 1889.03 | 1889.03
00-00117438 | Универсальный ввод трассы лотков (PR16.3673) | Промрукав | Универсальный ввод трассы применяется при прокладке кабельной продукции в лотках металлических для присоединения лотков к стеновым, напольным и потолочным поверхностям. Система металлических лотков в исполнении AISI 304 – это изделия, изготовленные из аустенитной низкоуглеродистой марки нержавеющей стали 08Х18Н10, обладающих высокой коррозионной стойкостью к агрессивным средам, износостойкостью и высокими прочностями показателями, что позволяет применять изделия, в пищевой, фармацевтической, химических, металлургических и других отраслях промышленности. | 851.34 | 851.34
00-00117437 | Универсальный ввод трассы лотков (PR16.3694) | Промрукав | Универсальный ввод трассы применяется при прокладке кабельной продукции в лотках металлических для присоединения лотков к стеновым, напольным и потолочным поверхностям. Система металлических лотков в исполнении AISI 304 – это изделия, изготовленные из аустенитной низкоуглеродистой марки нержавеющей стали 08Х18Н10, обладающих высокой коррозионной стойкостью к агрессивным средам, износостойкостью и высокими прочностями показателями, что позволяет применять изделия, в пищевой, фармацевтической, химических, металлургических и других отраслях промышленности. | 2567.8 | 2567.8
00-00117436 | Универсальный ввод трассы лотков (PR16.3692) | Промрукав | Универсальный ввод трассы применяется при прокладке кабельной продукции в лотках металлических для присоединения лотков к стеновым, напольным и потолочным поверхностям. Система металлических лотков в исполнении AISI 304 – это изделия, изготовленные из аустенитной низкоуглеродистой марки нержавеющей стали 08Х18Н10, обладающих высокой коррозионной стойкостью к агрессивным средам, износостойкостью и высокими прочностями показателями, что позволяет применять изделия, в пищевой, фармацевтической, химических, металлургических и других отраслях промышленности. | 2067.14 | 2067.14
00-00117435 | Универсальный ввод трассы лотков (PR16.3693) | Промрукав | Универсальный ввод трассы применяется при прокладке кабельной продукции в лотках металлических для присоединения лотков к стеновым, напольным и потолочным поверхностям. Система металлических лотков в исполнении AISI 304 – это изделия, изготовленные из аустенитной низкоуглеродистой марки нержавеющей стали 08Х18Н10, обладающих высокой коррозионной стойкостью к агрессивным средам, износостойкостью и высокими прочностями показателями, что позволяет применять изделия, в пищевой, фармацевтической, химических, металлургических и других отраслях промышленности. | 2108.51 | 2108.51
00-00117434 | Универсальный ввод трассы лотков (PR16.3698) | Промрукав | Универсальный ввод трассы применяется при прокладке кабельной продукции в лотках металлических для присоединения лотков к стеновым, напольным и потолочным поверхностям. Система металлических лотков в исполнении AISI 304 – это изделия, изготовленные из аустенитной низкоуглеродистой марки нержавеющей стали 08Х18Н10, обладающих высокой коррозионной стойкостью к агрессивным средам, износостойкостью и высокими прочностями показателями, что позволяет применять изделия, в пищевой, фармацевтической, химических, металлургических и других отраслях промышленности. | 1677.15 | 1677.15
00-00117433 | Универсальный ввод трассы лотков (PR16.3696) | Промрукав | Универсальный ввод трассы применяется при прокладке кабельной продукции в лотках металлических для присоединения лотков к стеновым, напольным и потолочным поверхностям. Система металлических лотков в исполнении AISI 304 – это изделия, изготовленные из аустенитной низкоуглеродистой марки нержавеющей стали 08Х18Н10, обладающих высокой коррозионной стойкостью к агрессивным средам, износостойкостью и высокими прочностями показателями, что позволяет применять изделия, в пищевой, фармацевтической, химических, металлургических и других отраслях промышленности. | 1404.6 | 1404.6
00-00117432 | Универсальный ввод трассы лотков (PR16.3697) | Промрукав | Универсальный ввод трассы применяется при прокладке кабельной продукции в лотках металлических для присоединения лотков к стеновым, напольным и потолочным поверхностям. Система металлических лотков в исполнении AISI 304 – это изделия, изготовленные из аустенитной низкоуглеродистой марки нержавеющей стали 08Х18Н10, обладающих высокой коррозионной стойкостью к агрессивным средам, износостойкостью и высокими прочностями показателями, что позволяет применять изделия, в пищевой, фармацевтической, химических, металлургических и других отраслях промышленности. | 1645.49 | 1645.49
00-00117431 | Универсальный ввод трассы лотков (PR16.3701) | Промрукав | Универсальный ввод трассы применяется при прокладке кабельной продукции в лотках металлических для присоединения лотков к стеновым, напольным и потолочным поверхностям. Система металлических лотков в исполнении AISI 304 – это изделия, изготовленные из аустенитной низкоуглеродистой марки нержавеющей стали 08Х18Н10, обладающих высокой коррозионной стойкостью к агрессивным средам, износостойкостью и высокими прочностями показателями, что позволяет применять изделия, в пищевой, фармацевтической, химических, металлургических и других отраслях промышленности. | 1844.52 | 1844.52
00-00117430 | Универсальный ввод трассы лотков (PR16.3699) | Промрукав | Универсальный ввод трассы применяется при прокладке кабельной продукции в лотках металлических для присоединения лотков к стеновым, напольным и потолочным поверхностям. Система металлических лотков в исполнении AISI 304 – это изделия, изготовленные из аустенитной низкоуглеродистой марки нержавеющей стали 08Х18Н10, обладающих высокой коррозионной стойкостью к агрессивным средам, износостойкостью и высокими прочностями показателями, что позволяет применять изделия, в пищевой, фармацевтической, химических, металлургических и других отраслях промышленности. | 1609.7 | 1609.7
00-00117429 | Универсальный ввод трассы лотков (PR16.3700) | Промрукав | Универсальный ввод трассы применяется при прокладке кабельной продукции в лотках металлических для присоединения лотков к стеновым, напольным и потолочным поверхностям. Система металлических лотков в исполнении AISI 304 – это изделия, изготовленные из аустенитной низкоуглеродистой марки нержавеющей стали 08Х18Н10, обладающих высокой коррозионной стойкостью к агрессивным средам, износостойкостью и высокими прочностями показателями, что позволяет применять изделия, в пищевой, фармацевтической, химических, металлургических и других отраслях промышленности. | 1809.96 | 1809.96
00-00117428 | Универсальный ввод трассы лотков (PR16.3704) | Промрукав | Универсальный ввод трассы применяется при прокладке кабельной продукции в лотках металлических для присоединения лотков к стеновым, напольным и потолочным поверхностям. Система металлических лотков в исполнении AISI 304 – это изделия, изготовленные из аустенитной низкоуглеродистой марки нержавеющей стали 08Х18Н10, обладающих высокой коррозионной стойкостью к агрессивным средам, износостойкостью и высокими прочностями показателями, что позволяет применять изделия, в пищевой, фармацевтической, химических, металлургических и других отраслях промышленности. | 2029.32 | 2029.32
00-00117427 | Универсальный ввод трассы лотков (PR16.3702) | Промрукав | Универсальный ввод трассы применяется при прокладке кабельной продукции в лотках металлических для присоединения лотков к стеновым, напольным и потолочным поверхностям. Система металлических лотков в исполнении AISI 304 – это изделия, изготовленные из аустенитной низкоуглеродистой марки нержавеющей стали 08Х18Н10, обладающих высокой коррозионной стойкостью к агрессивным средам, износостойкостью и высокими прочностями показателями, что позволяет применять изделия, в пищевой, фармацевтической, химических, металлургических и других отраслях промышленности. | 1699.36 | 1699.36
00-00117426 | Универсальный ввод трассы лотков (PR16.3703) | Промрукав | Универсальный ввод трассы применяется при прокладке кабельной продукции в лотках металлических для присоединения лотков к стеновым, напольным и потолочным поверхностям. Система металлических лотков в исполнении AISI 304 – это изделия, изготовленные из аустенитной низкоуглеродистой марки нержавеющей стали 08Х18Н10, обладающих высокой коррозионной стойкостью к агрессивным средам, износостойкостью и высокими прочностями показателями, что позволяет применять изделия, в пищевой, фармацевтической, химических, металлургических и других отраслях промышленности. | 1991 | 1991
00-00117425 | Универсальный ввод трассы лотков (PR16.3707) | Промрукав | Универсальный ввод трассы применяется при прокладке кабельной продукции в лотках металлических для присоединения лотков к стеновым, напольным и потолочным поверхностям. Система металлических лотков в исполнении AISI 304 – это изделия, изготовленные из аустенитной низкоуглеродистой марки нержавеющей стали 08Х18Н10, обладающих высокой коррозионной стойкостью к агрессивным средам, износостойкостью и высокими прочностями показателями, что позволяет применять изделия, в пищевой, фармацевтической, химических, металлургических и других отраслях промышленности. | 2232.23 | 2232.23
00-00117424 | Универсальный ввод трассы лотков (PR16.3705) | Промрукав | Универсальный ввод трассы применяется при прокладке кабельной продукции в лотках металлических для присоединения лотков к стеновым, напольным и потолочным поверхностям. Система металлических лотков в исполнении AISI 304 – это изделия, изготовленные из аустенитной низкоуглеродистой марки нержавеющей стали 08Х18Н10, обладающих высокой коррозионной стойкостью к агрессивным средам, износостойкостью и высокими прочностями показателями, что позволяет применять изделия, в пищевой, фармацевтической, химических, металлургических и других отраслях промышленности. | 1979.67 | 1979.67
00-00117423 | Универсальный ввод трассы лотков (PR16.3706) | Промрукав | Универсальный ввод трассы применяется при прокладке кабельной продукции в лотках металлических для присоединения лотков к стеновым, напольным и потолочным поверхностям. Система металлических лотков в исполнении AISI 304 – это изделия, изготовленные из аустенитной низкоуглеродистой марки нержавеющей стали 08Х18Н10, обладающих высокой коррозионной стойкостью к агрессивным средам, износостойкостью и высокими прочностями показателями, что позволяет применять изделия, в пищевой, фармацевтической, химических, металлургических и других отраслях промышленности. | 2042.9 | 2042.9
00-00117422 | Универсальный ввод трассы лотков (PR16.3710) | Промрукав | Универсальный ввод трассы применяется при прокладке кабельной продукции в лотках металлических для присоединения лотков к стеновым, напольным и потолочным поверхностям. Система металлических лотков в исполнении AISI 304 – это изделия, изготовленные из аустенитной низкоуглеродистой марки нержавеющей стали 08Х18Н10, обладающих высокой коррозионной стойкостью к агрессивным средам, износостойкостью и высокими прочностями показателями, что позволяет применять изделия, в пищевой, фармацевтической, химических, металлургических и других отраслях промышленности. | 2458.18 | 2458.18
00-00117421 | Универсальный ввод трассы лотков (PR16.3708) | Промрукав | Универсальный ввод трассы применяется при прокладке кабельной продукции в лотках металлических для присоединения лотков к стеновым, напольным и потолочным поверхностям. Система металлических лотков в исполнении AISI 304 – это изделия, изготовленные из аустенитной низкоуглеродистой марки нержавеющей стали 08Х18Н10, обладающих высокой коррозионной стойкостью к агрессивным средам, износостойкостью и высокими прочностями показателями, что позволяет применять изделия, в пищевой, фармацевтической, химических, металлургических и других отраслях промышленности. | 2132.28 | 2132.28
00-00117420 | Универсальный ввод трассы лотков (PR16.3709) | Промрукав | Универсальный ввод трассы применяется при прокладке кабельной продукции в лотках металлических для присоединения лотков к стеновым, напольным и потолочным поверхностям. Система металлических лотков в исполнении AISI 304 – это изделия, изготовленные из аустенитной низкоуглеродистой марки нержавеющей стали 08Х18Н10, обладающих высокой коррозионной стойкостью к агрессивным средам, износостойкостью и высокими прочностями показателями, что позволяет применять изделия, в пищевой, фармацевтической, химических, металлургических и других отраслях промышленности. | 2236.82 | 2236.82
00-00117419 | Универсальный ввод трассы лотков (PR16.3713) | Промрукав | Универсальный ввод трассы применяется при прокладке кабельной продукции в лотках металлических для присоединения лотков к стеновым, напольным и потолочным поверхностям. Система металлических лотков в исполнении AISI 304 – это изделия, изготовленные из аустенитной низкоуглеродистой марки нержавеющей стали 08Х18Н10, обладающих высокой коррозионной стойкостью к агрессивным средам, износостойкостью и высокими прочностями показателями, что позволяет применять изделия, в пищевой, фармацевтической, химических, металлургических и других отраслях промышленности. | 2965.82 | 2965.82
00-00117418 | Универсальный ввод трассы лотков (PR16.3711) | Промрукав | Универсальный ввод трассы применяется при прокладке кабельной продукции в лотках металлических для присоединения лотков к стеновым, напольным и потолочным поверхностям. Система металлических лотков в исполнении AISI 304 – это изделия, изготовленные из аустенитной низкоуглеродистой марки нержавеющей стали 08Х18Н10, обладающих высокой коррозионной стойкостью к агрессивным средам, износостойкостью и высокими прочностями показателями, что позволяет применять изделия, в пищевой, фармацевтической, химических, металлургических и других отраслях промышленности. | 2730.88 | 2730.88
00-00117417 | Универсальный ввод трассы лотков (PR16.3712) | Промрукав | Универсальный ввод трассы применяется при прокладке кабельной продукции в лотках металлических для присоединения лотков к стеновым, напольным и потолочным поверхностям. Система металлических лотков в исполнении AISI 304 – это изделия, изготовленные из аустенитной низкоуглеродистой марки нержавеющей стали 08Х18Н10, обладающих высокой коррозионной стойкостью к агрессивным средам, износостойкостью и высокими прочностями показателями, что позволяет применять изделия, в пищевой, фармацевтической, химических, металлургических и других отраслях промышленности. | 2833.54 | 2833.54
00-00117416 | Универсальный ввод трассы лотков (PR16.3695) | Промрукав | Универсальный ввод трассы применяется при прокладке кабельной продукции в лотках металлических для присоединения лотков к стеновым, напольным и потолочным поверхностям. Система металлических лотков в исполнении AISI 304 – это изделия, изготовленные из аустенитной низкоуглеродистой марки нержавеющей стали 08Х18Н10, обладающих высокой коррозионной стойкостью к агрессивным средам, износостойкостью и высокими прочностями показателями, что позволяет применять изделия, в пищевой, фармацевтической, химических, металлургических и других отраслях промышленности. | 1277.03 | 1277.03
00-00117415 | Универсальный ввод трассы лотков (PR16.3716) | Промрукав | Универсальный ввод трассы применяется при прокладке кабельной продукции в лотках металлических для присоединения лотков к стеновым, напольным и потолочным поверхностям. Система металлических лотков в исполнении AISI 304 – это изделия, изготовленные из аустенитной низкоуглеродистой марки нержавеющей стали 08Х18Н10, обладающих высокой коррозионной стойкостью к агрессивным средам, износостойкостью и высокими прочностями показателями, что позволяет применять изделия, в пищевой, фармацевтической, химических, металлургических и других отраслях промышленности. | 3851.72 | 3851.72
00-00117414 | Универсальный ввод трассы лотков (PR16.3714) | Промрукав | Универсальный ввод трассы применяется при прокладке кабельной продукции в лотках металлических для присоединения лотков к стеновым, напольным и потолочным поверхностям. Система металлических лотков в исполнении AISI 304 – это изделия, изготовленные из аустенитной низкоуглеродистой марки нержавеющей стали 08Х18Н10, обладающих высокой коррозионной стойкостью к агрессивным средам, износостойкостью и высокими прочностями показателями, что позволяет применять изделия, в пищевой, фармацевтической, химических, металлургических и других отраслях промышленности. | 3100.7 | 3100.7
00-00117413 | Универсальный ввод трассы лотков (PR16.3715) | Промрукав | Универсальный ввод трассы применяется при прокладке кабельной продукции в лотках металлических для присоединения лотков к стеновым, напольным и потолочным поверхностям. Система металлических лотков в исполнении AISI 304 – это изделия, изготовленные из аустенитной низкоуглеродистой марки нержавеющей стали 08Х18Н10, обладающих высокой коррозионной стойкостью к агрессивным средам, износостойкостью и высокими прочностями показателями, что позволяет применять изделия, в пищевой, фармацевтической, химических, металлургических и других отраслях промышленности. | 3162.76 | 3162.76
00-00112149 | Универсальный ввод трассы (PR16.3720) | Промрукав | Аксессуары в исполнении AISI 409 – это изделия, изготовленные из ферритовой марки нержавеющей стали 08Х13, обладающих коррозионной стойкостью и высокими прочностями показателями, что позволяет применять изделия, в различных непищевых отраслях промышленности. Универсальный ввод трассы применяется при прокладке кабельной продукции в лотках металлических для присоединения лотков к стеновым, напольным и потолочным поверхностям. | 726.76 | 726.76
00-00112150 | Универсальный ввод трассы (PR16.3718) | Промрукав | Аксессуары в исполнении AISI 409 – это изделия, изготовленные из ферритовой марки нержавеющей стали 08Х13, обладающих коррозионной стойкостью и высокими прочностями показателями, что позволяет применять изделия, в различных непищевых отраслях промышленности. Универсальный ввод трассы применяется при прокладке кабельной продукции в лотках металлических для присоединения лотков к стеновым, напольным и потолочным поверхностям. | 608.67 | 608.67
00-00112151 | Универсальный ввод трассы (PR16.3719) | Промрукав | Аксессуары в исполнении AISI 409 – это изделия, изготовленные из ферритовой марки нержавеющей стали 08Х13, обладающих коррозионной стойкостью и высокими прочностями показателями, что позволяет применять изделия, в различных непищевых отраслях промышленности. Универсальный ввод трассы применяется при прокладке кабельной продукции в лотках металлических для присоединения лотков к стеновым, напольным и потолочным поверхностям. | 713.05 | 713.05
00-00112152 | Универсальный ввод трассы (PR16.3723) | Промрукав | Аксессуары в исполнении AISI 409 – это изделия, изготовленные из ферритовой марки нержавеющей стали 08Х13, обладающих коррозионной стойкостью и высокими прочностями показателями, что позволяет применять изделия, в различных непищевых отраслях промышленности. Универсальный ввод трассы применяется при прокладке кабельной продукции в лотках металлических для присоединения лотков к стеновым, напольным и потолочным поверхностям. | 799.29 | 799.29
00-00112153 | Универсальный ввод трассы (R16.3721) | Промрукав | Аксессуары в исполнении AISI 409 – это изделия, изготовленные из ферритовой марки нержавеющей стали 08Х13, обладающих коррозионной стойкостью и высокими прочностями показателями, что позволяет применять изделия, в различных непищевых отраслях промышленности. Универсальный ввод трассы применяется при прокладке кабельной продукции в лотках металлических для присоединения лотков к стеновым, напольным и потолочным поверхностям. | 697.56 | 697.56
00-00112154 | Универсальный ввод трассы (PR16.3722) | Промрукав | Аксессуары в исполнении AISI 409 – это изделия, изготовленные из ферритовой марки нержавеющей стали 08Х13, обладающих коррозионной стойкостью и высокими прочностями показателями, что позволяет применять изделия, в различных непищевых отраслях промышленности. Универсальный ввод трассы применяется при прокладке кабельной продукции в лотках металлических для присоединения лотков к стеновым, напольным и потолочным поверхностям. | 784.32 | 784.32
00-00112155 | Универсальный ввод трассы (PR16.3726) | Промрукав | Аксессуары в исполнении AISI 409 – это изделия, изготовленные из ферритовой марки нержавеющей стали 08Х13, обладающих коррозионной стойкостью и высокими прочностями показателями, что позволяет применять изделия, в различных непищевых отраслях промышленности. Универсальный ввод трассы применяется при прокладке кабельной продукции в лотках металлических для присоединения лотков к стеновым, напольным и потолочным поверхностям. | 879.34 | 879.34
00-00112156 | Универсальный ввод трассы (PR16.3724) | Промрукав | Аксессуары в исполнении AISI 409 – это изделия, изготовленные из ферритовой марки нержавеющей стали 08Х13, обладающих коррозионной стойкостью и высокими прочностями показателями, что позволяет применять изделия, в различных непищевых отраслях промышленности. Универсальный ввод трассы применяется при прокладке кабельной продукции в лотках металлических для присоединения лотков к стеновым, напольным и потолочным поверхностям. | 736.37 | 736.37
00-00112157 | Универсальный ввод трассы (PR16.3725) | Промрукав | Аксессуары в исполнении AISI 409 – это изделия, изготовленные из ферритовой марки нержавеющей стали 08Х13, обладающих коррозионной стойкостью и высокими прочностями показателями, что позволяет применять изделия, в различных непищевых отраслях промышленности. Универсальный ввод трассы применяется при прокладке кабельной продукции в лотках металлических для присоединения лотков к стеновым, напольным и потолочным поверхностям. | 862.77 | 862.77
00-00112158 | Универсальный ввод трассы (PR16.3729) | Промрукав | Аксессуары в исполнении AISI 409 – это изделия, изготовленные из ферритовой марки нержавеющей стали 08Х13, обладающих коррозионной стойкостью и высокими прочностями показателями, что позволяет применять изделия, в различных непищевых отраслях промышленности. Универсальный ввод трассы применяется при прокладке кабельной продукции в лотках металлических для присоединения лотков к стеновым, напольным и потолочным поверхностям. | 967.3 | 967.3
00-00112159 | Универсальный ввод трассы (PR16.3727) | Промрукав | Аксессуары в исполнении AISI 409 – это изделия, изготовленные из ферритовой марки нержавеющей стали 08Х13, обладающих коррозионной стойкостью и высокими прочностями показателями, что позволяет применять изделия, в различных непищевых отраслях промышленности. Универсальный ввод трассы применяется при прокладке кабельной продукции в лотках металлических для присоединения лотков к стеновым, напольным и потолочным поверхностям. | 857.84 | 857.84
00-00112160 | Универсальный ввод трассы (PR16.3728) | Промрукав | Аксессуары в исполнении AISI 409 – это изделия, изготовленные из ферритовой марки нержавеющей стали 08Х13, обладающих коррозионной стойкостью и высокими прочностями показателями, что позволяет применять изделия, в различных непищевых отраслях промышленности. Универсальный ввод трассы применяется при прокладке кабельной продукции в лотках металлических для присоединения лотков к стеновым, напольным и потолочным поверхностям. | 885.25 | 885.25
00-00112161 | Универсальный ввод трассы (PR16.3732) | Промрукав | Аксессуары в исполнении AISI 409 – это изделия, изготовленные из ферритовой марки нержавеющей стали 08Х13, обладающих коррозионной стойкостью и высокими прочностями показателями, что позволяет применять изделия, в различных непищевых отраслях промышленности. Универсальный ввод трассы применяется при прокладке кабельной продукции в лотках металлических для присоединения лотков к стеновым, напольным и потолочным поверхностям. | 1065.19 | 1065.19
00-00112162 | Универсальный ввод трассы (PR16.3730) | Промрукав | Аксессуары в исполнении AISI 409 – это изделия, изготовленные из ферритовой марки нержавеющей стали 08Х13, обладающих коррозионной стойкостью и высокими прочностями показателями, что позволяет применять изделия, в различных непищевых отраслях промышленности. Универсальный ввод трассы применяется при прокладке кабельной продукции в лотках металлических для присоединения лотков к стеновым, напольным и потолочным поверхностям. | 924 | 924
00-00112163 | Универсальный ввод трассы (PR16.3731) | Промрукав | Аксессуары в исполнении AISI 409 – это изделия, изготовленные из ферритовой марки нержавеющей стали 08Х13, обладающих коррозионной стойкостью и высокими прочностями показателями, что позволяет применять изделия, в различных непищевых отраслях промышленности. Универсальный ввод трассы применяется при прокладке кабельной продукции в лотках металлических для присоединения лотков к стеновым, напольным и потолочным поверхностям. | 969.31 | 969.31
00-00112164 | Универсальный ввод трассы (PR16.3735) | Промрукав | Аксессуары в исполнении AISI 409 – это изделия, изготовленные из ферритовой марки нержавеющей стали 08Х13, обладающих коррозионной стойкостью и высокими прочностями показателями, что позволяет применять изделия, в различных непищевых отраслях промышленности. Универсальный ввод трассы применяется при прокладке кабельной продукции в лотках металлических для присоединения лотков к стеновым, напольным и потолочным поверхностям. | 1285.19 | 1285.19
00-00112165 | Универсальный ввод трассы (PR16.3733) | Промрукав | Аксессуары в исполнении AISI 409 – это изделия, изготовленные из ферритовой марки нержавеющей стали 08Х13, обладающих коррозионной стойкостью и высокими прочностями показателями, что позволяет применять изделия, в различных непищевых отраслях промышленности. Универсальный ввод трассы применяется при прокладке кабельной продукции в лотках металлических для присоединения лотков к стеновым, напольным и потолочным поверхностям. | 1183.4 | 1183.4
00-00112166 | Универсальный ввод трассы (PR16.3734) | Промрукав | Аксессуары в исполнении AISI 409 – это изделия, изготовленные из ферритовой марки нержавеющей стали 08Х13, обладающих коррозионной стойкостью и высокими прочностями показателями, что позволяет применять изделия, в различных непищевых отраслях промышленности. Универсальный ввод трассы применяется при прокладке кабельной продукции в лотках металлических для присоединения лотков к стеновым, напольным и потолочным поверхностям. | 1227.87 | 1227.87
00-00112167 | Универсальный ввод трассы (PR16.3717) | Промрукав | Аксессуары в исполнении AISI 409 – это изделия, изготовленные из ферритовой марки нержавеющей стали 08Х13, обладающих коррозионной стойкостью и высокими прочностями показателями, что позволяет применять изделия, в различных непищевых отраслях промышленности. Универсальный ввод трассы применяется при прокладке кабельной продукции в лотках металлических для присоединения лотков к стеновым, напольным и потолочным поверхностям. | 553.38 | 553.38
00-00112168 | Универсальный ввод трассы (PR16.3738) | Промрукав | Аксессуары в исполнении AISI 409 – это изделия, изготовленные из ферритовой марки нержавеющей стали 08Х13, обладающих коррозионной стойкостью и высокими прочностями показателями, что позволяет применять изделия, в различных непищевых отраслях промышленности. Универсальный ввод трассы применяется при прокладке кабельной продукции в лотках металлических для присоединения лотков к стеновым, напольным и потолочным поверхностям. | 1669.05 | 1669.05
00-00112169 | Универсальный ввод трассы (PR16.3736) | Промрукав | Аксессуары в исполнении AISI 409 – это изделия, изготовленные из ферритовой марки нержавеющей стали 08Х13, обладающих коррозионной стойкостью и высокими прочностями показателями, что позволяет применять изделия, в различных непищевых отраслях промышленности. Универсальный ввод трассы применяется при прокладке кабельной продукции в лотках металлических для присоединения лотков к стеновым, напольным и потолочным поверхностям. | 1343.65 | 1343.65
00-00112170 | Универсальный ввод трассы (PR16.3737) | Промрукав | Аксессуары в исполнении AISI 409 – это изделия, изготовленные из ферритовой марки нержавеющей стали 08Х13, обладающих коррозионной стойкостью и высокими прочностями показателями, что позволяет применять изделия, в различных непищевых отраслях промышленности. Универсальный ввод трассы применяется при прокладке кабельной продукции в лотках металлических для присоединения лотков к стеновым, напольным и потолочным поверхностям. | 1370.51 | 1370.51
00-00089013 | Х-образный ответвитель (PR08.5232) | Промрукав | Х-образный ответвитель лестничный используется для пересечения трасс в горизонтальной плоскости. Для защиты от коррозии, аксессуар изготовлен из стальной ленты, оцинкованной по методу Сендзимира. | 1813.46 | 1813.46
00-00089014 | Х-образный ответвитель (PR08.5630) | Промрукав | Х-образный ответвитель лестничный используется для пересечения трасс в горизонтальной плоскости. Для защиты от коррозии, аксессуар изготовлен из стальной ленты, оцинкованной по методу Сендзимира. | 2361.27 | 2361.27
00-00089015 | Угол вертикальный (PR08.5407) | Промрукав | Х-образный ответвитель лестничный используется для пересечения трасс в горизонтальной плоскости. Для защиты от коррозии, аксессуар изготовлен из стальной ленты, оцинкованной по методу Сендзимира. | 1827.64 | 1827.64
00-00089016 | Х-образный ответвитель (PR08.5631) | Промрукав | Х-образный ответвитель лестничный используется для пересечения трасс в горизонтальной плоскости. Для защиты от коррозии, аксессуар изготовлен из стальной ленты, оцинкованной по методу Сендзимира. | 2403.09 | 2403.09
00-00089017 | Х-образный ответвитель (PR08.5408) | Промрукав | Х-образный ответвитель лестничный используется для пересечения трасс в горизонтальной плоскости. Для защиты от коррозии, аксессуар изготовлен из стальной ленты, оцинкованной по методу Сендзимира. | 1887.09 | 1887.09
00-00089018 | Х-образный ответвитель (PR08.5632) | Промрукав | Х-образный ответвитель лестничный используется для пересечения трасс в горизонтальной плоскости. Для защиты от коррозии, аксессуар изготовлен из стальной ленты, оцинкованной по методу Сендзимира. | 2423.82 | 2423.82
00-00089019 | Х-образный ответвитель (PR08.5409) | Промрукав | Х-образный ответвитель лестничный используется для пересечения трасс в горизонтальной плоскости. Для защиты от коррозии, аксессуар изготовлен из стальной ленты, оцинкованной по методу Сендзимира. | 2455.49 | 2455.49
00-00089020 | Х-образный ответвитель (PR08.5633) | Промрукав | Х-образный ответвитель лестничный используется для пересечения трасс в горизонтальной плоскости. Для защиты от коррозии, аксессуар изготовлен из стальной ленты, оцинкованной по методу Сендзимира. | 3166.8 | 3166.8
00-00089021 | Х-образный ответвитель (PR08.5411) | Промрукав | Х-образный ответвитель лестничный используется для пересечения трасс в горизонтальной плоскости. Для защиты от коррозии, аксессуар изготовлен из стальной ленты, оцинкованной по методу Сендзимира. | 3103.46 | 3103.46
00-00089022 | Х-образный ответвитель (PR08.5636) | Промрукав | Х-образный ответвитель лестничный используется для пересечения трасс в горизонтальной плоскости. Для защиты от коррозии, аксессуар изготовлен из стальной ленты, оцинкованной по методу Сендзимира. | 3995.04 | 3995.04
00-00089023 | Х-образный ответвитель (PR08.5412) | Промрукав | Х-образный ответвитель лестничный используется для пересечения трасс в горизонтальной плоскости. Для защиты от коррозии, аксессуар изготовлен из стальной ленты, оцинкованной по методу Сендзимира. | 3489.98 | 3489.98
00-00089024 | Х-образный ответвитель (PR08.5637) | Промрукав | Х-образный ответвитель лестничный используется для пересечения трасс в горизонтальной плоскости. Для защиты от коррозии, аксессуар изготовлен из стальной ленты, оцинкованной по методу Сендзимира. | 4494.42 | 4494.42
00-00089025 | Х-образный ответвитель (PR08.5413) | Промрукав | Х-образный ответвитель лестничный используется для пересечения трасс в горизонтальной плоскости. Для защиты от коррозии, аксессуар изготовлен из стальной ленты, оцинкованной по методу Сендзимира. | 4649.51 | 4649.51
00-00089026 | Х-образный ответвитель (PR08.5638) | Промрукав | Х-образный ответвитель лестничный используется для пересечения трасс в горизонтальной плоскости. Для защиты от коррозии, аксессуар изготовлен из стальной ленты, оцинкованной по методу Сендзимира. | 5980.38 | 5980.38
00-00089027 | Х-образный ответвитель (PR08.5233) | Промрукав | Х-образный ответвитель лестничный используется для пересечения трасс в горизонтальной плоскости. Для защиты от коррозии, аксессуар изготовлен из стальной ленты, оцинкованной по методу Сендзимира. | 2171.29 | 2171.29
00-00089028 | Х-образный ответвитель (PR08.5634) | Промрукав | Х-образный ответвитель лестничный используется для пересечения трасс в горизонтальной плоскости. Для защиты от коррозии, аксессуар изготовлен из стальной ленты, оцинкованной по методу Сендзимира. | 2789.22 | 2789.22
00-00089029 | Х-образный ответвитель (PR08.5410) | Промрукав | Х-образный ответвитель лестничный используется для пересечения трасс в горизонтальной плоскости. Для защиты от коррозии, аксессуар изготовлен из стальной ленты, оцинкованной по методу Сендзимира. | 2830.63 | 2830.63
00-00089030 | Х-образный ответвитель (PR08.5635) | Промрукав | Х-образный ответвитель лестничный используется для пересечения трасс в горизонтальной плоскости. Для защиты от коррозии, аксессуар изготовлен из стальной ленты, оцинкованной по методу Сендзимира. | 3641.82 | 3641.82
00-00089031 | Х-образный ответвитель (PR08.5415) | Промрукав | Х-образный ответвитель лестничный используется для пересечения трасс в горизонтальной плоскости. Для защиты от коррозии, аксессуар изготовлен из стальной ленты, оцинкованной по методу Сендзимира. | 3580.92 | 3580.92
00-00089032 | Х-образный ответвитель (PR08.5641) | Промрукав | Х-образный ответвитель лестничный используется для пересечения трасс в горизонтальной плоскости. Для защиты от коррозии, аксессуар изготовлен из стальной ленты, оцинкованной по методу Сендзимира. | 4591.86 | 4591.86
00-00089033 | Х-образный ответвитель (PR08.5416) | Промрукав | Х-образный ответвитель лестничный используется для пересечения трасс в горизонтальной плоскости. Для защиты от коррозии, аксессуар изготовлен из стальной ленты, оцинкованной по методу Сендзимира. | 4024.27 | 4024.27
00-00089034 | Х-образный ответвитель (PR08.5642) | Промрукав | Х-образный ответвитель лестничный используется для пересечения трасс в горизонтальной плоскости. Для защиты от коррозии, аксессуар изготовлен из стальной ленты, оцинкованной по методу Сендзимира. | 5164.32 | 5164.32
00-00089035 | Х-образный ответвитель (PR08.5417) | Промрукав | Х-образный ответвитель лестничный используется для пересечения трасс в горизонтальной плоскости. Для защиты от коррозии, аксессуар изготовлен из стальной ленты, оцинкованной по методу Сендзимира. | 5354.33 | 5354.33
00-00089036 | Х-образный ответвитель (PR08.5643) | Промрукав | Х-образный ответвитель лестничный используется для пересечения трасс в горизонтальной плоскости. Для защиты от коррозии, аксессуар изготовлен из стальной ленты, оцинкованной по методу Сендзимира. | 6881.7 | 6881.7
00-00089037 | Х-образный ответвитель (PR08.5234) | Промрукав | Х-образный ответвитель лестничный используется для пересечения трасс в горизонтальной плоскости. Для защиты от коррозии, аксессуар изготовлен из стальной ленты, оцинкованной по методу Сендзимира. | 2489.59 | 2489.59
00-00089038 | Х-образный ответвитель (PR08.5639) | Промрукав | Х-образный ответвитель лестничный используется для пересечения трасс в горизонтальной плоскости. Для защиты от коррозии, аксессуар изготовлен из стальной ленты, оцинкованной по методу Сендзимира. | 3203.34 | 3203.34
00-00089039 | Х-образный ответвитель (PR08.5414) | Промрукав | Х-образный ответвитель лестничный используется для пересечения трасс в горизонтальной плоскости. Для защиты от коррозии, аксессуар изготовлен из стальной ленты, оцинкованной по методу Сендзимира. | 3251.25 | 3251.25
00-00089040 | Х-образный ответвитель (PR08.5640) | Промрукав | Х-образный ответвитель лестничный используется для пересечения трасс в горизонтальной плоскости. Для защиты от коррозии, аксессуар изготовлен из стальной ленты, оцинкованной по методу Сендзимира. | 4177.74 | 4177.74
00-00089041 | Х-образный ответвитель (PR08.5419) | Промрукав | Х-образный ответвитель лестничный используется для пересечения трасс в горизонтальной плоскости. Для защиты от коррозии, аксессуар изготовлен из стальной ленты, оцинкованной по методу Сендзимира. | 4115.22 | 4115.22
00-00089042 | Х-образный ответвитель (PR08.5646) | Промрукав | Х-образный ответвитель лестничный используется для пересечения трасс в горизонтальной плоскости. Для защиты от коррозии, аксессуар изготовлен из стальной ленты, оцинкованной по методу Сендзимира. | 5286.12 | 5286.12
00-00089043 | Х-образный ответвитель (PR08.5420) | Промрукав | Х-образный ответвитель лестничный используется для пересечения трасс в горизонтальной плоскости. Для защиты от коррозии, аксессуар изготовлен из стальной ленты, оцинкованной по методу Сендзимира. | 4626.78 | 4626.78
00-00089044 | Х-образный ответвитель (PR08.5647) | Промрукав | Х-образный ответвитель лестничный используется для пересечения трасс в горизонтальной плоскости. Для защиты от коррозии, аксессуар изготовлен из стальной ленты, оцинкованной по методу Сендзимира. | 5943.84 | 5943.84
00-00089045 | Х-образный ответвитель (PR08.5421) | Промрукав | Х-образный ответвитель лестничный используется для пересечения трасс в горизонтальной плоскости. Для защиты от коррозии, аксессуар изготовлен из стальной ленты, оцинкованной по методу Сендзимира. | 6150.09 | 6150.09
00-00089046 | Х-образный ответвитель (PR08.5648) | Промрукав | Х-образный ответвитель лестничный используется для пересечения трасс в горизонтальной плоскости. Для защиты от коррозии, аксессуар изготовлен из стальной ленты, оцинкованной по методу Сендзимира. | 7904.82 | 7904.82
00-00089047 | Х-образный ответвитель (PR08.5235) | Промрукав | Х-образный ответвитель лестничный используется для пересечения трасс в горизонтальной плоскости. Для защиты от коррозии, аксессуар изготовлен из стальной ленты, оцинкованной по методу Сендзимира. | 2864.74 | 2864.74
00-00089048 | Х-образный ответвитель (PR08.5644) | Промрукав | Х-образный ответвитель лестничный используется для пересечения трасс в горизонтальной плоскости. Для защиты от коррозии, аксессуар изготовлен из стальной ленты, оцинкованной по методу Сендзимира. | 3678.36 | 3678.36
00-00089049 | Х-образный ответвитель (PR08.5418) | Промрукав | Х-образный ответвитель лестничный используется для пересечения трасс в горизонтальной плоскости. Для защиты от коррозии, аксессуар изготовлен из стальной ленты, оцинкованной по методу Сендзимира. | 3740.07 | 3740.07
00-00089050 | Х-образный ответвитель (PR08.5645) | Промрукав | Х-образный ответвитель лестничный используется для пересечения трасс в горизонтальной плоскости. Для защиты от коррозии, аксессуар изготовлен из стальной ленты, оцинкованной по методу Сендзимира. | 4811.1 | 4811.1
00-00089051 | Х-образный ответвитель (PR08.5423) | Промрукав | Х-образный ответвитель лестничный используется для пересечения трасс в горизонтальной плоскости. Для защиты от коррозии, аксессуар изготовлен из стальной ленты, оцинкованной по методу Сендзимира. | 5183.81 | 5183.81
00-00089052 | Х-образный ответвитель (PR08.5651) | Промрукав | Х-образный ответвитель лестничный используется для пересечения трасс в горизонтальной плоскости. Для защиты от коррозии, аксессуар изготовлен из стальной ленты, оцинкованной по методу Сендзимира. | 6613.74 | 6613.74
00-00089053 | Х-образный ответвитель (PR08.5424) | Промрукав | Х-образный ответвитель лестничный используется для пересечения трасс в горизонтальной плоскости. Для защиты от коррозии, аксессуар изготовлен из стальной ленты, оцинкованной по методу Сендзимира. | 6236.16 | 6236.16
00-00089054 | Х-образный ответвитель (PR08.5652) | Промрукав | Х-образный ответвитель лестничный используется для пересечения трасс в горизонтальной плоскости. Для защиты от коррозии, аксессуар изготовлен из стальной ленты, оцинкованной по методу Сендзимира. | 7795.2 | 7795.2
00-00089055 | Х-образный ответвитель (PR08.5425) | Промрукав | Х-образный ответвитель лестничный используется для пересечения трасс в горизонтальной плоскости. Для защиты от коррозии, аксессуар изготовлен из стальной ленты, оцинкованной по методу Сендзимира. | 8306.76 | 8306.76
00-00089056 | Х-образный ответвитель (PR08.5653) | Промрукав | Х-образный ответвитель лестничный используется для пересечения трасс в горизонтальной плоскости. Для защиты от коррозии, аксессуар изготовлен из стальной ленты, оцинкованной по методу Сендзимира. | 10377.36 | 10377.36
00-00089057 | Х-образный ответвитель (PR08.5236) | Промрукав | Х-образный ответвитель лестничный используется для пересечения трасс в горизонтальной плоскости. Для защиты от коррозии, аксессуар изготовлен из стальной ленты, оцинкованной по методу Сендзимира. | 3873.24 | 3873.24
00-00089058 | Х-образный ответвитель (PR08.5649) | Промрукав | Х-образный ответвитель лестничный используется для пересечения трасс в горизонтальной плоскости. Для защиты от коррозии, аксессуар изготовлен из стальной ленты, оцинкованной по методу Сендзимира. | 4421.34 | 4421.34
00-00089059 | Х-образный ответвитель (PR08.5422) | Промрукав | Х-образный ответвитель лестничный используется для пересечения трасс в горизонтальной плоскости. Для защиты от коррозии, аксессуар изготовлен из стальной ленты, оцинкованной по методу Сендзимира. | 5054.7 | 5054.7
00-00089060 | Х-образный ответвитель (PR08.5650) | Промрукав | Х-образный ответвитель лестничный используется для пересечения трасс в горизонтальной плоскости. Для защиты от коррозии, аксессуар изготовлен из стальной ленты, оцинкованной по методу Сендзимира. | 6004.74 | 6004.74
00-00089061 | Х-образный ответвитель (PR08.5428) | Промрукав | Х-образный ответвитель лестничный используется для пересечения трасс в горизонтальной плоскости. Для защиты от коррозии, аксессуар изготовлен из стальной ленты, оцинкованной по методу Сендзимира. | 7831.74 | 7831.74
00-00089062 | Х-образный ответвитель (PR08.5656) | Промрукав | Х-образный ответвитель лестничный используется для пересечения трасс в горизонтальной плоскости. Для защиты от коррозии, аксессуар изготовлен из стальной ленты, оцинкованной по методу Сендзимира. | 9317.7 | 9317.7
00-00089063 | Х-образный ответвитель (PR08.5429) | Промрукав | Х-образный ответвитель лестничный используется для пересечения трасс в горизонтальной плоскости. Для защиты от коррозии, аксессуар изготовлен из стальной ленты, оцинкованной по методу Сендзимира. | 8793.96 | 8793.96
00-00089064 | Х-образный ответвитель (PR08.5657) | Промрукав | Х-образный ответвитель лестничный используется для пересечения трасс в горизонтальной плоскости. Для защиты от коррозии, аксессуар изготовлен из стальной ленты, оцинкованной по методу Сендзимира. | 10998.54 | 10998.54
00-00089065 | Х-образный ответвитель (PR08.5430) | Промрукав | Х-образный ответвитель лестничный используется для пересечения трасс в горизонтальной плоскости. Для защиты от коррозии, аксессуар изготовлен из стальной ленты, оцинкованной по методу Сендзимира. | 11704.98 | 11704.98
00-00089066 | Х-образный ответвитель (PR08.5658) | Промрукав | Х-образный ответвитель лестничный используется для пересечения трасс в горизонтальной плоскости. Для защиты от коррозии, аксессуар изготовлен из стальной ленты, оцинкованной по методу Сендзимира. | 14640.36 | 14640.36
00-00089067 | Х-образный ответвитель (PR08.5426) | Промрукав | Х-образный ответвитель лестничный используется для пересечения трасс в горизонтальной плоскости. Для защиты от коррозии, аксессуар изготовлен из стальной ленты, оцинкованной по методу Сендзимира. | 5456.64 | 5456.64
00-00089068 | Х-образный ответвитель (PR08.5654) | Промрукав | Х-образный ответвитель лестничный используется для пересечения трасс в горизонтальной плоскости. Для защиты от коррозии, аксессуар изготовлен из стальной ленты, оцинкованной по методу Сендзимира. | 5310.48 | 5310.48
00-00089069 | Х-образный ответвитель (PR08.5427) | Промрукав | Х-образный ответвитель лестничный используется для пересечения трасс в горизонтальной плоскости. Для защиты от коррозии, аксессуар изготовлен из стальной ленты, оцинкованной по методу Сендзимира. | 5992.56 | 5992.56
00-00089070 | Х-образный ответвитель (PR08.5655) | Промрукав | Х-образный ответвитель лестничный используется для пересечения трасс в горизонтальной плоскости. Для защиты от коррозии, аксессуар изготовлен из стальной ленты, оцинкованной по методу Сендзимира. | 8477.28 | 8477.28
00-00074676 | Х-образ.ответв.крыш.Станд.100х100(PR16.0458) | Промрукав | Х-образный ответвитель с крышкой Стандарт 100х100 Промрукав (PR16.0458) | 2657.95 | 2657.95
00-00074674 | Х-образ.ответв.крыш.Станд.100х50(PR16.0456) | Промрукав | Х-образный ответвитель с крышкой Стандарт 100х50 Промрукав (PR16.0456) | 2230.6 | 2230.6
00-00074675 | Х-образ.ответв.крыш.Станд.100х80(PR16.0457) | Промрукав | Х-образный ответвитель с крышкой Стандарт 100х80 Промрукав (PR16.0457) | 2630.17 | 2630.17
00-00074679 | Х-образ.ответв.крыш.Станд.150х100(PR16.0461) | Промрукав | Х-образный ответвитель с крышкой Стандарт 150х100 Промрукав (PR16.0461) | 2954.2 | 2954.2
00-00074677 | Х-образ.ответв.крыш.Станд.150х50(PR16.0459) | Промрукав | Х-образный ответвитель с крышкой Стандарт 150х50 Промрукав (PR16.0459) | 2451.8 | 2451.8
00-00074678 | Х-образ.ответв.крыш.Станд.150х80(PR16.0460) | Промрукав | Х-образный ответвитель с крышкой Стандарт 150х80 Промрукав (PR16.0460) | 2864.57 | 2864.57
00-00074682 | Х-образ.ответв.крыш.Станд.200х100(PR16.0464) | Промрукав | Х-образный ответвитель с крышкой Стандарт 200х100 Промрукав (PR16.0464) | 3180.71 | 3180.71
00-00074680 | Х-образ.ответв.крыш.Станд.200х50(PR16.0462) | Промрукав | Х-образный ответвитель с крышкой Стандарт 200х50 Промрукав (PR16.0462) | 2653 | 2653
00-00074681 | Х-образ.ответв.крыш.Станд.200х80(PR16.0463) | Промрукав | Х-образный ответвитель с крышкой Стандарт 200х80 Промрукав (PR16.0463) | 2917.85 | 2917.85
00-00074685 | Х-образ.ответв.крыш.Станд.300х100(PR16.0467) | Промрукав | Х-образный ответвитель с крышкой Стандарт 300х100 Промрукав (PR16.0467) | 4071.16 | 4071.16
00-00074683 | Х-образ.ответв.крыш.Станд.300х50(PR16.0465) | Промрукав | Х-образный ответвитель с крышкой Стандарт 300х50 Промрукав (PR16.0465) | 3886.78 | 3886.78
00-00074684 | Х-образ.ответв.крыш.Станд.300х80(PR16.0466) | Промрукав | Х-образный ответвитель с крышкой Стандарт 300х80 Промрукав (PR16.0466) | 4477.95 | 4477.95
00-00079719 | Х-образный ответвитель с кр.Ст.400х100(PR16.0642) | Промрукав | Ответвитель X-образный предназначен для разветвления кабельных трасс в горизонтальном направлении, для перфорированных и глухих лотков. В комплект входит крышка. | 5657.16 | 5657.16
00-00079720 | Х-образный ответвитель с крыш.Ст.400х50(PR16.0640) | Промрукав | Ответвитель X-образный предназначен для разветвления кабельных трасс в горизонтальном направлении, для перфорированных и глухих лотков. В комплект входит крышка. | 5451.12 | 5451.12
00-00079721 | Х-образный ответвитель с крыш.Ст.400х80(PR16.0641) | Промрукав | Ответвитель X-образный предназначен для разветвления кабельных трасс в горизонтальном направлении, для перфорированных и глухих лотков. В комплект входит крышка. | 5558.4 | 5558.4
00-00079722 | Х-образный ответвитель с кр.Ст.500х100(PR16.0645) | Промрукав | Ответвитель X-образный предназначен для разветвления кабельных трасс в горизонтальном направлении, для перфорированных и глухих лотков. В комплект входит крышка. | 9392.86 | 9392.86
00-00079723 | Х-образный ответвитель с крыш.Ст.500х50(PR16.0643) | Промрукав | Ответвитель X-образный предназначен для разветвления кабельных трасс в горизонтальном направлении, для перфорированных и глухих лотков. В комплект входит крышка. | 8865.22 | 8865.22
00-00079724 | Х-образный ответвитель с крыш.Ст.500х80(PR16.0644) | Промрукав | Ответвитель X-образный предназначен для разветвления кабельных трасс в горизонтальном направлении, для перфорированных и глухих лотков. В комплект входит крышка. | 9227.22 | 9227.22
00-00078033 | Х-образный ответвитель крыш.Стан.50х50(PR16.0573) | Промрукав | Аксессуары для лотков Промрукав подходят для соединения между собой лотков серии «Стандарт» в любой комбинации. Аксессуары изготавливают из оцинкованной ленты по методу Сендзимира, с толщиной цинкового покрытия от 19 до 23 мкм. Ответвитель X-образный предназначен для разветвления кабельных трасс в горизонтальном направлении, для перфорированных и глухих лотков. В комплект входит крышка. | 2220.89 | 2220.89
00-00079725 | Х-образный ответвитель с кр.Ст.600х100(PR16.0648) | Промрукав | Ответвитель X-образный предназначен для разветвления кабельных трасс в горизонтальном направлении, для перфорированных и глухих лотков. В комплект входит крышка. | 9862.5 | 9862.5
00-00079726 | Х-образный ответвитель с крыш.Ст.600х50(PR16.0646) | Промрукав | Ответвитель X-образный предназначен для разветвления кабельных трасс в горизонтальном направлении, для перфорированных и глухих лотков. В комплект входит крышка. | 9308.51 | 9308.51
00-00079727 | Х-образный ответвитель с крыш.Ст.600х80(PR16.0647) | Промрукав | Ответвитель X-образный предназначен для разветвления кабельных трасс в горизонтальном направлении, для перфорированных и глухих лотков. В комплект входит крышка. | 9688.5 | 9688.5
00-00119546 | CLW10-TM-12-1-R | IEK | Шпилька применяется для соединения лотков и аксессуаров между собой, а также для крепления к несущим поверхностям. | 491.82 | 442.64
Металлорукав
00-00091839 | 6070R-10 | DKC | Металлорукав в ПВХ-изоляции имеет высокую степень герметизации - IP 66/67 и промаркирован через каждый метр для удобства монтажа. Внутренний диаметр - 10 мм. Цвет - серый. | 244.34 | 239.46
00-00091847 | 6070R-10N | DKC | Металлорукав в ПВХ-изоляции имеет высокую степень герметизации - IP 66/67 и промаркирован через каждый метр для удобства монтажа. Внутренний диаметр - 10 мм. Цвет - черный. | 244.34 | 239.46
00-00091840 | 6070R-12 | DKC | Металлорукав в ПВХ-изоляции имеет высокую степень герметизации - IP 66/67 и промаркирован через каждый метр для удобства монтажа. Внутренний диаметр - 12 мм. Цвет - серый. | 263.53 | 258.26
00-00091848 | 6070R-12N | DKC | Металлорукав в ПВХ-изоляции имеет высокую степень герметизации - IP 66/67 и промаркирован через каждый метр для удобства монтажа. Внутренний диаметр - 12 мм. Цвет - черный. | 263.53 | 258.26
00-00091841 | 6070R-16 | DKC | Металлорукав в ПВХ-изоляции имеет высокую степень герметизации - IP 66/67 и промаркирован через каждый метр для удобства монтажа. Внутренний диаметр - 15,5 мм. Цвет - серый. | 349.79 | 342.79
00-00091849 | 6070R-16N | DKC | Металлорукав в ПВХ-изоляции имеет высокую степень герметизации - IP 66/67 и промаркирован через каждый метр для удобства монтажа. Внутренний диаметр - 15,5 мм. Цвет - черный. | 349.79 | 342.79
00-00091842 | 6070R-22 | DKC | Металлорукав в ПВХ-изоляции имеет высокую степень герметизации - IP 66/67 и промаркирован через каждый метр для удобства монтажа. Внутренний диаметр - 20,5 мм. Цвет - серый. | 481.62 | 471.99
00-00091850 | 6070R-22N | DKC | Металлорукав в ПВХ-изоляции промаркирован через каждый метр для удобства монтажа. Внутренний диаметр - 20,5 мм. Цвет - черный. | 481.62 | 471.99
00-00091843 | 6070R-32 | DKC | Металлорукав в ПВХ-изоляции имеет высокую степень герметизации - IP 66/67 и промаркирован через каждый метр для удобства монтажа. Внутренний диаметр - 26,5 мм. Цвет - серый. | 697.22 | 683.28
00-00091851 | 6070R-32N | DKC | Металлорукав в ПВХ-изоляции имеет высокую степень герметизации - IP 66/67 и промаркирован через каждый метр для удобства монтажа. Внутренний диаметр - 26,5 мм. Цвет - черный. | 697.22 | 683.28
00-00091844 | 6070R-38 | DKC | Металлорукав в ПВХ-изоляции имеет высокую степень герметизации - IP 66/67 и промаркирован через каждый метр для удобства монтажа. Имеет высокую химическую стойкость к маслам и смазкам. Внутренний диаметр - 35 мм. Цвет - серый. | 1118.88 | 1096.5
00-00091852 | 6070R-38N | DKC | Металлорукав в ПВХ-изоляции имеет высокую степень герметизации - IP 66/67 и промаркирован через каждый метр для удобства монтажа. Имеет высокую химическую стойкость к маслам и смазкам. Внутренний диаметр - 35 мм. Цвет - черный. | 1118.88 | 1096.5
00-00091845 | 6070R-40 | DKC | Металлорукав в ПВХ-изоляции имеет высокую степень герметизации - IP 66/67 и промаркирован через каждый метр для удобства монтажа. Имеет высокую химическую стойкость к маслам и смазкам. Внутренний диаметр - 40 мм. Цвет - серый. | 1262.65 | 1237.4
00-00091853 | 6070R-40N | DKC | Металлорукав в ПВХ-изоляции имеет высокую степень герметизации - IP 66/67 и промаркирован через каждый метр для удобства монтажа. Имеет высокую химическую стойкость к маслам и смазкам. Внутренний диаметр - 40 мм. Цвет - черный. | 1262.65 | 1237.4
00-00091846 | 6070R-50 | DKC | Металлорукав в ПВХ-изоляции имеет высокую степень герметизации - IP 66/67 и промаркирован через каждый метр для удобства монтажа. Имеет высокую химическую стойкость к маслам и смазкам. Внутренний диаметр - 50 мм. Цвет - серый. | 1746.64 | 1711.7
00-00091854 | 6070R-50N | DKC | Металлорукав в ПВХ-изоляции имеет высокую степень герметизации - IP 66/67 и промаркирован через каждый метр для удобства монтажа. Имеет высокую химическую стойкость к маслам и смазкам. Внутренний диаметр - 50 мм. Цвет - черный. | 1746.64 | 1711.7
00-00091825 | 6071R-010 | DKC | Металлорукав из нержавеющей стали могут также применяться на предприятиях пищевой и химической промышленности. Конструкция труб не имеет неровностей и заусенцев, что предотвращает повреждение рук при монтаже. Специальный замок обеспечивает повышенную прочность на разрыв. Металлорукав в ПВХ-изоляции имеет высокую степень герметизации - IP 66/67 и промаркирован через каждый метр для удобства монтажа. Внутренний диаметр - 10 мм. Цвет - серый. | 197.98 | 194.02
00-00091826 | 6071R-010N | DKC | Гибкие металлические трубы могут прокладываться под удобным углом, что повышает адаптивность системы под различные задачи и облегчает монтаж. Отличительные особенности металлорукавов - гибкость и высокая прочность. Металлорукав в ПВХ-изоляции имеет высокую степень герметизации - IP 66/67 и промаркирован через каждый метр для удобства монтажа. Внутренний диаметр - 10 мм. Цвет - черный. | 197.98 | 194.02
00-00091827 | 6071R-012 | DKC | Гибкие металлические трубы могут прокладываться под удобным углом, что повышает адаптивность системы под различные задачи и облегчает монтаж. Отличительные особенности металлорукавов - гибкость и высокая прочность. Металлорукав в ПВХ-изоляции имеет высокую степень герметизации - IP 66/67 и промаркирован через каждый метр для удобства монтажа. Внутренний диаметр - 12 мм. Цвет - серый. | 211.33 | 207.11
00-00091828 | 6071R-012N | DKC | Гибкие металлические трубы могут прокладываться под удобным углом, что повышает адаптивность системы под различные задачи и облегчает монтаж. Отличительные особенности металлорукавов - гибкость и высокая прочность. Металлорукав в ПВХ-изоляции имеет высокую степень герметизации - IP 66/67 и промаркирован через каждый метр для удобства монтажа. Внутренний диаметр - 12 мм. Цвет - черный. | 211.33 | 207.11
00-00091829 | 6071R-015 | DKC | Гибкие металлические трубы могут прокладываться под удобным углом, что повышает адаптивность системы под различные задачи и облегчает монтаж. Отличительные особенности металлорукавов - гибкость и высокая прочность. Металлорукав в ПВХ-изоляции имеет высокую степень герметизации - IP 66/67 и промаркирован через каждый метр для удобства монтажа. Внутренний диаметр - 15,5 мм. Цвет - серый. | 251.38 | 246.35
00-00091830 | 6071R-015N | DKC | Гибкие металлические трубы могут прокладываться под удобным углом, что повышает адаптивность системы под различные задачи и облегчает монтаж. Отличительные особенности металлорукавов - гибкость и высокая прочность. Металлорукав в ПВХ-изоляции имеет высокую степень герметизации - IP 66/67 и промаркирован через каждый метр для удобства монтажа. Внутренний диаметр - 15,5 мм. Цвет - черный. | 251.38 | 246.35
00-00086136 | 6071R-020 | DKC | Гибкие металлические трубы могут прокладываться под удобным углом, что повышает адаптивность системы под различные задачи и облегчает монтаж. Отличительные особенности металлорукавов - гибкость и высокая прочность. Металлорукав в ПВХ-изоляции имеет высокую степень герметизации - IP 66/67 и промаркирован через каждый метр для удобства монтажа. Внутренний диаметр - 20,5 мм. Цвет - серый. | 335.86 | 329.14
00-00091831 | 6071R-020N | DKC | Гибкие металлические трубы могут прокладываться под удобным углом, что повышает адаптивность системы под различные задачи и облегчает монтаж. Отличительные особенности металлорукавов - гибкость и высокая прочность. Металлорукав в ПВХ-изоляции имеет высокую степень герметизации - IP 66/67 и промаркирован через каждый метр для удобства монтажа. Внутренний диаметр - 20,5 мм. Цвет - черный. | 335.86 | 329.14
00-00091832 | 6071R-027 | DKC | Гибкие металлические трубы могут прокладываться под удобным углом, что повышает адаптивность системы под различные задачи и облегчает монтаж. Отличительные особенности металлорукавов - гибкость и высокая прочность. Металлорукав в ПВХ-изоляции имеет высокую степень герметизации - IP 66/67 и промаркирован через каждый метр для удобства монтажа. Внутренний диаметр - 26,5 мм. Цвет - серый. | 455.96 | 446.84
00-00091824 | 6071R-027N | DKC | Гибкие металлические трубы могут прокладываться под удобным углом, что повышает адаптивность системы под различные задачи и облегчает монтаж. Отличительные особенности металлорукавов - гибкость и высокая прочность. Металлорукав в ПВХ-изоляции имеет высокую степень герметизации - IP 66/67 и промаркирован через каждый метр для удобства монтажа. Внутренний диаметр - 26,5 мм. Цвет - черный. | 455.96 | 446.84
00-00091833 | 6071R-035 | DKC | Гибкие металлические трубы могут прокладываться под удобным углом, что повышает адаптивность системы под различные задачи и облегчает монтаж. Отличительные особенности металлорукавов - гибкость и высокая прочность, а также высокая химическая стойкость к маслам и смазкам. Металлорукав в ПВХ-изоляции имеет высокую степень герметизации - IP 66/67 и промаркирован через каждый метр для удобства монтажа. Внутренний диаметр - 35 мм. Цвет - серый. | 749.64 | 734.65
00-00091834 | 6071R-035N | DKC | Гибкие металлические трубы могут прокладываться под удобным углом, что повышает адаптивность системы под различные задачи и облегчает монтаж. Отличительные особенности металлорукавов - гибкость и высокая прочность, а также высокая химическая стойкость к маслам и смазкам. Металлорукав в ПВХ-изоляции имеет высокую степень герметизации - IP 66/67 и промаркирован через каждый метр для удобства монтажа. Внутренний диаметр - 35 мм. Цвет - черный. | 749.64 | 734.65
00-00091835 | 6071R-040 | DKC | Гибкие металлические трубы могут прокладываться под удобным углом, что повышает адаптивность системы под различные задачи и облегчает монтаж. Отличительные особенности металлорукавов - гибкость и высокая прочность, а также высокая химическая стойкость к маслам и смазкам. Металлорукав в ПВХ-изоляции имеет высокую степень герметизации - IP 66/67 и промаркирован через каждый метр для удобства монтажа. Внутренний диаметр - 40 мм. Цвет - серый. | 858.64 | 841.46
00-00091836 | 6071R-040N | DKC | Гибкие металлические трубы могут прокладываться под удобным углом, что повышает адаптивность системы под различные задачи и облегчает монтаж. Отличительные особенности металлорукавов - гибкость и высокая прочность, а также высокая химическая стойкость к маслам и смазкам. Металлорукав в ПВХ-изоляции имеет высокую степень герметизации - IP 66/67 и промаркирован через каждый метр для удобства монтажа. Внутренний диаметр - 40 мм. Цвет - черный. | 858.64 | 841.46
00-00091837 | 6071R-050 | DKC | Гибкие металлические трубы могут прокладываться под удобным углом, что повышает адаптивность системы под различные задачи и облегчает монтаж. Отличительные особенности металлорукавов - гибкость и высокая прочность, а также высокая химическая стойкость к маслам и смазкам. Металлорукав в ПВХ-изоляции имеет высокую степень герметизации - IP 66/67 и промаркирован через каждый метр для удобства монтажа. Внутренний диаметр - 50 мм. Цвет - серый. | 1163.42 | 1140.16
00-00091838 | 6071R-050N | DKC | Гибкие металлические трубы могут прокладываться под удобным углом, что повышает адаптивность системы под различные задачи и облегчает монтаж. Отличительные особенности металлорукавов - гибкость и высокая прочность, а также высокая химическая стойкость к маслам и смазкам. Металлорукав в ПВХ-изоляции имеет высокую степень герметизации - IP 66/67 и промаркирован через каждый метр для удобства монтажа. Внутренний диаметр - 50 мм. Цвет - черный. | 1163.42 | 1140.16
00-00091856 | 667R1013 | DKC | Гибкие металлические трубы могут прокладываться под удобным углом, что повышает адаптивность системы под различные задачи и облегчает монтаж. Отличительные особенности металлорукавов - гибкость и высокая прочность. Металлорукав из оцинкованной стали применятся для прокладки электрических, телефонных, телевизионных проводов. Внутренний диаметр - 10 мм. | 79.03 | 77.45
00-00091857 | 667R1215 | DKC | Гибкие металлические трубы могут прокладываться под удобным углом, что повышает адаптивность системы под различные задачи и облегчает монтаж. Отличительные особенности металлорукавов - гибкость и высокая прочность. Металлорукав из оцинкованной стали применятся для прокладки электрических, телефонных, телевизионных проводов. Внутренний диаметр - 12 мм. | 84.74 | 83.05
00-00091858 | 667R1518 | DKC | Гибкие металлические трубы могут прокладываться под удобным углом, что повышает адаптивность системы под различные задачи и облегчает монтаж. Отличительные особенности металлорукавов - гибкость и высокая прочность. Металлорукав из оцинкованной стали применяется для прокладки электрических, телефонных, телевизионных проводов. Внутренний диаметр - 15,5 мм. Уровень герметизации - IP 40. | 88.2 | 86.44
00-00091855 | 667R2024 | DKC | Гибкие металлические трубы могут прокладываться под удобным углом, что повышает адаптивность системы под различные задачи и облегчает монтаж. Отличительные особенности металлорукавов - гибкость и высокая прочность. Металлорукав из оцинкованной стали применяется для прокладки электрических, телефонных, телевизионных проводов. Внутренний диаметр - 20,5 мм. Уровень герметизации - IP 40. | 130.69 | 128.08
00-00091859 | 667R2630 | DKC | Гибкие металлические трубы могут прокладываться под удобным углом, что повышает адаптивность системы под различные задачи и облегчает монтаж. Отличительные особенности металлорукавов - гибкость и высокая прочность. Металлорукав из оцинкованной стали применяется для прокладки электрических, телефонных, телевизионных проводов. Внутренний диаметр - 26,5 мм. Уровень герметизации - IP 40. | 187.82 | 184.07
00-00091860 | 667R3539 | DKC | Гибкие металлические трубы могут прокладываться под удобным углом, что повышает адаптивность системы под различные задачи и облегчает монтаж. Отличительные особенности металлорукавов - гибкость и высокая прочность. Металлорукав из оцинкованной стали применятся для прокладки электрических, телефонных, телевизионных проводов. Внутренний диаметр - 35 мм. | 296.59 | 290.66
00-00091861 | 667R4044 | DKC | Гибкие металлические трубы могут прокладываться под удобным углом, что повышает адаптивность системы под различные задачи и облегчает монтаж. Отличительные особенности металлорукавов - гибкость и высокая прочность. Металлорукав из оцинкованной стали применятся для прокладки электрических, телефонных, телевизионных проводов. Внутренний диаметр - 40 мм. | 375.65 | 368.14
00-00091862 | 667R5054 | DKC | Гибкие металлические трубы могут прокладываться под удобным углом, что повышает адаптивность системы под различные задачи и облегчает монтаж. Отличительные особенности металлорукавов - гибкость и высокая прочность. Металлорукав из оцинкованной стали применятся для прокладки электрических, телефонных, телевизионных проводов. Внутренний диаметр - 50 мм. | 439.22 | 430.44
00-00114777 | Металлорукав РЗ-Ц-10, ТУ 22-5570-83 | Гефест | Рукав металлический Р3-Ц без уплотняющей хлопчатобумажной нити обеспечивает надёжную, мягкую фиксацию огнестойкого кабеля при воздействии высокой температуры на изоляцию, что исключает возможность нарушения целостности электрической цепи и повышает надёжность функционирования системы. | 109.04 | 109.04
00-00114778 | Металлорукав РЗ-Ц-12, ТУ 22-5570-83 | Гефест | Рукав металлический Р3-Ц без уплотняющей хлопчатобумажной нити обеспечивает надёжную, мягкую фиксацию огнестойкого кабеля при воздействии высокой температуры на изоляцию, что исключает возможность нарушения целостности электрической цепи и повышает надёжность функционирования системы. | 112.95 | 112.95
00-00114779 | Металлорукав РЗ-Ц-15, ТУ 22-5570-83 | Гефест | Рукав металлический Р3-Ц без уплотняющей хлопчатобумажной нити обеспечивает надёжную, мягкую фиксацию огнестойкого кабеля при воздействии высокой температуры на изоляцию, что исключает возможность нарушения целостности электрической цепи и повышает надёжность функционирования системы. | 123.67 | 123.67
00-00114780 | Металлорукав РЗ-Ц-18, ТУ 22-5570-83 | Гефест | Рукав металлический Р3-Ц без уплотняющей хлопчатобумажной нити обеспечивает надёжную, мягкую фиксацию огнестойкого кабеля при воздействии высокой температуры на изоляцию, что исключает возможность нарушения целостности электрической цепи и повышает надёжность функционирования системы. | 137.93 | 137.93
00-00114781 | Металлорукав РЗ-Ц-20, ТУ 22-5570-83 | Гефест | Рукав металлический Р3-Ц без уплотняющей хлопчатобумажной нити обеспечивает надёжную, мягкую фиксацию огнестойкого кабеля при воздействии высокой температуры на изоляцию, что исключает возможность нарушения целостности электрической цепи и повышает надёжность функционирования системы. | 150.88 | 150.88
00-00114782 | Металлорукав РЗ-Ц-22, ТУ 22-5570-83 | Гефест | Рукав металлический Р3-Ц без уплотняющей хлопчатобумажной нити обеспечивает надёжную, мягкую фиксацию огнестойкого кабеля при воздействии высокой температуры на изоляцию, что исключает возможность нарушения целостности электрической цепи и повышает надёжность функционирования системы. | 162.51 | 162.51
00-00114783 | Металлорукав РЗ-Ц-25, ТУ 22-5570-83 | Гефест | Рукав металлический Р3-Ц без уплотняющей хлопчатобумажной нити обеспечивает надёжную, мягкую фиксацию огнестойкого кабеля при воздействии высокой температуры на изоляцию, что исключает возможность нарушения целостности электрической цепи и повышает надёжность функционирования системы. | 184.83 | 184.83
00-00114784 | Металлорукав РЗ-Ц-32, ТУ 22-5570-83 | Гефест | Рукав металлический Р3-Ц без уплотняющей хлопчатобумажной нити обеспечивает надёжную, мягкую фиксацию огнестойкого кабеля при воздействии высокой температуры на изоляцию, что исключает возможность нарушения целостности электрической цепи и повышает надёжность функционирования системы. | 273.37 | 273.37
00-00114785 | Металлорукав РЗ-Ц-38, ТУ 22-5570-83 | Гефест | Рукав металлический Р3-Ц без уплотняющей хлопчатобумажной нити обеспечивает надёжную, мягкую фиксацию огнестойкого кабеля при воздействии высокой температуры на изоляцию, что исключает возможность нарушения целостности электрической цепи и повышает надёжность функционирования системы. | 351.63 | 351.63
00-00114776 | Металлорукав РЗ-Ц-8, ТУ 22-5570-83 | Гефест | Рукав металлический Р3-Ц без уплотняющей хлопчатобумажной нити обеспечивает надёжную, мягкую фиксацию огнестойкого кабеля при воздействии высокой температуры на изоляцию, что исключает возможность нарушения целостности электрической цепи и повышает надёжность функционирования системы. | 112.2 | 112.2
00-00059111 | Кольцо заземления М16х1,5(PR08.3863) | Промрукав | Кольцо заземления, для заземления металлорукавов в месте соединения с электромонтажной коробкой, материал: оцинкованная сталь. | 129.82 | 129.82
00-00059112 | Кольцо заземления М20х1,5(PR08.3864) | Промрукав | Кольцо заземления, для заземления металлорукавов в месте соединения с электромонтажной коробкой, материал: оцинкованная сталь. | 132.29 | 132.29
00-00059113 | Кольцо заземления М25х1,5(PR08.3865) | Промрукав | Кольцо заземления, для заземления металлорукавов в месте соединения с электромонтажной коробкой, материал: оцинкованная сталь. | 175.71 | 175.71
00-00059114 | Кольцо заземления М32х1,5(PR08.3866) | Промрукав | Кольцо заземления, для заземления металлорукавов в месте соединения с электромонтажной коробкой, материал: оцинкованная сталь. | 237.99 | 237.99
00-00059115 | Кольцо заземления М40х1,5(PR08.3867) | Промрукав | Кольцо заземления, для заземления металлорукавов в месте соединения с электромонтажной коробкой, материал: оцинкованная сталь. | 273.1 | 273.1
00-00059116 | Кольцо заземления М50х1,5(PR08.3868) | Промрукав | Кольцо заземления, для заземления металлорукавов в месте соединения с электромонтажной коробкой, материал: оцинкованная сталь. | 344.34 | 344.34
00-00059117 | Кольцо заземления М63х1,5(PR08.3869) | Промрукав | Кольцо заземления, для заземления металлорукавов в месте соединения с электромонтажной коробкой, материал: оцинкованная сталь. | 700.61 | 700.61
00-00084519 | CMP27-020-K02-050 | IEK | Металлорукав негорючий с пониженным газо- и дымовыделением предназначен для проводов и кабелей, эксплуатирующихся в условиях, требующих повышенной пожаробезопасности, нераспространения горения при прокладке в пучках, пониженного дымовыделения и выделения хлористого водорода при горении, использующихся на атомных, тепло- и гидроэлектростанциях, в метрополитене и высотных зданиях, на судах, химических заводах, в складских помещениях и т.д. | 185.1 | 166.59
00-00113232 | PR04.00955 | Промрукав | Металлорукав Р3 в ПВХ изоляции предназначен для прокладки, а так же защиты от механических повреждений и агрессивного воздействия окружающей среды проводов, кабелей, резиновых шлангов и других подобных изделий. Подходит для прокладки кабеленесущих систем во влажных помещениях и внутри легковоспламеняющихся конструкций, транспортировки порошкообразных и сыпучих веществ. Может быть использован в климатических районах со сверхнизкой температурой окружающей среды (до -80°С), в местах эксплуатации, где возможно попадание на изделие масла, дизельного топлива и бензина. Устойчив к воздействию пламени и соответствует требованиям пожарной безопасности. ПВХ изоляция обеспечивает защиту от поражения электрическим током, так как является диэлектриком. Металлорукав в ПВХ изоляции устойчив к солнечному излучению, что позволяет использовать его на открытом воздухе. | 443.79 | 443.79
00-00113231 | PR04.00954 | Промрукав | Металлорукав Р3 в ПВХ изоляции предназначен для прокладки, а так же защиты от механических повреждений и агрессивного воздействия окружающей среды проводов, кабелей, резиновых шлангов и других подобных изделий. Подходит для прокладки кабеленесущих систем во влажных помещениях и внутри легковоспламеняющихся конструкций, транспортировки порошкообразных и сыпучих веществ. Может быть использован в климатических районах со сверхнизкой температурой окружающей среды (до -80°С), в местах эксплуатации, где возможно попадание на изделие масла, дизельного топлива и бензина. Устойчив к воздействию пламени и соответствует требованиям пожарной безопасности. ПВХ изоляция обеспечивает защиту от поражения электрическим током, так как является диэлектриком. Металлорукав в ПВХ изоляции устойчив к солнечному излучению, что позволяет использовать его на открытом воздухе. | 357.88 | 357.88
00-00113233 | PR04.00956 | Промрукав | Металлорукав Р3 в ПВХ изоляции предназначен для прокладки, а так же защиты от механических повреждений и агрессивного воздействия окружающей среды проводов, кабелей, резиновых шлангов и других подобных изделий. Подходит для прокладки кабеленесущих систем во влажных помещениях и внутри легковоспламеняющихся конструкций, транспортировки порошкообразных и сыпучих веществ. Может быть использован в климатических районах со сверхнизкой температурой окружающей среды (до -80°С), в местах эксплуатации, где возможно попадание на изделие масла, дизельного топлива и бензина. Устойчив к воздействию пламени и соответствует требованиям пожарной безопасности. ПВХ изоляция обеспечивает защиту от поражения электрическим током, так как является диэлектриком. Металлорукав в ПВХ изоляции устойчив к солнечному излучению, что позволяет использовать его на открытом воздухе. | 492.83 | 492.83
00-00113234 | PR04.00957 | Промрукав | Металлорукав Р3 в ПВХ изоляции предназначен для прокладки, а так же защиты от механических повреждений и агрессивного воздействия окружающей среды проводов, кабелей, резиновых шлангов и других подобных изделий. Подходит для прокладки кабеленесущих систем во влажных помещениях и внутри легковоспламеняющихся конструкций, транспортировки порошкообразных и сыпучих веществ. Может быть использован в климатических районах со сверхнизкой температурой окружающей среды (до -80°С), в местах эксплуатации, где возможно попадание на изделие масла, дизельного топлива и бензина. Устойчив к воздействию пламени и соответствует требованиям пожарной безопасности. ПВХ изоляция обеспечивает защиту от поражения электрическим током, так как является диэлектриком. Металлорукав в ПВХ изоляции устойчив к солнечному излучению, что позволяет использовать его на открытом воздухе. | 571.44 | 571.44
00-00113235 | PR04.00958 | Промрукав | Металлорукав Р3 в ПВХ изоляции предназначен для прокладки, а так же защиты от механических повреждений и агрессивного воздействия окружающей среды проводов, кабелей, резиновых шлангов и других подобных изделий. Подходит для прокладки кабеленесущих систем во влажных помещениях и внутри легковоспламеняющихся конструкций, транспортировки порошкообразных и сыпучих веществ. Может быть использован в климатических районах со сверхнизкой температурой окружающей среды (до -80°С), в местах эксплуатации, где возможно попадание на изделие масла, дизельного топлива и бензина. Устойчив к воздействию пламени и соответствует требованиям пожарной безопасности. ПВХ изоляция обеспечивает защиту от поражения электрическим током, так как является диэлектриком. Металлорукав в ПВХ изоляции устойчив к солнечному излучению, что позволяет использовать его на открытом воздухе. | 741.55 | 741.55
00-00113236 | PR04.00959 | Промрукав | Металлорукав Р3 в ПВХ изоляции предназначен для прокладки, а так же защиты от механических повреждений и агрессивного воздействия окружающей среды проводов, кабелей, резиновых шлангов и других подобных изделий. Подходит для прокладки кабеленесущих систем во влажных помещениях и внутри легковоспламеняющихся конструкций, транспортировки порошкообразных и сыпучих веществ. Может быть использован в климатических районах со сверхнизкой температурой окружающей среды (до -80°С), в местах эксплуатации, где возможно попадание на изделие масла, дизельного топлива и бензина. Устойчив к воздействию пламени и соответствует требованиям пожарной безопасности. ПВХ изоляция обеспечивает защиту от поражения электрическим током, так как является диэлектриком. Металлорукав в ПВХ изоляции устойчив к солнечному излучению, что позволяет использовать его на открытом воздухе. | 810.93 | 810.93
00-00113237 | PR04.00960 | Промрукав | Металлорукав Р3 в ПВХ изоляции предназначен для прокладки, а так же защиты от механических повреждений и агрессивного воздействия окружающей среды проводов, кабелей, резиновых шлангов и других подобных изделий. Подходит для прокладки кабеленесущих систем во влажных помещениях и внутри легковоспламеняющихся конструкций, транспортировки порошкообразных и сыпучих веществ. Может быть использован в климатических районах со сверхнизкой температурой окружающей среды (до -80°С), в местах эксплуатации, где возможно попадание на изделие масла, дизельного топлива и бензина. Устойчив к воздействию пламени и соответствует требованиям пожарной безопасности. ПВХ изоляция обеспечивает защиту от поражения электрическим током, так как является диэлектриком. Металлорукав в ПВХ изоляции устойчив к солнечному излучению, что позволяет использовать его на открытом воздухе. | 887.48 | 887.48
00-00113238 | PR04.00961 | Промрукав | Металлорукав Р3 в ПВХ изоляции предназначен для прокладки, а так же защиты от механических повреждений и агрессивного воздействия окружающей среды проводов, кабелей, резиновых шлангов и других подобных изделий. Подходит для прокладки кабеленесущих систем во влажных помещениях и внутри легковоспламеняющихся конструкций, транспортировки порошкообразных и сыпучих веществ. Может быть использован в климатических районах со сверхнизкой температурой окружающей среды (до -80°С), в местах эксплуатации, где возможно попадание на изделие масла, дизельного топлива и бензина. Устойчив к воздействию пламени и соответствует требованиям пожарной безопасности. ПВХ изоляция обеспечивает защиту от поражения электрическим током, так как является диэлектриком. Металлорукав в ПВХ изоляции устойчив к солнечному излучению, что позволяет использовать его на открытом воздухе. | 1059.8 | 1059.8
00-00121762 | Металлорукав в ПВХ изоляции (PR04.01065) | Промрукав | Металлорукав Р3 в ПВХ изоляции в исполнении LS предназначен для удобной прокладки и защиты проводов и кабелей с индексом LS, а так же пневмотрубок, гидрошлангов и других инженерных систем от механических повреждений и агрессивного воздействия окружающей среды. Подходит для монтажа на улице, так как имеет защиту от солнечной радиации и атмосферных осадков. Соответствует требованиям пожарной безопасности по ГОСТ, категория горения ПВ-0. ПВХ изоляция обеспечивает защиту от поражения электрическим током, так как является диэлектриком. | 176.96 | 176.96
00-00121761 | Металлорукав в ПВХ изоляции (PR04.01066) | Промрукав | Металлорукав Р3 в ПВХ изоляции в исполнении LS предназначен для удобной прокладки и защиты проводов и кабелей с индексом LS, а так же пневмотрубок, гидрошлангов и других инженерных систем от механических повреждений и агрессивного воздействия окружающей среды. Подходит для монтажа на улице, так как имеет защиту от солнечной радиации и атмосферных осадков. Соответствует требованиям пожарной безопасности по ГОСТ, категория горения ПВ-0. ПВХ изоляция обеспечивает защиту от поражения электрическим током, так как является диэлектриком. | 183.49 | 183.49
00-00121760 | Металлорукав в ПВХ изоляции (PR04.01067) | Промрукав | Металлорукав Р3 в ПВХ изоляции в исполнении LS предназначен для удобной прокладки и защиты проводов и кабелей с индексом LS, а так же пневмотрубок, гидрошлангов и других инженерных систем от механических повреждений и агрессивного воздействия окружающей среды. Подходит для монтажа на улице, так как имеет защиту от солнечной радиации и атмосферных осадков. Соответствует требованиям пожарной безопасности по ГОСТ, категория горения ПВ-0. ПВХ изоляция обеспечивает защиту от поражения электрическим током, так как является диэлектриком. | 197.29 | 197.29
00-00121759 | Металлорукав в ПВХ изоляции (PR04.01068) | Промрукав | Металлорукав Р3 в ПВХ изоляции в исполнении LS предназначен для удобной прокладки и защиты проводов и кабелей с индексом LS, а так же пневмотрубок, гидрошлангов и других инженерных систем от механических повреждений и агрессивного воздействия окружающей среды. Подходит для монтажа на улице, так как имеет защиту от солнечной радиации и атмосферных осадков. Соответствует требованиям пожарной безопасности по ГОСТ, категория горения ПВ-0. ПВХ изоляция обеспечивает защиту от поражения электрическим током, так как является диэлектриком. | 253.92 | 253.92
00-00121758 | Металлорукав в ПВХ изоляции (PR04.01069) | Промрукав | Металлорукав Р3 в ПВХ изоляции в исполнении LS предназначен для удобной прокладки и защиты проводов и кабелей с индексом LS, а так же пневмотрубок, гидрошлангов и других инженерных систем от механических повреждений и агрессивного воздействия окружающей среды. Подходит для монтажа на улице, так как имеет защиту от солнечной радиации и атмосферных осадков. Соответствует требованиям пожарной безопасности по ГОСТ, категория горения ПВ-0. ПВХ изоляция обеспечивает защиту от поражения электрическим током, так как является диэлектриком. | 287.99 | 287.99
00-00121757 | Металлорукав в ПВХ изоляции (PR04.01070) | Промрукав | Металлорукав Р3 в ПВХ изоляции в исполнении LS предназначен для удобной прокладки и защиты проводов и кабелей с индексом LS, а так же пневмотрубок, гидрошлангов и других инженерных систем от механических повреждений и агрессивного воздействия окружающей среды. Подходит для монтажа на улице, так как имеет защиту от солнечной радиации и атмосферных осадков. Соответствует требованиям пожарной безопасности по ГОСТ, категория горения ПВ-0. ПВХ изоляция обеспечивает защиту от поражения электрическим током, так как является диэлектриком. | 349.5 | 349.5
00-00121756 | Металлорукав в ПВХ изоляции (PR04.01071) | Промрукав | Металлорукав Р3 в ПВХ изоляции в исполнении LS предназначен для удобной прокладки и защиты проводов и кабелей с индексом LS, а так же пневмотрубок, гидрошлангов и других инженерных систем от механических повреждений и агрессивного воздействия окружающей среды. Подходит для монтажа на улице, так как имеет защиту от солнечной радиации и атмосферных осадков. Соответствует требованиям пожарной безопасности по ГОСТ, категория горения ПВ-0. ПВХ изоляция обеспечивает защиту от поражения электрическим током, так как является диэлектриком. | 367.93 | 367.93
00-00121755 | Металлорукав в ПВХ изоляции (PR04.01072) | Промрукав | Металлорукав Р3 в ПВХ изоляции в исполнении LS предназначен для удобной прокладки и защиты проводов и кабелей с индексом LS, а так же пневмотрубок, гидрошлангов и других инженерных систем от механических повреждений и агрессивного воздействия окружающей среды. Подходит для монтажа на улице, так как имеет защиту от солнечной радиации и атмосферных осадков. Соответствует требованиям пожарной безопасности по ГОСТ, категория горения ПВ-0. ПВХ изоляция обеспечивает защиту от поражения электрическим током, так как является диэлектриком. | 432.75 | 432.75
00-00113239 | PR04.00962 | Промрукав | Металлорукав Р3 в ПВХ изоляции предназначен для прокладки, а так же защиты от механических повреждений и агрессивного воздействия окружающей среды проводов, кабелей, резиновых шлангов и других подобных изделий. Подходит для прокладки кабеленесущих систем во влажных помещениях и внутри легковоспламеняющихся конструкций, транспортировки порошкообразных и сыпучих веществ. Может быть использован в климатических районах со сверхнизкой температурой окружающей среды (до -80°С), в местах эксплуатации, где возможно попадание на изделие масла, дизельного топлива и бензина. Устойчив к воздействию пламени и соответствует требованиям пожарной безопасности. ПВХ изоляция обеспечивает защиту от поражения электрическим током, так как является диэлектриком. Металлорукав в ПВХ изоляции устойчив к солнечному излучению, что позволяет использовать его на открытом воздухе. | 151.8 | 151.8
00-00113240 | PR04.00963 | Промрукав | Металлорукав Р3 в ПВХ изоляции предназначен для прокладки, а так же защиты от механических повреждений и агрессивного воздействия окружающей среды проводов, кабелей, резиновых шлангов и других подобных изделий. Подходит для прокладки кабеленесущих систем во влажных помещениях и внутри легковоспламеняющихся конструкций, транспортировки порошкообразных и сыпучих веществ. Может быть использован в климатических районах со сверхнизкой температурой окружающей среды (до -80°С), в местах эксплуатации, где возможно попадание на изделие масла, дизельного топлива и бензина. Устойчив к воздействию пламени и соответствует требованиям пожарной безопасности. ПВХ изоляция обеспечивает защиту от поражения электрическим током, так как является диэлектриком. Металлорукав в ПВХ изоляции устойчив к солнечному излучению, что позволяет использовать его на открытом воздухе. | 177.84 | 177.84
00-00113241 | PR04.00975 | Промрукав | Металлорукав Р3 в ПВХ изоляции предназначен для прокладки, а так же защиты от механических повреждений и агрессивного воздействия окружающей среды проводов, кабелей, резиновых шлангов и других подобных изделий. Подходит для прокладки кабеленесущих систем во влажных помещениях и внутри легковоспламеняющихся конструкций, транспортировки порошкообразных и сыпучих веществ. Может быть использован в климатических районах со сверхнизкой температурой окружающей среды (до -80°С), в местах эксплуатации, где возможно попадание на изделие масла, дизельного топлива и бензина. Устойчив к воздействию пламени и соответствует требованиям пожарной безопасности. ПВХ изоляция обеспечивает защиту от поражения электрическим током, так как является диэлектриком. Металлорукав в ПВХ изоляции устойчив к солнечному излучению, что позволяет использовать его на открытом воздухе. | 2654.79 | 2654.79
00-00113242 | PR04.00964 | Промрукав | Металлорукав Р3 в ПВХ изоляции предназначен для прокладки, а так же защиты от механических повреждений и агрессивного воздействия окружающей среды проводов, кабелей, резиновых шлангов и других подобных изделий. Подходит для прокладки кабеленесущих систем во влажных помещениях и внутри легковоспламеняющихся конструкций, транспортировки порошкообразных и сыпучих веществ. Может быть использован в климатических районах со сверхнизкой температурой окружающей среды (до -80°С), в местах эксплуатации, где возможно попадание на изделие масла, дизельного топлива и бензина. Устойчив к воздействию пламени и соответствует требованиям пожарной безопасности. ПВХ изоляция обеспечивает защиту от поражения электрическим током, так как является диэлектриком. Металлорукав в ПВХ изоляции устойчив к солнечному излучению, что позволяет использовать его на открытом воздухе. | 194.85 | 194.85
00-00113243 | PR04.00965 | Промрукав | Металлорукав Р3 в ПВХ изоляции предназначен для прокладки, а так же защиты от механических повреждений и агрессивного воздействия окружающей среды проводов, кабелей, резиновых шлангов и других подобных изделий. Подходит для прокладки кабеленесущих систем во влажных помещениях и внутри легковоспламеняющихся конструкций, транспортировки порошкообразных и сыпучих веществ. Может быть использован в климатических районах со сверхнизкой температурой окружающей среды (до -80°С), в местах эксплуатации, где возможно попадание на изделие масла, дизельного топлива и бензина. Устойчив к воздействию пламени и соответствует требованиям пожарной безопасности. ПВХ изоляция обеспечивает защиту от поражения электрическим током, так как является диэлектриком. Металлорукав в ПВХ изоляции устойчив к солнечному излучению, что позволяет использовать его на открытом воздухе. | 244.85 | 244.85
00-00113244 | PR04.00966 | Промрукав | Металлорукав Р3 в ПВХ изоляции предназначен для прокладки, а так же защиты от механических повреждений и агрессивного воздействия окружающей среды проводов, кабелей, резиновых шлангов и других подобных изделий. Подходит для прокладки кабеленесущих систем во влажных помещениях и внутри легковоспламеняющихся конструкций, транспортировки порошкообразных и сыпучих веществ. Может быть использован в климатических районах со сверхнизкой температурой окружающей среды (до -80°С), в местах эксплуатации, где возможно попадание на изделие масла, дизельного топлива и бензина. Устойчив к воздействию пламени и соответствует требованиям пожарной безопасности. ПВХ изоляция обеспечивает защиту от поражения электрическим током, так как является диэлектриком. Металлорукав в ПВХ изоляции устойчив к солнечному излучению, что позволяет использовать его на открытом воздухе. | 299.32 | 299.32
00-00113245 | PR04.00967 | Промрукав | Металлорукав Р3 в ПВХ изоляции предназначен для прокладки, а так же защиты от механических повреждений и агрессивного воздействия окружающей среды проводов, кабелей, резиновых шлангов и других подобных изделий. Подходит для прокладки кабеленесущих систем во влажных помещениях и внутри легковоспламеняющихся конструкций, транспортировки порошкообразных и сыпучих веществ. Может быть использован в климатических районах со сверхнизкой температурой окружающей среды (до -80°С), в местах эксплуатации, где возможно попадание на изделие масла, дизельного топлива и бензина. Устойчив к воздействию пламени и соответствует требованиям пожарной безопасности. ПВХ изоляция обеспечивает защиту от поражения электрическим током, так как является диэлектриком. Металлорукав в ПВХ изоляции устойчив к солнечному излучению, что позволяет использовать его на открытом воздухе. | 326.47 | 326.47
00-00113246 | PR04.00968 | Промрукав | Металлорукав Р3 в ПВХ изоляции предназначен для прокладки, а так же защиты от механических повреждений и агрессивного воздействия окружающей среды проводов, кабелей, резиновых шлангов и других подобных изделий. Подходит для прокладки кабеленесущих систем во влажных помещениях и внутри легковоспламеняющихся конструкций, транспортировки порошкообразных и сыпучих веществ. Может быть использован в климатических районах со сверхнизкой температурой окружающей среды (до -80°С), в местах эксплуатации, где возможно попадание на изделие масла, дизельного топлива и бензина. Устойчив к воздействию пламени и соответствует требованиям пожарной безопасности. ПВХ изоляция обеспечивает защиту от поражения электрическим током, так как является диэлектриком. Металлорукав в ПВХ изоляции устойчив к солнечному излучению, что позволяет использовать его на открытом воздухе. | 382.53 | 382.53
00-00113247 | PR04.00969 | Промрукав | Металлорукав Р3 в ПВХ изоляции предназначен для прокладки, а так же защиты от механических повреждений и агрессивного воздействия окружающей среды проводов, кабелей, резиновых шлангов и других подобных изделий. Подходит для прокладки кабеленесущих систем во влажных помещениях и внутри легковоспламеняющихся конструкций, транспортировки порошкообразных и сыпучих веществ. Может быть использован в климатических районах со сверхнизкой температурой окружающей среды (до -80°С), в местах эксплуатации, где возможно попадание на изделие масла, дизельного топлива и бензина. Устойчив к воздействию пламени и соответствует требованиям пожарной безопасности. ПВХ изоляция обеспечивает защиту от поражения электрическим током, так как является диэлектриком. Металлорукав в ПВХ изоляции устойчив к солнечному излучению, что позволяет использовать его на открытом воздухе. | 447.66 | 447.66
00-00113248 | PR04.00970 | Промрукав | Металлорукав Р3 в ПВХ изоляции предназначен для прокладки, а так же защиты от механических повреждений и агрессивного воздействия окружающей среды проводов, кабелей, резиновых шлангов и других подобных изделий. Подходит для прокладки кабеленесущих систем во влажных помещениях и внутри легковоспламеняющихся конструкций, транспортировки порошкообразных и сыпучих веществ. Может быть использован в климатических районах со сверхнизкой температурой окружающей среды (до -80°С), в местах эксплуатации, где возможно попадание на изделие масла, дизельного топлива и бензина. Устойчив к воздействию пламени и соответствует требованиям пожарной безопасности. ПВХ изоляция обеспечивает защиту от поражения электрическим током, так как является диэлектриком. Металлорукав в ПВХ изоляции устойчив к солнечному излучению, что позволяет использовать его на открытом воздухе. | 581.95 | 581.95
00-00113249 | PR04.00971 | Промрукав | Металлорукав Р3 в ПВХ изоляции предназначен для прокладки, а так же защиты от механических повреждений и агрессивного воздействия окружающей среды проводов, кабелей, резиновых шлангов и других подобных изделий. Подходит для прокладки кабеленесущих систем во влажных помещениях и внутри легковоспламеняющихся конструкций, транспортировки порошкообразных и сыпучих веществ. Может быть использован в климатических районах со сверхнизкой температурой окружающей среды (до -80°С), в местах эксплуатации, где возможно попадание на изделие масла, дизельного топлива и бензина. Устойчив к воздействию пламени и соответствует требованиям пожарной безопасности. ПВХ изоляция обеспечивает защиту от поражения электрическим током, так как является диэлектриком. Металлорукав в ПВХ изоляции устойчив к солнечному излучению, что позволяет использовать его на открытом воздухе. | 726.48 | 726.48
00-00113250 | PR04.00972 | Промрукав | Металлорукав Р3 в ПВХ изоляции предназначен для прокладки, а так же защиты от механических повреждений и агрессивного воздействия окружающей среды проводов, кабелей, резиновых шлангов и других подобных изделий. Подходит для прокладки кабеленесущих систем во влажных помещениях и внутри легковоспламеняющихся конструкций, транспортировки порошкообразных и сыпучих веществ. Может быть использован в климатических районах со сверхнизкой температурой окружающей среды (до -80°С), в местах эксплуатации, где возможно попадание на изделие масла, дизельного топлива и бензина. Устойчив к воздействию пламени и соответствует требованиям пожарной безопасности. ПВХ изоляция обеспечивает защиту от поражения электрическим током, так как является диэлектриком. Металлорукав в ПВХ изоляции устойчив к солнечному излучению, что позволяет использовать его на открытом воздухе. | 1073.67 | 1073.67
00-00113251 | PR04.00973 | Промрукав | Металлорукав Р3 в ПВХ изоляции предназначен для прокладки, а так же защиты от механических повреждений и агрессивного воздействия окружающей среды проводов, кабелей, резиновых шлангов и других подобных изделий. Подходит для прокладки кабеленесущих систем во влажных помещениях и внутри легковоспламеняющихся конструкций, транспортировки порошкообразных и сыпучих веществ. Может быть использован в климатических районах со сверхнизкой температурой окружающей среды (до -80°С), в местах эксплуатации, где возможно попадание на изделие масла, дизельного топлива и бензина. Устойчив к воздействию пламени и соответствует требованиям пожарной безопасности. ПВХ изоляция обеспечивает защиту от поражения электрическим током, так как является диэлектриком. Металлорукав в ПВХ изоляции устойчив к солнечному излучению, что позволяет использовать его на открытом воздухе. | 1301.35 | 1301.35
00-00113252 | PR04.00974 | Промрукав | Металлорукав Р3 в ПВХ изоляции предназначен для прокладки, а так же защиты от механических повреждений и агрессивного воздействия окружающей среды проводов, кабелей, резиновых шлангов и других подобных изделий. Подходит для прокладки кабеленесущих систем во влажных помещениях и внутри легковоспламеняющихся конструкций, транспортировки порошкообразных и сыпучих веществ. Может быть использован в климатических районах со сверхнизкой температурой окружающей среды (до -80°С), в местах эксплуатации, где возможно попадание на изделие масла, дизельного топлива и бензина. Устойчив к воздействию пламени и соответствует требованиям пожарной безопасности. ПВХ изоляция обеспечивает защиту от поражения электрическим током, так как является диэлектриком. Металлорукав в ПВХ изоляции устойчив к солнечному излучению, что позволяет использовать его на открытом воздухе. | 2150.09 | 2150.09
00-00083815 | Металлорукав Р3-ЦП-Мр-НГ-10 с/з (100м)(PR04.0502) | Промрукав | Металлорукав предназначен для использования в климатических районах с низкой температурой окружающей среды. Металлорукав может использоваться в электроснабжении холодильных и морозильных установок и агрегатов. Металлорукав имеет высокую механическая прочность, по сравнению с гофрированными трубами. Изоляция является диэлектриком, что гарантирует защиту от поражения электрическим током. | 141.77 | 141.77
00-00083816 | Металлорукав Р3-ЦП-Мр-НГ-12 с/з (100м)(PR04.0503) | Промрукав | Металлорукав предназначен для использования в климатических районах с низкой температурой окружающей среды. Металлорукав может использоваться в электроснабжении холодильных и морозильных установок и агрегатов. Металлорукав имеет высокую механическая прочность, по сравнению с гофрированными трубами. Изоляция является диэлектриком, что гарантирует защиту от поражения электрическим током. | 152.4 | 152.4
00-00083817 | Металлорукав Р3-ЦП-Мр-НГ-15 с/з (100м)(PR04.0504) | Промрукав | Металлорукав предназначен для использования в климатических районах с низкой температурой окружающей среды. Металлорукав может использоваться в электроснабжении холодильных и морозильных установок и агрегатов. Металлорукав имеет высокую механическая прочность, по сравнению с гофрированными трубами. Изоляция является диэлектриком, что гарантирует защиту от поражения электрическим током. | 187.33 | 187.33
00-00083818 | Металлорукав Р3-ЦП-Мр-НГ-18 с/з (50м)(PR04.0505) | Промрукав | Металлорукав предназначен для использования в климатических районах с низкой температурой окружающей среды. Металлорукав может использоваться в электроснабжении холодильных и морозильных установок и агрегатов. Металлорукав имеет высокую механическая прочность, по сравнению с гофрированными трубами. Изоляция является диэлектриком, что гарантирует защиту от поражения электрическим током. | 235.55 | 235.55
00-00083819 | Металлорукав Р3-ЦП-Мр-НГ-20 с/з (50м)(PR04.0506) | Промрукав | Металлорукав предназначен для использования в климатических районах с низкой температурой окружающей среды. Металлорукав может использоваться в электроснабжении холодильных и морозильных установок и агрегатов. Металлорукав имеет высокую механическая прочность, по сравнению с гофрированными трубами. Изоляция является диэлектриком, что гарантирует защиту от поражения электрическим током. | 255.44 | 255.44
00-00083820 | Металлорукав Р3-ЦП-Мр-НГ-22 с/з (50м)(PR04.0507) | Промрукав | Металлорукав предназначен для использования в климатических районах с низкой температурой окружающей среды. Металлорукав может использоваться в электроснабжении холодильных и морозильных установок и агрегатов. Металлорукав имеет высокую механическая прочность, по сравнению с гофрированными трубами. Изоляция является диэлектриком, что гарантирует защиту от поражения электрическим током. | 301.06 | 301.06
00-00083821 | Металлорукав Р3-ЦП-Мр-НГ-25 с/з (50м)(PR04.0508) | Промрукав | Металлорукав предназначен для использования в климатических районах с низкой температурой окружающей среды. Металлорукав может использоваться в электроснабжении холодильных и морозильных установок и агрегатов. Металлорукав имеет высокую механическая прочность, по сравнению с гофрированными трубами. Изоляция является диэлектриком, что гарантирует защиту от поражения электрическим током. | 350.9 | 350.9
00-00083822 | Металлорукав Р3-ЦП-Мр-НГ-32 с/з (25м)(PR04.0509) | Промрукав | Металлорукав предназначен для использования в климатических районах с низкой температурой окружающей среды. Металлорукав может использоваться в электроснабжении холодильных и морозильных установок и агрегатов. Металлорукав имеет высокую механическая прочность, по сравнению с гофрированными трубами. Изоляция является диэлектриком, что гарантирует защиту от поражения электрическим током. | 457.27 | 457.27
00-00083823 | Металлорукав Р3-ЦП-Мр-НГ-38 с/з (25м)(PR04.0510) | Промрукав | Металлорукав предназначен для использования в климатических районах с низкой температурой окружающей среды. Металлорукав может использоваться в электроснабжении холодильных и морозильных установок и агрегатов. Металлорукав имеет высокую механическая прочность, по сравнению с гофрированными трубами. Изоляция является диэлектриком, что гарантирует защиту от поражения электрическим током. | 556.47 | 556.47
00-00121754 | Металлорукав в ПВХ изоляции (PR04.01073) | Промрукав | Металлорукав Р3 в ПВХ изоляции в исполнении LS предназначен для удобной прокладки и защиты проводов и кабелей с индексом LS, а так же пневмотрубок, гидрошлангов и других инженерных систем от механических повреждений и агрессивного воздействия окружающей среды. Подходит для монтажа на улице, так как имеет защиту от солнечной радиации и атмосферных осадков. Соответствует требованиям пожарной безопасности по ГОСТ, категория горения ПВ-0. ПВХ изоляция обеспечивает защиту от поражения электрическим током, так как является диэлектриком. | 88.48 | 88.48
00-00121753 | Металлорукав в ПВХ изоляции (PR04.01074) | Промрукав | Металлорукав Р3 в ПВХ изоляции в исполнении LS предназначен для удобной прокладки и защиты проводов и кабелей с индексом LS, а так же пневмотрубок, гидрошлангов и других инженерных систем от механических повреждений и агрессивного воздействия окружающей среды. Подходит для монтажа на улице, так как имеет защиту от солнечной радиации и атмосферных осадков. Соответствует требованиям пожарной безопасности по ГОСТ, категория горения ПВ-0. ПВХ изоляция обеспечивает защиту от поражения электрическим током, так как является диэлектриком. | 91.75 | 91.75
00-00121752 | Металлорукав в ПВХ изоляции (PR04.01086) | Промрукав | Металлорукав Р3 в ПВХ изоляции в исполнении LS предназначен для удобной прокладки и защиты проводов и кабелей с индексом LS, а так же пневмотрубок, гидрошлангов и других инженерных систем от механических повреждений и агрессивного воздействия окружающей среды. Подходит для монтажа на улице, так как имеет защиту от солнечной радиации и атмосферных осадков. Соответствует требованиям пожарной безопасности по ГОСТ, категория горения ПВ-0. ПВХ изоляция обеспечивает защиту от поражения электрическим током, так как является диэлектриком. | 1656.41 | 1656.41
00-00121751 | Металлорукав в ПВХ изоляции (PR04.01075) | Промрукав | Металлорукав Р3 в ПВХ изоляции в исполнении LS предназначен для удобной прокладки и защиты проводов и кабелей с индексом LS, а так же пневмотрубок, гидрошлангов и других инженерных систем от механических повреждений и агрессивного воздействия окружающей среды. Подходит для монтажа на улице, так как имеет защиту от солнечной радиации и атмосферных осадков. Соответствует требованиям пожарной безопасности по ГОСТ, категория горения ПВ-0. ПВХ изоляция обеспечивает защиту от поражения электрическим током, так как является диэлектриком. | 98.63 | 98.63
00-00121750 | Металлорукав в ПВХ изоляции (PR04.01076) | Промрукав | Металлорукав Р3 в ПВХ изоляции в исполнении LS предназначен для удобной прокладки и защиты проводов и кабелей с индексом LS, а так же пневмотрубок, гидрошлангов и других инженерных систем от механических повреждений и агрессивного воздействия окружающей среды. Подходит для монтажа на улице, так как имеет защиту от солнечной радиации и атмосферных осадков. Соответствует требованиям пожарной безопасности по ГОСТ, категория горения ПВ-0. ПВХ изоляция обеспечивает защиту от поражения электрическим током, так как является диэлектриком. | 114.52 | 114.52
00-00121749 | Металлорукав в ПВХ изоляции (PR04.01077) | Промрукав | Металлорукав Р3 в ПВХ изоляции в исполнении LS предназначен для удобной прокладки и защиты проводов и кабелей с индексом LS, а так же пневмотрубок, гидрошлангов и других инженерных систем от механических повреждений и агрессивного воздействия окружающей среды. Подходит для монтажа на улице, так как имеет защиту от солнечной радиации и атмосферных осадков. Соответствует требованиям пожарной безопасности по ГОСТ, категория горения ПВ-0. ПВХ изоляция обеспечивает защиту от поражения электрическим током, так как является диэлектриком. | 144 | 144
00-00121748 | Металлорукав в ПВХ изоляции (PR04.01078) | Промрукав | Металлорукав Р3 в ПВХ изоляции в исполнении LS предназначен для удобной прокладки и защиты проводов и кабелей с индексом LS, а так же пневмотрубок, гидрошлангов и других инженерных систем от механических повреждений и агрессивного воздействия окружающей среды. Подходит для монтажа на улице, так как имеет защиту от солнечной радиации и атмосферных осадков. Соответствует требованиям пожарной безопасности по ГОСТ, категория горения ПВ-0. ПВХ изоляция обеспечивает защиту от поражения электрическим током, так как является диэлектриком. | 156.08 | 156.08
00-00121747 | Металлорукав в ПВХ изоляции (PR04.01079) | Промрукав | Металлорукав Р3 в ПВХ изоляции в исполнении LS предназначен для удобной прокладки и защиты проводов и кабелей с индексом LS, а так же пневмотрубок, гидрошлангов и других инженерных систем от механических повреждений и агрессивного воздействия окружающей среды. Подходит для монтажа на улице, так как имеет защиту от солнечной радиации и атмосферных осадков. Соответствует требованиям пожарной безопасности по ГОСТ, категория горения ПВ-0. ПВХ изоляция обеспечивает защиту от поражения электрическим током, так как является диэлектриком. | 183.97 | 183.97
00-00121745 | Металлорукав в ПВХ изоляции (PR04.01080) | Промрукав | Металлорукав Р3 в ПВХ изоляции в исполнении LS предназначен для удобной прокладки и защиты проводов и кабелей с индексом LS, а так же пневмотрубок, гидрошлангов и других инженерных систем от механических повреждений и агрессивного воздействия окружающей среды. Подходит для монтажа на улице, так как имеет защиту от солнечной радиации и атмосферных осадков. Соответствует требованиям пожарной безопасности по ГОСТ, категория горения ПВ-0. ПВХ изоляция обеспечивает защиту от поражения электрическим током, так как является диэлектриком. | 214.42 | 214.42
00-00121744 | Металлорукав в ПВХ изоляции (PR04.01081) | Промрукав | Металлорукав Р3 в ПВХ изоляции в исполнении LS предназначен для удобной прокладки и защиты проводов и кабелей с индексом LS, а так же пневмотрубок, гидрошлангов и других инженерных систем от механических повреждений и агрессивного воздействия окружающей среды. Подходит для монтажа на улице, так как имеет защиту от солнечной радиации и атмосферных осадков. Соответствует требованиям пожарной безопасности по ГОСТ, категория горения ПВ-0. ПВХ изоляция обеспечивает защиту от поражения электрическим током, так как является диэлектриком. | 335.39 | 335.39
00-00121732 | Металлорукав в ПВХ изоляции (PR04.01082) | Промрукав | Металлорукав Р3 в ПВХ изоляции в исполнении LS предназначен для удобной прокладки и защиты проводов и кабелей с индексом LS, а так же пневмотрубок, гидрошлангов и других инженерных систем от механических повреждений и агрессивного воздействия окружающей среды. Подходит для монтажа на улице, так как имеет защиту от солнечной радиации и атмосферных осадков. Соответствует требованиям пожарной безопасности по ГОСТ, категория горения ПВ-0. ПВХ изоляция обеспечивает защиту от поражения электрическим током, так как является диэлектриком. | 408.48 | 408.48
00-00121716 | Металлорукав в ПВХ изоляции (PR04.01083) | Промрукав | Металлорукав Р3 в ПВХ изоляции в исполнении LS предназначен для удобной прокладки и защиты проводов и кабелей с индексом LS, а так же пневмотрубок, гидрошлангов и других инженерных систем от механических повреждений и агрессивного воздействия окружающей среды. Подходит для монтажа на улице, так как имеет защиту от солнечной радиации и атмосферных осадков. Соответствует требованиям пожарной безопасности по ГОСТ, категория горения ПВ-0. ПВХ изоляция обеспечивает защиту от поражения электрическим током, так как является диэлектриком. | 548.57 | 548.57
00-00121715 | Металлорукав в ПВХ изоляции (PR04.01084) | Промрукав | Металлорукав Р3 в ПВХ изоляции в исполнении LS предназначен для удобной прокладки и защиты проводов и кабелей с индексом LS, а так же пневмотрубок, гидрошлангов и других инженерных систем от механических повреждений и агрессивного воздействия окружающей среды. Подходит для монтажа на улице, так как имеет защиту от солнечной радиации и атмосферных осадков. Соответствует требованиям пожарной безопасности по ГОСТ, категория горения ПВ-0. ПВХ изоляция обеспечивает защиту от поражения электрическим током, так как является диэлектриком. | 699.39 | 699.39
00-00121714 | Металлорукав в ПВХ изоляции (PR04.01085) | Промрукав | Металлорукав Р3 в ПВХ изоляции в исполнении LS предназначен для удобной прокладки и защиты проводов и кабелей с индексом LS, а так же пневмотрубок, гидрошлангов и других инженерных систем от механических повреждений и агрессивного воздействия окружающей среды. Подходит для монтажа на улице, так как имеет защиту от солнечной радиации и атмосферных осадков. Соответствует требованиям пожарной безопасности по ГОСТ, категория горения ПВ-0. ПВХ изоляция обеспечивает защиту от поражения электрическим током, так как является диэлектриком. | 1093.15 | 1093.15
00-00064772 | Металлорукав ПВХ МРПИ-НГ-08 (100м/уп)(PR.09083) | Строитель | Металлорукав в ПВХ оболочке МРПИ-НГ-08 (100м/уп) Строитель (PR.09083) | 77.36 | 77.36
00-00064773 | Металлорукав ПВХ МРПИ-НГ-10 (100м/уп)(PR.09103) | Строитель | Металлорукав в ПВХ оболочке МРПИ-НГ-10 (100м/уп) Строитель (PR.09103) | 83.37 | 83.37
00-00064786 | Металлорукав ПВХ МРПИ-НГ-10 с/з(100)(PR04.0106) | Строитель | Металлорукав в ПВХ оболочке МРПИ-НГ-10 с/з (100м/уп) Строитель (PR04.0106) | 89.39 | 89.39
00-00064785 | Металлорукав ПВХ МРПИ-НГ-100 (8м/уп)(PR.091003) | Строитель | Металлорукав в ПВХ оболочке МРПИ-НГ-100 (8м/уп) Строитель (PR.091003) | 1517 | 1517
00-00064774 | Металлорукав ПВХ МРПИ-НГ-12 (100м/уп)(PR.09123) | Строитель | Металлорукав в ПВХ оболочке МРПИ-НГ-12 (100м/уп) Строитель (PR.09123) | 93.04 | 93.04
00-00064787 | Металлорукав ПВХ МРПИ-НГ-12 с/з(100)(PR04.0107) | Строитель | Металлорукав в ПВХ оболочке МРПИ-НГ-12 с/з (100м/уп) Строитель (PR04.0107) | 103.26 | 103.26
00-00064794 | Металлорукав ПВХ МРПИ-НГ-12 с/з(50)(PR04.0481) | Строитель | Металлорукав в ПВХ оболочке МРПИ-НГ-12 с/з (50м/уп) Строитель (PR04.0481) | Уточняйте у менеджера | Уточняйте у менеджера
00-00064775 | Металлорукав ПВХ МРПИ-НГ-15 (100м/уп)(PR.09153) | Строитель | Металлорукав в ПВХ оболочке МРПИ-НГ-15 (100м/уп) Строитель (PR.09153) | 106.2 | 106.2
00-00064788 | Металлорукав ПВХ МРПИ-НГ-15 с/з(100)(PR04.0108) | Строитель | Металлорукав в ПВХ оболочке МРПИ-НГ-15 с/з (100м/уп) Строитель (PR04.0108) | 112.06 | 112.06
00-00064776 | Металлорукав ПВХ МРПИ-НГ-18 (50м/уп)(PR.09183) | Строитель | Металлорукав в ПВХ оболочке МРПИ-НГ-18 (50м/уп) Строитель (PR.09183) | 133.95 | 133.95
00-00064789 | Металлорукав ПВХ МРПИ-НГ-18 с/з(50)(PR04.0109) | Строитель | Металлорукав в ПВХ оболочке МРПИ-НГ-18 с/з (50м/уп) Строитель (PR04.0109) | 138.38 | 138.38
00-00064777 | Металлорукав ПВХ МРПИ-НГ-20 (50м/уп)(PR.09203) | Строитель | Металлорукав в ПВХ оболочке МРПИ-НГ-20 (50м/уп) Строитель (PR.09203) | 145.5 | 145.5
00-00029435 | Металлорукав ПВХ МРПИ-НГ-20 с/з (50)(PR04.0110) | Строитель | Металлорукав в ПВХ оболочке МРПИ-НГ-20 с/з (50м/уп) Строитель (PR04.0110) | 150.54 | 150.54
00-00064778 | Металлорукав ПВХ МРПИ-НГ-22 (50м/уп)(PR.09223) | Строитель | Металлорукав в ПВХ оболочке МРПИ-НГ-22 (50м/уп) Строитель (PR.09223) | 159.63 | 159.63
00-00064791 | Металлорукав ПВХ МРПИ-НГ-22 с/з(50)(PR04.0111) | Строитель | Металлорукав в ПВХ оболочке МРПИ-НГ-22 с/з (50м/уп) Строитель (PR04.0111) | 166.2 | 166.2
00-00064779 | Металлорукав ПВХ МРПИ-НГ-25 (50м/уп)(PR.09253) | Строитель | Металлорукав в ПВХ оболочке МРПИ-НГ-25 (50м/уп) Строитель (PR.09253) | 181.04 | 181.04
00-00064792 | Металлорукав ПВХ МРПИ-НГ-25 с/з(50)(PR04.0112) | Строитель | Металлорукав в ПВХ оболочке МРПИ-НГ-25 с/з (50м/уп) Строитель (PR04.0112) | 194.88 | 194.88
00-00064780 | Металлорукав ПВХ МРПИ-НГ-32 (25м/уп)(PR.09323) | Строитель | Металлорукав в ПВХ оболочке МРПИ-НГ-32 (25м/уп) Строитель (PR.09323) | 279.45 | 279.45
00-00074584 | Металлорукав ПВХ МРПИ-НГ-32(25м)(PR04.0496) | Строитель | Металлорукав в ПВХ изоляции из оцинкованной стальной ленты, предназначен для защиты изолированных проводов и кабелей в электрических установках и системах связи от механических повреждений и агрессивного воздействия окружающей среды (воздействие влаги, солнечного излучения, химическое воздействие). Металлорукав применяется для защиты резиновых шлангов и других подобных изделий от механических повреждений, для обеспечения требований пожарной безопасности вентиляционных систем и систем отвода газов, для транспортировки порошкообразных и сыпучих веществ. | 301.31 | 301.31
00-00064781 | Металлорукав ПВХ МРПИ-НГ-38 (25м/уп)(PR.09383) | Строитель | Металлорукав в ПВХ оболочке МРПИ-НГ-38 (25м/уп) Строитель (PR.09383) | 358.23 | 358.23
00-00074585 | Металлорукав ПВХ МРПИ-НГ-38(25м)(PR04.0497) | Строитель | Металлорукав в ПВХ изоляции из оцинкованной стальной ленты, предназначен для защиты изолированных проводов и кабелей в электрических установках и системах связи от механических повреждений и агрессивного воздействия окружающей среды (воздействие влаги, солнечного излучения, химическое воздействие). Металлорукав применяется для защиты резиновых шлангов и других подобных изделий от механических повреждений, для обеспечения требований пожарной безопасности вентиляционных систем и систем отвода газов, для транспортировки порошкообразных и сыпучих веществ. | 380.29 | 380.29
00-00064782 | Металлорукав ПВХ МРПИ-НГ-50 (15м/уп)(PR.09503) | Строитель | Металлорукав в ПВХ оболочке МРПИ-НГ-50 (15м/уп) Строитель (PR.09503) | 476.43 | 476.43
00-00064783 | Металлорукав ПВХ МРПИ-НГ-60 (15м/уп)(PR.09603) | Строитель | Металлорукав в ПВХ оболочке МРПИ-НГ-60 (15м/уп) Строитель (PR.09603) | 627.56 | 627.56
00-00064784 | Металлорукав ПВХ МРПИ-НГ-75 (8м/уп)(PR.09753) | Строитель | Металлорукав в ПВХ оболочке МРПИ-НГ-75 (8м/уп) Строитель (PR.09753) | 1081.87 | 1081.87
00-00059194 | Металл. ПВХ Р3-НП-МБМр-НГ-08 (100м/уп) (PR04.0457) | Промрукав | Металлорукав в ПВХ изоляции, маслобензостойкий, морозостойкий, предназначен для защиты изолированных проводов и кабелей в электрических установках и системах связи от механических повреждений и агрессивного воздействия окружающей среды (воздействие влаги, солнечного излучения, химическое воздействие). Металлорукав применяется для защиты резиновых шлангов и других подобных изделий от механических повреждений, для обеспечения требований пожарной безопасности вентиляционных систем и систем отвода газов, для транспортировки порошкообразных и сыпучих веществ. | 325.36 | 325.36
00-00059195 | Металл. ПВХ Р3-НП-МБМр-НГ-10 (100м/уп) (PR04.0458) | Промрукав | Металлорукав в ПВХ изоляции, маслобензостойкий, морозостойкий, предназначен для защиты изолированных проводов и кабелей в электрических установках и системах связи от механических повреждений и агрессивного воздействия окружающей среды (воздействие влаги, солнечного излучения, химическое воздействие). Металлорукав применяется для защиты резиновых шлангов и других подобных изделий от механических повреждений, для обеспечения требований пожарной безопасности вентиляционных систем и систем отвода газов, для транспортировки порошкообразных и сыпучих веществ. | 403.43 | 403.43
00-00059196 | Металл. ПВХ Р3-НП-МБМр-НГ-12 (100м/уп) (PR04.0459) | Промрукав | Металлорукав в ПВХ изоляции, маслобензостойкий, морозостойкий, предназначен для защиты изолированных проводов и кабелей в электрических установках и системах связи от механических повреждений и агрессивного воздействия окружающей среды (воздействие влаги, солнечного излучения, химическое воздействие). Металлорукав применяется для защиты резиновых шлангов и других подобных изделий от механических повреждений, для обеспечения требований пожарной безопасности вентиляционных систем и систем отвода газов, для транспортировки порошкообразных и сыпучих веществ. | 448.04 | 448.04
00-00059197 | Металл. ПВХ Р3-НП-МБМр-НГ-15 (100м/уп) (PR04.0460) | Промрукав | Металлорукав в ПВХ изоляции, маслобензостойкий, морозостойкий, предназначен для защиты изолированных проводов и кабелей в электрических установках и системах связи от механических повреждений и агрессивного воздействия окружающей среды (воздействие влаги, солнечного излучения, химическое воздействие). Металлорукав применяется для защиты резиновых шлангов и других подобных изделий от механических повреждений, для обеспечения требований пожарной безопасности вентиляционных систем и систем отвода газов, для транспортировки порошкообразных и сыпучих веществ. | 519.48 | 519.48
00-00059198 | Металл. ПВХ Р3-НП-МБМр-НГ-18 (50м/уп) (PR04.0461) | Промрукав | Металлорукав в ПВХ изоляции, маслобензостойкий, морозостойкий, предназначен для защиты изолированных проводов и кабелей в электрических установках и системах связи от механических повреждений и агрессивного воздействия окружающей среды (воздействие влаги, солнечного излучения, химическое воздействие). Металлорукав применяется для защиты резиновых шлангов и других подобных изделий от механических повреждений, для обеспечения требований пожарной безопасности вентиляционных систем и систем отвода газов, для транспортировки порошкообразных и сыпучих веществ. | 674.14 | 674.14
00-00059199 | Металл. ПВХ Р3-НП-МБМр-НГ-20 (50м/уп) (PR04.0462) | Промрукав | Металлорукав в ПВХ изоляции, маслобензостойкий, морозостойкий, предназначен для защиты изолированных проводов и кабелей в электрических установках и системах связи от механических повреждений и агрессивного воздействия окружающей среды (воздействие влаги, солнечного излучения, химическое воздействие). Металлорукав применяется для защиты резиновых шлангов и других подобных изделий от механических повреждений, для обеспечения требований пожарной безопасности вентиляционных систем и систем отвода газов, для транспортировки порошкообразных и сыпучих веществ. | 737.2 | 737.2
00-00059200 | Металл. ПВХ Р3-НП-МБМр-НГ-22 (50м/уп) (PR04.0463) | Промрукав | Металлорукав в ПВХ изоляции, маслобензостойкий, морозостойкий, предназначен для защиты изолированных проводов и кабелей в электрических установках и системах связи от механических повреждений и агрессивного воздействия окружающей среды (воздействие влаги, солнечного излучения, химическое воздействие). Металлорукав применяется для защиты резиновых шлангов и других подобных изделий от механических повреждений, для обеспечения требований пожарной безопасности вентиляционных систем и систем отвода газов, для транспортировки порошкообразных и сыпучих веществ. | 806.8 | 806.8
00-00059201 | Металл. ПВХ Р3-НП-МБМр-НГ-25 (50м/уп) (PR04.0464) | Промрукав | Металлорукав в ПВХ изоляции, маслобензостойкий, морозостойкий, предназначен для защиты изолированных проводов и кабелей в электрических установках и системах связи от механических повреждений и агрессивного воздействия окружающей среды (воздействие влаги, солнечного излучения, химическое воздействие). Металлорукав применяется для защиты резиновых шлангов и других подобных изделий от механических повреждений, для обеспечения требований пожарной безопасности вентиляционных систем и систем отвода газов, для транспортировки порошкообразных и сыпучих веществ. | 963.46 | 963.46
00-00059182 | Металл. ПВХ Р3-НП-НГ-15 (100м/уп) (PR04.0444) | Промрукав | Металлорукав в ПВХ изоляции из нержавеющей стальной ленты, предназначен для защиты изолированных проводов и кабелей в электрических установках и системах связи от механических повреждений и агрессивного воздействия окружающей среды (воздействие влаги, солнечного излучения, химическое воздействие). Металлорукав применяется для защиты резиновых шлангов и других подобных изделий от механических повреждений, для обеспечения требований пожарной безопасности вентиляционных систем и систем отвода газов, для транспортировки порошкообразных и сыпучих веществ. | 290.14 | 290.14
00-00059184 | Металл. ПВХ Р3-НП-НГ-20 (50м/уп) (PR04.0446) | Промрукав | Металлорукав в ПВХ изоляции из нержавеющей стальной ленты, предназначен для защиты изолированных проводов и кабелей в электрических установках и системах связи от механических повреждений и агрессивного воздействия окружающей среды (воздействие влаги, солнечного излучения, химическое воздействие). Металлорукав применяется для защиты резиновых шлангов и других подобных изделий от механических повреждений, для обеспечения требований пожарной безопасности вентиляционных систем и систем отвода газов, для транспортировки порошкообразных и сыпучих веществ. | 399.39 | 399.39
00-00059186 | Металл. ПВХ Р3-НП-НГ-25 (50м/уп) (PR04.0448) | Промрукав | Металлорукав в ПВХ изоляции из нержавеющей стальной ленты, предназначен для защиты изолированных проводов и кабелей в электрических установках и системах связи от механических повреждений и агрессивного воздействия окружающей среды (воздействие влаги, солнечного излучения, химическое воздействие). Металлорукав применяется для защиты резиновых шлангов и других подобных изделий от механических повреждений, для обеспечения требований пожарной безопасности вентиляционных систем и систем отвода газов, для транспортировки порошкообразных и сыпучих веществ. | 494.5 | 494.5
00-00059119 | Металл.ПВХ Р3-ЦП-08 (100м/уп) (PR.08082) | Промрукав | Металлорукав в ПВХ изоляции из оцинкованной стальной ленты, предназначен для защиты изолированных проводов и кабелей в электрических установках и системах связи от механических повреждений и агрессивного воздействия окружающей среды (воздействие влаги, солнечного излучения, химическое воздействие). Металлорукав применяется для защиты резиновых шлангов и других подобных изделий от механических повреждений, для обеспечения требований пожарной безопасности вентиляционных систем и систем отвода газов, для транспортировки порошкообразных и сыпучих веществ. | 92.84 | 92.84
00-00059120 | Металл.ПВХ Р3-ЦП-10 (100м/уп) (PR.08102) | Промрукав | Металлорукав в ПВХ изоляции из оцинкованной стальной ленты, предназначен для защиты изолированных проводов и кабелей в электрических установках и системах связи от механических повреждений и агрессивного воздействия окружающей среды (воздействие влаги, солнечного излучения, химическое воздействие). Металлорукав применяется для защиты резиновых шлангов и других подобных изделий от механических повреждений, для обеспечения требований пожарной безопасности вентиляционных систем и систем отвода газов, для транспортировки порошкообразных и сыпучих веществ. | 109.64 | 109.64
00-00064874 | Металлорукав ПВХ Р3-ЦП-100 (8м/уп)(PR04.0066) | Промрукав | Металлорукав в ПВХ изоляции из оцинкованной стальной ленты, предназначен для защиты изолированных проводов и кабелей в электрических установках и системах связи от механических повреждений и агрессивного воздействия окружающей среды (воздействие влаги, солнечного излучения, химическое воздействие). Металлорукав применяется для защиты резиновых шлангов и других подобных изделий от механических повреждений, для обеспечения требований пожарной безопасности вентиляционных систем и систем отвода газов, для транспортировки порошкообразных и сыпучих веществ. | 1608.58 | 1608.58
00-00059121 | Металл.ПВХ Р3-ЦП-12 (100м/уп) (PR.08122) | Промрукав | Металлорукав в ПВХ изоляции из оцинкованной стальной ленты, предназначен для защиты изолированных проводов и кабелей в электрических установках и системах связи от механических повреждений и агрессивного воздействия окружающей среды (воздействие влаги, солнечного излучения, химическое воздействие). Металлорукав применяется для защиты резиновых шлангов и других подобных изделий от механических повреждений, для обеспечения требований пожарной безопасности вентиляционных систем и систем отвода газов, для транспортировки порошкообразных и сыпучих веществ. | 117.75 | 117.75
00-00059122 | Металл.ПВХ Р3-ЦП-15 (100м/уп) (PR.08152) | Промрукав | Металлорукав в ПВХ изоляции из оцинкованной стальной ленты, предназначен для защиты изолированных проводов и кабелей в электрических установках и системах связи от механических повреждений и агрессивного воздействия окружающей среды (воздействие влаги, солнечного излучения, химическое воздействие). Металлорукав применяется для защиты резиновых шлангов и других подобных изделий от механических повреждений, для обеспечения требований пожарной безопасности вентиляционных систем и систем отвода газов, для транспортировки порошкообразных и сыпучих веществ. | 144.97 | 144.97
00-00059123 | Металл.ПВХ Р3-ЦП-18 (50м/уп) (PR.08182) | Промрукав | Металлорукав в ПВХ изоляции из оцинкованной стальной ленты, предназначен для защиты изолированных проводов и кабелей в электрических установках и системах связи от механических повреждений и агрессивного воздействия окружающей среды (воздействие влаги, солнечного излучения, химическое воздействие). Металлорукав применяется для защиты резиновых шлангов и других подобных изделий от механических повреждений, для обеспечения требований пожарной безопасности вентиляционных систем и систем отвода газов, для транспортировки порошкообразных и сыпучих веществ. | 182.08 | 182.08
00-00059124 | Металл.ПВХ Р3-ЦП-20 (50м/уп) (PR.08202) | Промрукав | Металлорукав в ПВХ изоляции из оцинкованной стальной ленты, предназначен для защиты изолированных проводов и кабелей в электрических установках и системах связи от механических повреждений и агрессивного воздействия окружающей среды (воздействие влаги, солнечного излучения, химическое воздействие). Металлорукав применяется для защиты резиновых шлангов и других подобных изделий от механических повреждений, для обеспечения требований пожарной безопасности вентиляционных систем и систем отвода газов, для транспортировки порошкообразных и сыпучих веществ. | 197.64 | 197.64
00-00059125 | Металл.ПВХ Р3-ЦП-22 (50м/уп) (PR.08222) | Промрукав | Металлорукав в ПВХ изоляции из оцинкованной стальной ленты, предназначен для защиты изолированных проводов и кабелей в электрических установках и системах связи от механических повреждений и агрессивного воздействия окружающей среды (воздействие влаги, солнечного излучения, химическое воздействие). Металлорукав применяется для защиты резиновых шлангов и других подобных изделий от механических повреждений, для обеспечения требований пожарной безопасности вентиляционных систем и систем отвода газов, для транспортировки порошкообразных и сыпучих веществ. | 232.9 | 232.9
00-00059126 | Металл.ПВХ Р3-ЦП-25 (50м/уп) (PR.08252) | Промрукав | Металлорукав в ПВХ изоляции из оцинкованной стальной ленты, предназначен для защиты изолированных проводов и кабелей в электрических установках и системах связи от механических повреждений и агрессивного воздействия окружающей среды (воздействие влаги, солнечного излучения, химическое воздействие). Металлорукав применяется для защиты резиновых шлангов и других подобных изделий от механических повреждений, для обеспечения требований пожарной безопасности вентиляционных систем и систем отвода газов, для транспортировки порошкообразных и сыпучих веществ. | 271.39 | 271.39
00-00059127 | Металл.ПВХ Р3-ЦП-32 (25м/уп) (PR.08322) | Промрукав | Металлорукав в ПВХ изоляции из оцинкованной стальной ленты, предназначен для защиты изолированных проводов и кабелей в электрических установках и системах связи от механических повреждений и агрессивного воздействия окружающей среды (воздействие влаги, солнечного излучения, химическое воздействие). Металлорукав применяется для защиты резиновых шлангов и других подобных изделий от механических повреждений, для обеспечения требований пожарной безопасности вентиляционных систем и систем отвода газов, для транспортировки порошкообразных и сыпучих веществ. | 353.78 | 353.78
00-00059128 | Металл.ПВХ Р3-ЦП-38 (25м/уп) (PR.08382) | Промрукав | Металлорукав в ПВХ изоляции из оцинкованной стальной ленты, предназначен для защиты изолированных проводов и кабелей в электрических установках и системах связи от механических повреждений и агрессивного воздействия окружающей среды (воздействие влаги, солнечного излучения, химическое воздействие). Металлорукав применяется для защиты резиновых шлангов и других подобных изделий от механических повреждений, для обеспечения требований пожарной безопасности вентиляционных систем и систем отвода газов, для транспортировки порошкообразных и сыпучих веществ. | 430.47 | 430.47
00-00059129 | Металл.ПВХ Р3-ЦП-50 (15м/уп) (PR.08502) | Промрукав | Металлорукав в ПВХ изоляции из оцинкованной стальной ленты, предназначен для защиты изолированных проводов и кабелей в электрических установках и системах связи от механических повреждений и агрессивного воздействия окружающей среды (воздействие влаги, солнечного излучения, химическое воздействие). Металлорукав применяется для защиты резиновых шлангов и других подобных изделий от механических повреждений, для обеспечения требований пожарной безопасности вентиляционных систем и систем отвода газов, для транспортировки порошкообразных и сыпучих веществ. | 632.16 | 632.16
00-00064872 | Металлорукав ПВХ Р3-ЦП-60 (15м/уп)(PR04.0064) | Промрукав | Металлорукав в ПВХ изоляции из оцинкованной стальной ленты, предназначен для защиты изолированных проводов и кабелей в электрических установках и системах связи от механических повреждений и агрессивного воздействия окружающей среды (воздействие влаги, солнечного излучения, химическое воздействие). Металлорукав применяется для защиты резиновых шлангов и других подобных изделий от механических повреждений, для обеспечения требований пожарной безопасности вентиляционных систем и систем отвода газов, для транспортировки порошкообразных и сыпучих веществ. | 761.15 | 761.15
00-00064873 | Металлорукав ПВХ Р3-ЦП-75 (8м/уп)(PR04.0065) | Промрукав | Металлорукав в ПВХ изоляции из оцинкованной стальной ленты, предназначен для защиты изолированных проводов и кабелей в электрических установках и системах связи от механических повреждений и агрессивного воздействия окружающей среды (воздействие влаги, солнечного излучения, химическое воздействие). Металлорукав применяется для защиты резиновых шлангов и других подобных изделий от механических повреждений, для обеспечения требований пожарной безопасности вентиляционных систем и систем отвода газов, для транспортировки порошкообразных и сыпучих веществ. | 1332.77 | 1332.77
00-00059202 | Металл.ПВХ Р3-ЦП-МБМр-НГ-08 (100м/уп) (PR04.0134) | Промрукав | Металлорукав в ПВХ изоляции маслобензостойкий, морозостойкий, предназначен для защиты изолированных проводов и кабелей в электрических установках и системах связи от механических повреждений и агрессивного воздействия окружающей среды (воздействие влаги, солнечного излучения, химическое воздействие). Металлорукав применяется для защиты резиновых шлангов и других подобных изделий от механических повреждений, для обеспечения требований пожарной безопасности вентиляционных систем и систем отвода газов, для транспортировки порошкообразных и сыпучих веществ. | 138 | 138
00-00059203 | Металл.ПВХ Р3-ЦП-МБМр-НГ-10 (100м/уп) (PR04.0135) | Промрукав | Металлорукав в ПВХ изоляции маслобензостойкий, морозостойкий, предназначен для защиты изолированных проводов и кабелей в электрических установках и системах связи от механических повреждений и агрессивного воздействия окружающей среды (воздействие влаги, солнечного излучения, химическое воздействие). Металлорукав применяется для защиты резиновых шлангов и других подобных изделий от механических повреждений, для обеспечения требований пожарной безопасности вентиляционных систем и систем отвода газов, для транспортировки порошкообразных и сыпучих веществ. | 161.67 | 161.67
00-00064883 | Металлорукав ПВХ Р3-ЦП-МБМр-НГ-100 (8м)(PR04.0147) | Промрукав | Металлорукав в ПВХ изоляции маслобензостойкий, морозостойкий, предназначен для защиты изолированных проводов и кабелей в электрических установках и системах связи от механических повреждений и агрессивного воздействия окружающей среды (воздействие влаги, солнечного излучения, химическое воздействие). Металлорукав применяется для защиты резиновых шлангов и других подобных изделий от механических повреждений, для обеспечения требований пожарной безопасности вентиляционных систем и систем отвода газов, для транспортировки порошкообразных и сыпучих веществ. | 2413.44 | 2413.44
00-00059204 | Металл.ПВХ Р3-ЦП-МБМр-НГ-12 (100м/уп) (PR04.0136) | Промрукав | Металлорукав в ПВХ изоляции маслобензостойкий, морозостойкий, предназначен для защиты изолированных проводов и кабелей в электрических установках и системах связи от механических повреждений и агрессивного воздействия окружающей среды (воздействие влаги, солнечного излучения, химическое воздействие). Металлорукав применяется для защиты резиновых шлангов и других подобных изделий от механических повреждений, для обеспечения требований пожарной безопасности вентиляционных систем и систем отвода газов, для транспортировки порошкообразных и сыпучих веществ. | 177.15 | 177.15
00-00041932 | Металлорукав ПВХ Р3-ЦП-МБМр-НГ-15 (100м/уп) (PR04. | Промрукав | Металлорукав предназначен для защиты изолированных проводов и кабелей в электрических установках и системах связи от механических повреждений и агрессивного воздействия окружающей среды (воздействие влаги, солнечного излучения, химическое воздействие). Металлорукав применяется для защиты резиновых шлангов и других подобных изделий от механических повреждений, для обеспечения требований пожарной безопасности вентиляционных систем и систем отвода газов, для транспортировки порошкообразных и сыпучих веществ. | 222.58 | 222.58
00-00059205 | Металл.ПВХ Р3-ЦП-МБМр-НГ-18 (50м/уп) (PR04.0138) | Промрукав | Металлорукав в ПВХ изоляции маслобензостойкий, морозостойкий, предназначен для защиты изолированных проводов и кабелей в электрических установках и системах связи от механических повреждений и агрессивного воздействия окружающей среды (воздействие влаги, солнечного излучения, химическое воздействие). Металлорукав применяется для защиты резиновых шлангов и других подобных изделий от механических повреждений, для обеспечения требований пожарной безопасности вентиляционных систем и систем отвода газов, для транспортировки порошкообразных и сыпучих веществ. | 272.1 | 272.1
00-00041964 | Металлорукав ПВХ Р3-ЦП-МБМр-НГ-20 (50м/уп) (PR04.0 | Промрукав | Металлорукав предназначен для защиты изолированных проводов и кабелей в электрических установках и системах связи от механических повреждений и агрессивного воздействия окружающей среды (воздействие влаги, солнечного излучения, химическое воздействие). Металлорукав применяется для защиты резиновых шлангов и других подобных изделий от механических повреждений, для обеспечения требований пожарной безопасности вентиляционных систем и систем отвода газов, для транспортировки порошкообразных и сыпучих веществ. | 296.81 | 296.81
00-00041973 | Металлорукав ПВХ Р3-ЦП-МБМр-НГ-22 (50м/уп) (PR04.0 | Промрукав | Металлорукав предназначен для защиты изолированных проводов и кабелей в электрических установках и системах связи от механических повреждений и агрессивного воздействия окружающей среды (воздействие влаги, солнечного излучения, химическое воздействие). Металлорукав применяется для защиты резиновых шлангов и других подобных изделий от механических повреждений, для обеспечения требований пожарной безопасности вентиляционных систем и систем отвода газов, для транспортировки порошкообразных и сыпучих веществ. | 347.76 | 347.76
00-00042006 | Металлорукав ПВХ Р3-ЦП-МБМр-НГ-25 (50м/уп) (PR04.0 | Промрукав | Металлорукав предназначен для защиты изолированных проводов и кабелей в электрических установках и системах связи от механических повреждений и агрессивного воздействия окружающей среды (воздействие влаги, солнечного излучения, химическое воздействие). Металлорукав применяется для защиты резиновых шлангов и других подобных изделий от механических повреждений, для обеспечения требований пожарной безопасности вентиляционных систем и систем отвода газов, для транспортировки порошкообразных и сыпучих веществ. | 406.96 | 406.96
00-00041980 | Металлорукав ПВХ Р3-ЦП-МБМр-НГ-32 (25м/уп) (PR04.0 | Промрукав | Металлорукав предназначен для защиты изолированных проводов и кабелей в электрических установках и системах связи от механических повреждений и агрессивного воздействия окружающей среды (воздействие влаги, солнечного излучения, химическое воздействие). Металлорукав применяется для защиты резиновых шлангов и других подобных изделий от механических повреждений, для обеспечения требований пожарной безопасности вентиляционных систем и систем отвода газов, для транспортировки порошкообразных и сыпучих веществ. | 529.03 | 529.03
00-00042033 | Металлорукав ПВХ Р3-ЦП-МБМр-НГ-38 (25м/уп) (PR04.0 | Промрукав | Металлорукав предназначен для защиты изолированных проводов и кабелей в электрических установках и системах связи от механических повреждений и агрессивного воздействия окружающей среды (воздействие влаги, солнечного излучения, химическое воздействие). Металлорукав применяется для защиты резиновых шлангов и других подобных изделий от механических повреждений, для обеспечения требований пожарной безопасности вентиляционных систем и систем отвода газов, для транспортировки порошкообразных и сыпучих веществ. | 660.43 | 660.43
00-00059206 | Металл.ПВХ Р3-ЦП-МБМр-НГ-50 (15м/уп) (PR04.0144) | Промрукав | Металлорукав в ПВХ изоляции маслобензостойкий, морозостойкий, предназначен для защиты изолированных проводов и кабелей в электрических установках и системах связи от механических повреждений и агрессивного воздействия окружающей среды (воздействие влаги, солнечного излучения, химическое воздействие). Металлорукав применяется для защиты резиновых шлангов и других подобных изделий от механических повреждений, для обеспечения требований пожарной безопасности вентиляционных систем и систем отвода газов, для транспортировки порошкообразных и сыпучих веществ. | 976.05 | 976.05
00-00064881 | Металлорукав ПВХ Р3-ЦП-МБМр-НГ-60 (15м)(PR04.0145) | Промрукав | Металлорукав в ПВХ изоляции маслобензостойкий, морозостойкий, предназначен для защиты изолированных проводов и кабелей в электрических установках и системах связи от механических повреждений и агрессивного воздействия окружающей среды (воздействие влаги, солнечного излучения, химическое воздействие). Металлорукав применяется для защиты резиновых шлангов и других подобных изделий от механических повреждений, для обеспечения требований пожарной безопасности вентиляционных систем и систем отвода газов, для транспортировки порошкообразных и сыпучих веществ. | 1183.05 | 1183.05
00-00064882 | Металлорукав ПВХ Р3-ЦП-МБМр-НГ-75 (8м)(PR04.0146) | Промрукав | Металлорукав в ПВХ изоляции маслобензостойкий, морозостойкий, предназначен для защиты изолированных проводов и кабелей в электрических установках и системах связи от механических повреждений и агрессивного воздействия окружающей среды (воздействие влаги, солнечного излучения, химическое воздействие). Металлорукав применяется для защиты резиновых шлангов и других подобных изделий от механических повреждений, для обеспечения требований пожарной безопасности вентиляционных систем и систем отвода газов, для транспортировки порошкообразных и сыпучих веществ. | 1954.64 | 1954.64
00-00041902 | Металлорукав ПВХ Р3-ЦП-Мр-НГ-08 (100м/уп) (PR04.01 | Промрукав | Металлорукав предназначен для защиты изолированных проводов и кабелей в электрических установках и системах связи от механических повреждений и агрессивного воздействия окружающей среды (воздействие влаги, солнечного излучения, химическое воздействие). Металлорукав применяется для защиты резиновых шлангов и других подобных изделий от механических повреждений, для обеспечения требований пожарной безопасности вентиляционных систем и систем отвода газов, для транспортировки порошкообразных и сыпучих веществ. | 108.81 | 108.81
00-00041926 | Металлорукав ПВХ Р3-ЦП-Мр-НГ-10 (100м/уп) (PR04.01 | Промрукав | Металлорукав предназначен для защиты изолированных проводов и кабелей в электрических установках и системах связи от механических повреждений и агрессивного воздействия окружающей среды (воздействие влаги, солнечного излучения, химическое воздействие). Металлорукав применяется для защиты резиновых шлангов и других подобных изделий от механических повреждений, для обеспечения требований пожарной безопасности вентиляционных систем и систем отвода газов, для транспортировки порошкообразных и сыпучих веществ. | 112.3 | 112.3
00-00042052 | Металлорукав ПВХ Р3-ЦП-Мр-НГ-100 (8м/уп) (PR04.017 | Промрукав | Металлорукав предназначен для защиты изолированных проводов и кабелей в электрических установках и системах связи от механических повреждений и агрессивного воздействия окружающей среды (воздействие влаги, солнечного излучения, химическое воздействие). Металлорукав применяется для защиты резиновых шлангов и других подобных изделий от механических повреждений, для обеспечения требований пожарной безопасности вентиляционных систем и систем отвода газов, для транспортировки порошкообразных и сыпучих веществ. | 2146.54 | 2146.54
00-00041924 | Металлорукав ПВХ Р3-ЦП-Мр-НГ-12 (100м/уп) (PR04.01 | Промрукав | Металлорукав предназначен для защиты изолированных проводов и кабелей в электрических установках и системах связи от механических повреждений и агрессивного воздействия окружающей среды (воздействие влаги, солнечного излучения, химическое воздействие). Металлорукав применяется для защиты резиновых шлангов и других подобных изделий от механических повреждений, для обеспечения требований пожарной безопасности вентиляционных систем и систем отвода газов, для транспортировки порошкообразных и сыпучих веществ. | 123.41 | 123.41
00-00033941 | Металлорукав ПВХ Р3-ЦП-Мр-НГ-15 (100м/уп) (PR04.01 | Промрукав | Металлорукав предназначен для защиты изолированных проводов и кабелей в электрических установках и системах связи от механических повреждений и агрессивного воздействия окружающей среды (воздействие влаги, солнечного излучения, химическое воздействие). Металлорукав применяется для защиты резиновых шлангов и других подобных изделий от механических повреждений, для обеспечения требований пожарной безопасности вентиляционных систем и систем отвода газов, для транспортировки порошкообразных и сыпучих веществ. | 148.34 | 148.34
00-00041774 | Металлорукав ПВХ Р3-ЦП-Мр-НГ-18 (50м/уп) (PR04.016 | Промрукав | Металлорукав предназначен для защиты изолированных проводов и кабелей в электрических установках и системах связи от механических повреждений и агрессивного воздействия окружающей среды (воздействие влаги, солнечного излучения, химическое воздействие). Металлорукав применяется для защиты резиновых шлангов и других подобных изделий от механических повреждений, для обеспечения требований пожарной безопасности вентиляционных систем и систем отвода газов, для транспортировки порошкообразных и сыпучих веществ. | 178.07 | 178.07
00-00031755 | Металлорукав ПВХ Р3-ЦП-Мр-НГ-20 (50м/уп) (PR04.016 | Промрукав | Металлорукав предназначен для защиты изолированных проводов и кабелей в электрических установках и системах связи от механических повреждений и агрессивного воздействия окружающей среды (воздействие влаги, солнечного излучения, химическое воздействие). Металлорукав применяется для защиты резиновых шлангов и других подобных изделий от механических повреждений, для обеспечения требований пожарной безопасности вентиляционных систем и систем отвода газов, для транспортировки порошкообразных и сыпучих веществ. | 193.14 | 193.14
00-00041971 | Металлорукав ПВХ Р3-ЦП-Мр-НГ-22 (50м/уп) (PR04.016 | Промрукав | Металлорукав предназначен для защиты изолированных проводов и кабелей в электрических установках и системах связи от механических повреждений и агрессивного воздействия окружающей среды (воздействие влаги, солнечного излучения, химическое воздействие). Металлорукав применяется для защиты резиновых шлангов и других подобных изделий от механических повреждений, для обеспечения требований пожарной безопасности вентиляционных систем и систем отвода газов, для транспортировки порошкообразных и сыпучих веществ. | 227.62 | 227.62
00-00041907 | Металлорукав ПВХ Р3-ЦП-Мр-НГ-25 (50м/уп) (PR04.016 | Промрукав | Металлорукав предназначен для защиты изолированных проводов и кабелей в электрических установках и системах связи от механических повреждений и агрессивного воздействия окружающей среды (воздействие влаги, солнечного излучения, химическое воздействие). Металлорукав применяется для защиты резиновых шлангов и других подобных изделий от механических повреждений, для обеспечения требований пожарной безопасности вентиляционных систем и систем отвода газов, для транспортировки порошкообразных и сыпучих веществ. | 265.28 | 265.28
00-00031724 | Металлорукав ПВХ Р3-ЦП-Мр-НГ-32 (25м/уп) (PR04.017 | Промрукав | Металлорукав предназначен для защиты изолированных проводов и кабелей в электрических установках и системах связи от механических повреждений и агрессивного воздействия окружающей среды (воздействие влаги, солнечного излучения, химическое воздействие). Металлорукав применяется для защиты резиновых шлангов и других подобных изделий от механических повреждений, для обеспечения требований пожарной безопасности вентиляционных систем и систем отвода газов, для транспортировки порошкообразных и сыпучих веществ. | 361.53 | 361.53
00-00041978 | Металлорукав ПВХ Р3-ЦП-Мр-НГ-38 (25м/уп) (PR04.017 | Промрукав | Металлорукав предназначен для защиты изолированных проводов и кабелей в электрических установках и системах связи от механических повреждений и агрессивного воздействия окружающей среды (воздействие влаги, солнечного излучения, химическое воздействие). Металлорукав применяется для защиты резиновых шлангов и других подобных изделий от механических повреждений, для обеспечения требований пожарной безопасности вентиляционных систем и систем отвода газов, для транспортировки порошкообразных и сыпучих веществ. | 439.95 | 439.95
00-00041966 | Металлорукав ПВХ Р3-ЦП-Мр-НГ-50 (15м/уп) (PR04.017 | Промрукав | Металлорукав предназначен для защиты изолированных проводов и кабелей в электрических установках и системах связи от механических повреждений и агрессивного воздействия окружающей среды (воздействие влаги, солнечного излучения, химическое воздействие). Металлорукав применяется для защиты резиновых шлангов и других подобных изделий от механических повреждений, для обеспечения требований пожарной безопасности вентиляционных систем и систем отвода газов, для транспортировки порошкообразных и сыпучих веществ. | 646.15 | 646.15
00-00042002 | Металлорукав ПВХ Р3-ЦП-Мр-НГ-60 (15м/уп) (PR04.017 | Промрукав | Металлорукав предназначен для защиты изолированных проводов и кабелей в электрических установках и системах связи от механических повреждений и агрессивного воздействия окружающей среды (воздействие влаги, солнечного излучения, химическое воздействие). Металлорукав применяется для защиты резиновых шлангов и других подобных изделий от механических повреждений, для обеспечения требований пожарной безопасности вентиляционных систем и систем отвода газов, для транспортировки порошкообразных и сыпучих веществ. | 775.24 | 775.24
00-00042041 | Металлорукав ПВХ Р3-ЦП-Мр-НГ-75 (8м/уп) (PR04.0174 | Промрукав | Металлорукав предназначен для защиты изолированных проводов и кабелей в электрических установках и системах связи от механических повреждений и агрессивного воздействия окружающей среды (воздействие влаги, солнечного излучения, химическое воздействие). Металлорукав применяется для защиты резиновых шлангов и других подобных изделий от механических повреждений, для обеспечения требований пожарной безопасности вентиляционных систем и систем отвода газов, для транспортировки порошкообразных и сыпучих веществ. | 1352.55 | 1352.55
00-00059147 | Металл.ПВХ Р3-ЦП-НГ-08 (100м/уп) (PR.08084) | Промрукав | Металлорукав в ПВХ изоляции из оцинкованной стальной ленты, предназначен для защиты изолированных проводов и кабелей в электрических установках и системах связи от механических повреждений и агрессивного воздействия окружающей среды (воздействие влаги, солнечного излучения, химическое воздействие). Металлорукав применяется для защиты резиновых шлангов и других подобных изделий от механических повреждений, для обеспечения требований пожарной безопасности вентиляционных систем и систем отвода газов, для транспортировки порошкообразных и сыпучих веществ. | 102.44 | 102.44
00-00059148 | Металл.ПВХ Р3-ЦП-НГ-10 (100м/уп) (PR.08104) | Промрукав | Металлорукав в ПВХ изоляции из оцинкованной стальной ленты, предназначен для защиты изолированных проводов и кабелей в электрических установках и системах связи от механических повреждений и агрессивного воздействия окружающей среды (воздействие влаги, солнечного излучения, химическое воздействие). Металлорукав применяется для защиты резиновых шлангов и других подобных изделий от механических повреждений, для обеспечения требований пожарной безопасности вентиляционных систем и систем отвода газов, для транспортировки порошкообразных и сыпучих веществ. | 100.91 | 100.91
00-00042018 | Металлорукав ПВХ Р3-ЦП-НГ-10 (20м/уп) (PR04.0274) | Промрукав | Металлорукав предназначен для защиты изолированных проводов и кабелей в электрических установках и системах связи от механических повреждений и агрессивного воздействия окружающей среды (воздействие влаги, солнечного излучения, химическое воздействие). Металлорукав применяется для защиты резиновых шлангов и других подобных изделий от механических повреждений, для обеспечения требований пожарной безопасности вентиляционных систем и систем отвода газов, для транспортировки порошкообразных и сыпучих веществ. | 142.25 | 142.25
00-00042034 | Металлорукав ПВХ Р3-ЦП-НГ-10 (50м/уп) (PR04.0275) | Промрукав | Металлорукав предназначен для защиты изолированных проводов и кабелей в электрических установках и системах связи от механических повреждений и агрессивного воздействия окружающей среды (воздействие влаги, солнечного излучения, химическое воздействие). Металлорукав применяется для защиты резиновых шлангов и других подобных изделий от механических повреждений, для обеспечения требований пожарной безопасности вентиляционных систем и систем отвода газов, для транспортировки порошкообразных и сыпучих веществ. | 118.3 | 118.3
00-00041996 | Металлорукав ПВХ Р3-ЦП-НГ-10 с/з (100м/уп) (PR04.0 | Промрукав | Металлорукав предназначен для защиты изолированных проводов и кабелей в электрических установках и системах связи от механических повреждений и агрессивного воздействия окружающей среды (воздействие влаги, солнечного излучения, химическое воздействие). Металлорукав применяется для защиты резиновых шлангов и других подобных изделий от механических повреждений, для обеспечения требований пожарной безопасности вентиляционных систем и систем отвода газов, для транспортировки порошкообразных и сыпучих веществ. | 104.78 | 104.78
00-00064877 | Металлорукав ПВХ Р3-ЦП-НГ-100 (8м/уп)(PR.081003) | Промрукав | Металлорукав в ПВХ-НГ изоляции из оцинкованной стальной ленты, предназначен для защиты изолированных проводов и кабелей в электрических установках и системах связи от механических повреждений и агрессивного воздействия окружающей среды (воздействие влаги, солнечного излучения, химическое воздействие). Металлорукав применяется для защиты резиновых шлангов и других подобных изделий от механических повреждений, для обеспечения требований пожарной безопасности вентиляционных систем и систем отвода газов, для транспортировки порошкообразных и сыпучих веществ. | 1822.04 | 1822.04
00-00059149 | Металл.ПВХ Р3-ЦП-НГ-12 (100м/уп) (PR.08124) | Промрукав | Металлорукав в ПВХ изоляции из оцинкованной стальной ленты, предназначен для защиты изолированных проводов и кабелей в электрических установках и системах связи от механических повреждений и агрессивного воздействия окружающей среды (воздействие влаги, солнечного излучения, химическое воздействие). Металлорукав применяется для защиты резиновых шлангов и других подобных изделий от механических повреждений, для обеспечения требований пожарной безопасности вентиляционных систем и систем отвода газов, для транспортировки порошкообразных и сыпучих веществ. | 108.5 | 108.5
00-00042031 | Металлорукав ПВХ Р3-ЦП-НГ-12 (10м/уп) (PR04.0276) | Промрукав | Металлорукав предназначен для защиты изолированных проводов и кабелей в электрических установках и системах связи от механических повреждений и агрессивного воздействия окружающей среды (воздействие влаги, солнечного излучения, химическое воздействие). Металлорукав применяется для защиты резиновых шлангов и других подобных изделий от механических повреждений, для обеспечения требований пожарной безопасности вентиляционных систем и систем отвода газов, для транспортировки порошкообразных и сыпучих веществ. | 185.49 | 185.49
00-00042035 | Металлорукав ПВХ Р3-ЦП-НГ-12 (20м/уп) (PR04.0277) | Промрукав | Металлорукав предназначен для защиты изолированных проводов и кабелей в электрических установках и системах связи от механических повреждений и агрессивного воздействия окружающей среды (воздействие влаги, солнечного излучения, химическое воздействие). Металлорукав применяется для защиты резиновых шлангов и других подобных изделий от механических повреждений, для обеспечения требований пожарной безопасности вентиляционных систем и систем отвода газов, для транспортировки порошкообразных и сыпучих веществ. | 150.85 | 150.85
00-00042024 | Металлорукав ПВХ Р3-ЦП-НГ-12 (50м/уп) (PR04.0278) | Промрукав | Металлорукав предназначен для защиты изолированных проводов и кабелей в электрических установках и системах связи от механических повреждений и агрессивного воздействия окружающей среды (воздействие влаги, солнечного излучения, химическое воздействие). Металлорукав применяется для защиты резиновых шлангов и других подобных изделий от механических повреждений, для обеспечения требований пожарной безопасности вентиляционных систем и систем отвода газов, для транспортировки порошкообразных и сыпучих веществ. | 126.96 | 126.96
00-00059118 | Металл.ПВХ Р3-ЦП-НГ-12 с/з (100м/уп) (PR04.0114) | Промрукав | Металлорукав в ПВХ изоляции из оцинкованной стальной ленты, предназначен для защиты изолированных проводов и кабелей в электрических установках и системах связи от механических повреждений и агрессивного воздействия окружающей среды (воздействие влаги, солнечного излучения, химическое воздействие). Металлорукав применяется для защиты резиновых шлангов и других подобных изделий от механических повреждений, для обеспечения требований пожарной безопасности вентиляционных систем и систем отвода газов, для транспортировки порошкообразных и сыпучих веществ. | 112.97 | 112.97
00-00059150 | Металл.ПВХ Р3-ЦП-НГ-15 (100м/уп) (PR.08154) | Промрукав | Металлорукав в ПВХ изоляции из оцинкованной стальной ленты, предназначен для защиты изолированных проводов и кабелей в электрических установках и системах связи от механических повреждений и агрессивного воздействия окружающей среды (воздействие влаги, солнечного излучения, химическое воздействие). Металлорукав применяется для защиты резиновых шлангов и других подобных изделий от механических повреждений, для обеспечения требований пожарной безопасности вентиляционных систем и систем отвода газов, для транспортировки порошкообразных и сыпучих веществ. | 125.98 | 125.98
00-00042043 | Металлорукав ПВХ Р3-ЦП-НГ-15 (10м/уп) (PR04.0279) | Промрукав | Металлорукав предназначен для защиты изолированных проводов и кабелей в электрических установках и системах связи от механических повреждений и агрессивного воздействия окружающей среды (воздействие влаги, солнечного излучения, химическое воздействие). Металлорукав применяется для защиты резиновых шлангов и других подобных изделий от механических повреждений, для обеспечения требований пожарной безопасности вентиляционных систем и систем отвода газов, для транспортировки порошкообразных и сыпучих веществ. | 200.91 | 200.91
00-00042019 | Металлорукав ПВХ Р3-ЦП-НГ-15 (20м/уп) (PR04.0280) | Промрукав | Металлорукав предназначен для защиты изолированных проводов и кабелей в электрических установках и системах связи от механических повреждений и агрессивного воздействия окружающей среды (воздействие влаги, солнечного излучения, химическое воздействие). Металлорукав применяется для защиты резиновых шлангов и других подобных изделий от механических повреждений, для обеспечения требований пожарной безопасности вентиляционных систем и систем отвода газов, для транспортировки порошкообразных и сыпучих веществ. | 166.33 | 166.33
00-00041936 | Металлорукав ПВХ Р3-ЦП-НГ-15 (50м/уп) (PR04.0282) | Промрукав | Металлорукав предназначен для защиты изолированных проводов и кабелей в электрических установках и системах связи от механических повреждений и агрессивного воздействия окружающей среды (воздействие влаги, солнечного излучения, химическое воздействие). Металлорукав применяется для защиты резиновых шлангов и других подобных изделий от механических повреждений, для обеспечения требований пожарной безопасности вентиляционных систем и систем отвода газов, для транспортировки порошкообразных и сыпучих веществ. | 145.68 | 145.68
00-00041940 | Металлорукав ПВХ Р3-ЦП-НГ-15 (100м/уп) (PR04.0115) | Промрукав | Металлорукав предназначен для защиты изолированных проводов и кабелей в электрических установках и системах связи от механических повреждений и агрессивного воздействия окружающей среды (воздействие влаги, солнечного излучения, химическое воздействие). Металлорукав применяется для защиты резиновых шлангов и других подобных изделий от механических повреждений, для обеспечения требований пожарной безопасности вентиляционных систем и систем отвода газов, для транспортировки порошкообразных и сыпучих веществ. | 128.26 | 128.26
00-00059162 | Металл.ПВХ Р3-ЦП-НГ-18 (10м/уп) (PR04.0283) | Промрукав | Металлорукав в ПВХ изоляции из оцинкованной стальной ленты, предназначен для защиты изолированных проводов и кабелей в электрических установках и системах связи от механических повреждений и агрессивного воздействия окружающей среды (воздействие влаги, солнечного излучения, химическое воздействие). Металлорукав применяется для защиты резиновых шлангов и других подобных изделий от механических повреждений, для обеспечения требований пожарной безопасности вентиляционных систем и систем отвода газов, для транспортировки порошкообразных и сыпучих веществ. | 245.67 | 245.67
00-00059163 | Металл.ПВХ Р3-ЦП-НГ-18 (20м/уп) (PR04.0284) | Промрукав | Металлорукав в ПВХ изоляции из оцинкованной стальной ленты, предназначен для защиты изолированных проводов и кабелей в электрических установках и системах связи от механических повреждений и агрессивного воздействия окружающей среды (воздействие влаги, солнечного излучения, химическое воздействие). Металлорукав применяется для защиты резиновых шлангов и других подобных изделий от механических повреждений, для обеспечения требований пожарной безопасности вентиляционных систем и систем отвода газов, для транспортировки порошкообразных и сыпучих веществ. | 211.09 | 211.09
00-00042025 | Металлорукав ПВХ Р3-ЦП-НГ-18 (50м/уп) (PR04.0116) | Промрукав | Металлорукав предназначен для защиты изолированных проводов и кабелей в электрических установках и системах связи от механических повреждений и агрессивного воздействия окружающей среды (воздействие влаги, солнечного излучения, химическое воздействие). Металлорукав применяется для защиты резиновых шлангов и других подобных изделий от механических повреждений, для обеспечения требований пожарной безопасности вентиляционных систем и систем отвода газов, для транспортировки порошкообразных и сыпучих веществ. | 176.29 | 176.29
00-00059164 | Металл.ПВХ Р3-ЦП-НГ-20 (10м/уп) (PR04.0285) | Промрукав | Металлорукав в ПВХ изоляции из оцинкованной стальной ленты, предназначен для защиты изолированных проводов и кабелей в электрических установках и системах связи от механических повреждений и агрессивного воздействия окружающей среды (воздействие влаги, солнечного излучения, химическое воздействие). Металлорукав применяется для защиты резиновых шлангов и других подобных изделий от механических повреждений, для обеспечения требований пожарной безопасности вентиляционных систем и систем отвода газов, для транспортировки порошкообразных и сыпучих веществ. | 247.54 | 247.54
00-00042022 | Металлорукав ПВХ Р3-ЦП-НГ-20 (20м/уп) (PR04.0286) | Промрукав | Металлорукав предназначен для защиты изолированных проводов и кабелей в электрических установках и системах связи от механических повреждений и агрессивного воздействия окружающей среды (воздействие влаги, солнечного излучения, химическое воздействие). Металлорукав применяется для защиты резиновых шлангов и других подобных изделий от механических повреждений, для обеспечения требований пожарной безопасности вентиляционных систем и систем отвода газов, для транспортировки порошкообразных и сыпучих веществ. | 214.71 | 214.71
00-00059152 | Металл.ПВХ Р3-ЦП-НГ-20 (50м/уп) (PR.08203) | Промрукав | Металлорукав в ПВХ изоляции из оцинкованной стальной ленты, предназначен для защиты изолированных проводов и кабелей в электрических установках и системах связи от механических повреждений и агрессивного воздействия окружающей среды (воздействие влаги, солнечного излучения, химическое воздействие). Металлорукав применяется для защиты резиновых шлангов и других подобных изделий от механических повреждений, для обеспечения требований пожарной безопасности вентиляционных систем и систем отвода газов, для транспортировки порошкообразных и сыпучих веществ. | 163.89 | 163.89
00-00041934 | Металлорукав ПВХ Р3-ЦП-НГ-20 с/з (50м/уп) (PR04.01 | Промрукав | Металлорукав предназначен для защиты изолированных проводов и кабелей в электрических установках и системах связи от механических повреждений и агрессивного воздействия окружающей среды (воздействие влаги, солнечного излучения, химическое воздействие). Металлорукав применяется для защиты резиновых шлангов и других подобных изделий от механических повреждений, для обеспечения требований пожарной безопасности вентиляционных систем и систем отвода газов, для транспортировки порошкообразных и сыпучих веществ. | 195.48 | 195.48
00-00059165 | Металл.ПВХ Р3-ЦП-НГ-22 (10м/уп) (PR04.0287) | Промрукав | Металлорукав в ПВХ изоляции из оцинкованной стальной ленты, предназначен для защиты изолированных проводов и кабелей в электрических установках и системах связи от механических повреждений и агрессивного воздействия окружающей среды (воздействие влаги, солнечного излучения, химическое воздействие). Металлорукав применяется для защиты резиновых шлангов и других подобных изделий от механических повреждений, для обеспечения требований пожарной безопасности вентиляционных систем и систем отвода газов, для транспортировки порошкообразных и сыпучих веществ. | 264.8 | 264.8
00-00059166 | Металл.ПВХ Р3-ЦП-НГ-22 (20м/уп) (PR04.0288) | Промрукав | Металлорукав в ПВХ изоляции из оцинкованной стальной ленты, предназначен для защиты изолированных проводов и кабелей в электрических установках и системах связи от механических повреждений и агрессивного воздействия окружающей среды (воздействие влаги, солнечного излучения, химическое воздействие). Металлорукав применяется для защиты резиновых шлангов и других подобных изделий от механических повреждений, для обеспечения требований пожарной безопасности вентиляционных систем и систем отвода газов, для транспортировки порошкообразных и сыпучих веществ. | 231.84 | 231.84
00-00059153 | Металл.ПВХ Р3-ЦП-НГ-22 (50м/уп) (PR.08223) | Промрукав | Металлорукав в ПВХ изоляции из оцинкованной стальной ленты, предназначен для защиты изолированных проводов и кабелей в электрических установках и системах связи от механических повреждений и агрессивного воздействия окружающей среды (воздействие влаги, солнечного излучения, химическое воздействие). Металлорукав применяется для защиты резиновых шлангов и других подобных изделий от механических повреждений, для обеспечения требований пожарной безопасности вентиляционных систем и систем отвода газов, для транспортировки порошкообразных и сыпучих веществ. | 193.17 | 193.17
00-00042020 | Металлорукав ПВХ Р3-ЦП-НГ-22 с/з (50м/уп) (PR04.01 | Промрукав | Металлорукав предназначен для защиты изолированных проводов и кабелей в электрических установках и системах связи от механических повреждений и агрессивного воздействия окружающей среды (воздействие влаги, солнечного излучения, химическое воздействие). Металлорукав применяется для защиты резиновых шлангов и других подобных изделий от механических повреждений, для обеспечения требований пожарной безопасности вентиляционных систем и систем отвода газов, для транспортировки порошкообразных и сыпучих веществ. | 217.82 | 217.82
00-00059167 | Металл.ПВХ Р3-ЦП-НГ-25 (10м/уп) (PR04.0308) | Промрукав | Металлорукав в ПВХ изоляции из оцинкованной стальной ленты, предназначен для защиты изолированных проводов и кабелей в электрических установках и системах связи от механических повреждений и агрессивного воздействия окружающей среды (воздействие влаги, солнечного излучения, химическое воздействие). Металлорукав применяется для защиты резиновых шлангов и других подобных изделий от механических повреждений, для обеспечения требований пожарной безопасности вентиляционных систем и систем отвода газов, для транспортировки порошкообразных и сыпучих веществ. | 289.64 | 289.64
00-00041969 | Металлорукав ПВХ Р3-ЦП-НГ-25 (20м/уп) (PR04.0289) | Промрукав | Металлорукав предназначен для защиты изолированных проводов и кабелей в электрических установках и системах связи от механических повреждений и агрессивного воздействия окружающей среды (воздействие влаги, солнечного излучения, химическое воздействие). Металлорукав применяется для защиты резиновых шлангов и других подобных изделий от механических повреждений, для обеспечения требований пожарной безопасности вентиляционных систем и систем отвода газов, для транспортировки порошкообразных и сыпучих веществ. | 262.48 | 262.48
00-00059154 | Металл.ПВХ Р3-ЦП-НГ-25 (50м/уп) (PR.08253) | Промрукав | Металлорукав в ПВХ изоляции из оцинкованной стальной ленты, предназначен для защиты изолированных проводов и кабелей в электрических установках и системах связи от механических повреждений и агрессивного воздействия окружающей среды (воздействие влаги, солнечного излучения, химическое воздействие). Металлорукав применяется для защиты резиновых шлангов и других подобных изделий от механических повреждений, для обеспечения требований пожарной безопасности вентиляционных систем и систем отвода газов, для транспортировки порошкообразных и сыпучих веществ. | 225.15 | 225.15
00-00041917 | Металлорукав ПВХ Р3-ЦП-НГ-25 с/з (50м/уп) (PR04.01 | Промрукав | Металлорукав предназначен для защиты изолированных проводов и кабелей в электрических установках и системах связи от механических повреждений и агрессивного воздействия окружающей среды (воздействие влаги, солнечного излучения, химическое воздействие). Металлорукав применяется для защиты резиновых шлангов и других подобных изделий от механических повреждений, для обеспечения требований пожарной безопасности вентиляционных систем и систем отвода газов, для транспортировки порошкообразных и сыпучих веществ. | 238.53 | 238.53
00-00059155 | Металл.ПВХ Р3-ЦП-НГ-32 (25м/уп) (PR.08323) | Промрукав | Металлорукав в ПВХ изоляции из оцинкованной стальной ленты, предназначен для защиты изолированных проводов и кабелей в электрических установках и системах связи от механических повреждений и агрессивного воздействия окружающей среды (воздействие влаги, солнечного излучения, химическое воздействие). Металлорукав применяется для защиты резиновых шлангов и других подобных изделий от механических повреждений, для обеспечения требований пожарной безопасности вентиляционных систем и систем отвода газов, для транспортировки порошкообразных и сыпучих веществ. | 307.44 | 307.44
00-00074586 | Металлорукав ПВХ Р3-ЦП-НГ-32(25м)(PR04.0494) | Промрукав | Металлорукав в ПВХ изоляции из оцинкованной стальной ленты, предназначен для защиты изолированных проводов и кабелей в электрических установках и системах связи от механических повреждений и агрессивного воздействия окружающей среды (воздействие влаги, солнечного излучения, химическое воздействие). Металлорукав применяется для защиты резиновых шлангов и других подобных изделий от механических повреждений, для обеспечения требований пожарной безопасности вентиляционных систем и систем отвода газов, для транспортировки порошкообразных и сыпучих веществ. | 304.99 | 304.99
00-00059156 | Металл.ПВХ Р3-ЦП-НГ-38 (25м/уп) (PR.08383) | Промрукав | Металлорукав в ПВХ изоляции из оцинкованной стальной ленты, предназначен для защиты изолированных проводов и кабелей в электрических установках и системах связи от механических повреждений и агрессивного воздействия окружающей среды (воздействие влаги, солнечного излучения, химическое воздействие). Металлорукав применяется для защиты резиновых шлангов и других подобных изделий от механических повреждений, для обеспечения требований пожарной безопасности вентиляционных систем и систем отвода газов, для транспортировки порошкообразных и сыпучих веществ. | 374.44 | 374.44
00-00074587 | Металлорукав ПВХ Р3-ЦП-НГ-38(25м) (PR04.0495) | Промрукав | Металлорукав в ПВХ изоляции из оцинкованной стальной ленты, предназначен для защиты изолированных проводов и кабелей в электрических установках и системах связи от механических повреждений и агрессивного воздействия окружающей среды (воздействие влаги, солнечного излучения, химическое воздействие). Металлорукав применяется для защиты резиновых шлангов и других подобных изделий от механических повреждений, для обеспечения требований пожарной безопасности вентиляционных систем и систем отвода газов, для транспортировки порошкообразных и сыпучих веществ. | 395.73 | 395.73
00-00059157 | Металл.ПВХ Р3-ЦП-НГ-50 (15м/уп) (PR.08503) | Промрукав | Металлорукав в ПВХ изоляции из оцинкованной стальной ленты, предназначен для защиты изолированных проводов и кабелей в электрических установках и системах связи от механических повреждений и агрессивного воздействия окружающей среды (воздействие влаги, солнечного излучения, химическое воздействие). Металлорукав применяется для защиты резиновых шлангов и других подобных изделий от механических повреждений, для обеспечения требований пожарной безопасности вентиляционных систем и систем отвода газов, для транспортировки порошкообразных и сыпучих веществ. | 502.86 | 502.86
00-00064875 | Металлорукав ПВХ Р3-ЦП-НГ-60 (15м/уп)(PR.08603) | Промрукав | Металлорукав в ПВХ-НГ изоляции из оцинкованной стальной ленты, предназначен для защиты изолированных проводов и кабелей в электрических установках и системах связи от механических повреждений и агрессивного воздействия окружающей среды (воздействие влаги, солнечного излучения, химическое воздействие). Металлорукав применяется для защиты резиновых шлангов и других подобных изделий от механических повреждений, для обеспечения требований пожарной безопасности вентиляционных систем и систем отвода газов, для транспортировки порошкообразных и сыпучих веществ. | 732.7 | 732.7
00-00064876 | Металлорукав ПВХ Р3-ЦП-НГ-75 (8м/уп)(PR.08753) | Промрукав | Металлорукав в ПВХ-НГ изоляции из оцинкованной стальной ленты, предназначен для защиты изолированных проводов и кабелей в электрических установках и системах связи от механических повреждений и агрессивного воздействия окружающей среды (воздействие влаги, солнечного излучения, химическое воздействие). Металлорукав применяется для защиты резиновых шлангов и других подобных изделий от механических повреждений, для обеспечения требований пожарной безопасности вентиляционных систем и систем отвода газов, для транспортировки порошкообразных и сыпучих веществ. | 1147.81 | 1147.81
00-00059227 | Металл.ПВХ Р3-ЦП-Т-08 (100м/уп) (PR04.0218) | Промрукав | Металлорукав в ПВХ изоляции термостойкий, предназначен для защиты изолированных проводов и кабелей в электрических установках и системах связи от механических повреждений и агрессивного воздействия окружающей среды (воздействие влаги, солнечного излучения, химическое воздействие). Металлорукав применяется для защиты резиновых шлангов и других подобных изделий от механических повреждений, для обеспечения требований пожарной безопасности вентиляционных систем и систем отвода газов, для транспортировки порошкообразных и сыпучих веществ. | 158.87 | 158.87
00-00041979 | Металлорукав ПВХ Р3-ЦП-Т-10 (100м/уп) (PR04.0219) | Промрукав | Металлорукав предназначен для защиты изолированных проводов и кабелей в электрических установках и системах связи от механических повреждений и агрессивного воздействия окружающей среды (воздействие влаги, солнечного излучения, химическое воздействие). Металлорукав применяется для защиты резиновых шлангов и других подобных изделий от механических повреждений, для обеспечения требований пожарной безопасности вентиляционных систем и систем отвода газов, для транспортировки порошкообразных и сыпучих веществ. | 185.08 | 185.08
00-00042056 | Металлорукав ПВХ Р3-ЦП-Т-100 (8м/уп) (PR04.0231) | Промрукав | Металлорукав предназначен для защиты изолированных проводов и кабелей в электрических установках и системах связи от механических повреждений и агрессивного воздействия окружающей среды (воздействие влаги, солнечного излучения, химическое воздействие). Металлорукав применяется для защиты резиновых шлангов и других подобных изделий от механических повреждений, для обеспечения требований пожарной безопасности вентиляционных систем и систем отвода газов, для транспортировки порошкообразных и сыпучих веществ. | 2810.94 | 2810.94
00-00059228 | Металл.ПВХ Р3-ЦП-Т-12 (100м/уп) (PR04.0220) | Промрукав | Металлорукав в ПВХ изоляции термостойкий, предназначен для защиты изолированных проводов и кабелей в электрических установках и системах связи от механических повреждений и агрессивного воздействия окружающей среды (воздействие влаги, солнечного излучения, химическое воздействие). Металлорукав применяется для защиты резиновых шлангов и других подобных изделий от механических повреждений, для обеспечения требований пожарной безопасности вентиляционных систем и систем отвода газов, для транспортировки порошкообразных и сыпучих веществ. | 206.14 | 206.14
00-00041950 | Металлорукав ПВХ Р3-ЦП-Т-15 (100м/уп) (PR04.0221) | Промрукав | Металлорукав предназначен для защиты изолированных проводов и кабелей в электрических установках и системах связи от механических повреждений и агрессивного воздействия окружающей среды (воздействие влаги, солнечного излучения, химическое воздействие). Металлорукав применяется для защиты резиновых шлангов и других подобных изделий от механических повреждений, для обеспечения требований пожарной безопасности вентиляционных систем и систем отвода газов, для транспортировки порошкообразных и сыпучих веществ. | 263.79 | 263.79
00-00059229 | Металл.ПВХ Р3-ЦП-Т-18 (50м/уп) (PR04.0222) | Промрукав | Металлорукав в ПВХ изоляции термостойкий, предназначен для защиты изолированных проводов и кабелей в электрических установках и системах связи от механических повреждений и агрессивного воздействия окружающей среды (воздействие влаги, солнечного излучения, химическое воздействие). Металлорукав применяется для защиты резиновых шлангов и других подобных изделий от механических повреждений, для обеспечения требований пожарной безопасности вентиляционных систем и систем отвода газов, для транспортировки порошкообразных и сыпучих веществ. | 314.64 | 314.64
00-00035169 | Металлорукав ПВХ Р3-ЦП-Т-20 (50м/уп) (PR04.0223) | Промрукав | Металлорукав предназначен для защиты изолированных проводов и кабелей в электрических установках и системах связи от механических повреждений и агрессивного воздействия окружающей среды (воздействие влаги, солнечного излучения, химическое воздействие). Металлорукав применяется для защиты резиновых шлангов и других подобных изделий от механических повреждений, для обеспечения требований пожарной безопасности вентиляционных систем и систем отвода газов, для транспортировки порошкообразных и сыпучих веществ. | 345.28 | 345.28
00-00042108 | Металлорукав ПВХ Р3-ЦП-Т-22 (50м/уп) (PR04.0224) | Промрукав | Металлорукав предназначен для защиты изолированных проводов и кабелей в электрических установках и системах связи от механических повреждений и агрессивного воздействия окружающей среды (воздействие влаги, солнечного излучения, химическое воздействие). Металлорукав применяется для защиты резиновых шлангов и других подобных изделий от механических повреждений, для обеспечения требований пожарной безопасности вентиляционных систем и систем отвода газов, для транспортировки порошкообразных и сыпучих веществ. | 402.36 | 402.36
00-00041949 | Металлорукав ПВХ Р3-ЦП-Т-25 (50м/уп) (PR04.0225) | Промрукав | Металлорукав предназначен для защиты изолированных проводов и кабелей в электрических установках и системах связи от механических повреждений и агрессивного воздействия окружающей среды (воздействие влаги, солнечного излучения, химическое воздействие). Металлорукав применяется для защиты резиновых шлангов и других подобных изделий от механических повреждений, для обеспечения требований пожарной безопасности вентиляционных систем и систем отвода газов, для транспортировки порошкообразных и сыпучих веществ. | 472.15 | 472.15
00-00059231 | Металл.ПВХ Р3-ЦП-Т-32 (25м/уп) (PR04.0226) | Промрукав | Металлорукав в ПВХ изоляции термостойкий, предназначен для защиты изолированных проводов и кабелей в электрических установках и системах связи от механических повреждений и агрессивного воздействия окружающей среды (воздействие влаги, солнечного излучения, химическое воздействие). Металлорукав применяется для защиты резиновых шлангов и других подобных изделий от механических повреждений, для обеспечения требований пожарной безопасности вентиляционных систем и систем отвода газов, для транспортировки порошкообразных и сыпучих веществ. | 612.84 | 612.84
00-00041997 | Металлорукав ПВХ Р3-ЦП-Т-38 (25м/уп) (PR04.0227) | Промрукав | Металлорукав предназначен для защиты изолированных проводов и кабелей в электрических установках и системах связи от механических повреждений и агрессивного воздействия окружающей среды (воздействие влаги, солнечного излучения, химическое воздействие). Металлорукав применяется для защиты резиновых шлангов и других подобных изделий от механических повреждений, для обеспечения требований пожарной безопасности вентиляционных систем и систем отвода газов, для транспортировки порошкообразных и сыпучих веществ. | 781.33 | 781.33
00-00059232 | Металл.ПВХ Р3-ЦП-Т-50 (15м/уп) (PR04.0228) | Промрукав | Металлорукав в ПВХ изоляции термостойкий, предназначен для защиты изолированных проводов и кабелей в электрических установках и системах связи от механических повреждений и агрессивного воздействия окружающей среды (воздействие влаги, солнечного излучения, химическое воздействие). Металлорукав применяется для защиты резиновых шлангов и других подобных изделий от механических повреждений, для обеспечения требований пожарной безопасности вентиляционных систем и систем отвода газов, для транспортировки порошкообразных и сыпучих веществ. | 1161.16 | 1161.16
00-00064886 | Металлорукав ПВХ Р3-ЦП-Т-60 (15м/уп)(PR04.0229) | Промрукав | Металлорукав в ПВХ изоляции термостойкий, предназначен для защиты изолированных проводов и кабелей в электрических установках и системах связи от механических повреждений и агрессивного воздействия окружающей среды (воздействие влаги, солнечного излучения, химическое воздействие). Металлорукав применяется для защиты резиновых шлангов и других подобных изделий от механических повреждений, для обеспечения требований пожарной безопасности вентиляционных систем и систем отвода газов, для транспортировки порошкообразных и сыпучих веществ. | 1418.7 | 1418.7
00-00064887 | Металлорукав ПВХ Р3-ЦП-Т-75 (8м/уп)(PR04.0230) | Промрукав | Металлорукав в ПВХ изоляции термостойкий, предназначен для защиты изолированных проводов и кабелей в электрических установках и системах связи от механических повреждений и агрессивного воздействия окружающей среды (воздействие влаги, солнечного излучения, химическое воздействие). Металлорукав применяется для защиты резиновых шлангов и других подобных изделий от механических повреждений, для обеспечения требований пожарной безопасности вентиляционных систем и систем отвода газов, для транспортировки порошкообразных и сыпучих веществ. | 2240.6 | 2240.6
00-00059168 | Металл.ПВХ серый Р3-ЦП-НГ-08 (100м/уп) (PR04.0466) | Промрукав | Металлорукав в ПВХ изоляции из оцинкованной стальной ленты, предназначен для защиты изолированных проводов и кабелей в электрических установках и системах связи от механических повреждений и агрессивного воздействия окружающей среды (воздействие влаги, солнечного излучения, химическое воздействие). Металлорукав применяется для защиты резиновых шлангов и других подобных изделий от механических повреждений, для обеспечения требований пожарной безопасности вентиляционных систем и систем отвода газов, для транспортировки порошкообразных и сыпучих веществ. | 116.17 | 116.17
00-00059169 | Металл.ПВХ серый Р3-ЦП-НГ-10 (100м/уп) (PR04.0467) | Промрукав | Металлорукав в ПВХ изоляции из оцинкованной стальной ленты, предназначен для защиты изолированных проводов и кабелей в электрических установках и системах связи от механических повреждений и агрессивного воздействия окружающей среды (воздействие влаги, солнечного излучения, химическое воздействие). Металлорукав применяется для защиты резиновых шлангов и других подобных изделий от механических повреждений, для обеспечения требований пожарной безопасности вентиляционных систем и систем отвода газов, для транспортировки порошкообразных и сыпучих веществ. | 133.94 | 133.94
00-00064878 | Металлорукав ПВХ сер.Р3-ЦП-НГ-100 (8м)(PR04.0468) | Промрукав | Металлорукав в ПВХ-НГ изоляции из оцинкованной стальной ленты серый, предназначен для защиты изолированных проводов и кабелей в электрических установках и системах связи от механических повреждений и агрессивного воздействия окружающей среды (воздействие влаги, солнечного излучения, химическое воздействие). Металлорукав применяется для защиты резиновых шлангов и других подобных изделий от механических повреждений, для обеспечения требований пожарной безопасности вентиляционных систем и систем отвода газов, для транспортировки порошкообразных и сыпучих веществ. | 1958.35 | 1958.35
00-00059170 | Металл.ПВХ серый Р3-ЦП-НГ-12 (100м/уп) (PR04.0469) | Промрукав | Металлорукав в ПВХ изоляции из оцинкованной стальной ленты, предназначен для защиты изолированных проводов и кабелей в электрических установках и системах связи от механических повреждений и агрессивного воздействия окружающей среды (воздействие влаги, солнечного излучения, химическое воздействие). Металлорукав применяется для защиты резиновых шлангов и других подобных изделий от механических повреждений, для обеспечения требований пожарной безопасности вентиляционных систем и систем отвода газов, для транспортировки порошкообразных и сыпучих веществ. | 147.39 | 147.39
00-00059171 | Металл.ПВХ серый Р3-ЦП-НГ-15 (100м/уп) (PR04.0470) | Промрукав | Металлорукав в ПВХ изоляции из оцинкованной стальной ленты, предназначен для защиты изолированных проводов и кабелей в электрических установках и системах связи от механических повреждений и агрессивного воздействия окружающей среды (воздействие влаги, солнечного излучения, химическое воздействие). Металлорукав применяется для защиты резиновых шлангов и других подобных изделий от механических повреждений, для обеспечения требований пожарной безопасности вентиляционных систем и систем отвода газов, для транспортировки порошкообразных и сыпучих веществ. | 177.05 | 177.05
00-00059172 | Металл.ПВХ серый Р3-ЦП-НГ-18 (50м/уп) (PR04.0471) | Промрукав | Металлорукав в ПВХ изоляции из оцинкованной стальной ленты, предназначен для защиты изолированных проводов и кабелей в электрических установках и системах связи от механических повреждений и агрессивного воздействия окружающей среды (воздействие влаги, солнечного излучения, химическое воздействие). Металлорукав применяется для защиты резиновых шлангов и других подобных изделий от механических повреждений, для обеспечения требований пожарной безопасности вентиляционных систем и систем отвода газов, для транспортировки порошкообразных и сыпучих веществ. | 227.81 | 227.81
00-00059173 | Металл.ПВХ серый Р3-ЦП-НГ-20 (50м/уп) (PR04.0472) | Промрукав | Металлорукав в ПВХ изоляции из оцинкованной стальной ленты, предназначен для защиты изолированных проводов и кабелей в электрических установках и системах связи от механических повреждений и агрессивного воздействия окружающей среды (воздействие влаги, солнечного излучения, химическое воздействие). Металлорукав применяется для защиты резиновых шлангов и других подобных изделий от механических повреждений, для обеспечения требований пожарной безопасности вентиляционных систем и систем отвода газов, для транспортировки порошкообразных и сыпучих веществ. | 241.32 | 241.32
00-00059174 | Металл.ПВХ серый Р3-ЦП-НГ-22 (50м/уп) (PR04.0473) | Промрукав | Металлорукав в ПВХ изоляции из оцинкованной стальной ленты, предназначен для защиты изолированных проводов и кабелей в электрических установках и системах связи от механических повреждений и агрессивного воздействия окружающей среды (воздействие влаги, солнечного излучения, химическое воздействие). Металлорукав применяется для защиты резиновых шлангов и других подобных изделий от механических повреждений, для обеспечения требований пожарной безопасности вентиляционных систем и систем отвода газов, для транспортировки порошкообразных и сыпучих веществ. | 284.31 | 284.31
00-00059175 | Металл.ПВХ серый Р3-ЦП-НГ-25 (50м/уп) (PR04.0474) | Промрукав | Металлорукав в ПВХ изоляции из оцинкованной стальной ленты, предназначен для защиты изолированных проводов и кабелей в электрических установках и системах связи от механических повреждений и агрессивного воздействия окружающей среды (воздействие влаги, солнечного излучения, химическое воздействие). Металлорукав применяется для защиты резиновых шлангов и других подобных изделий от механических повреждений, для обеспечения требований пожарной безопасности вентиляционных систем и систем отвода газов, для транспортировки порошкообразных и сыпучих веществ. | 331.55 | 331.55
00-00059176 | Металл.ПВХ серый Р3-ЦП-НГ-32 (25м/уп) (PR04.0475) | Промрукав | Металлорукав в ПВХ изоляции из оцинкованной стальной ленты, предназначен для защиты изолированных проводов и кабелей в электрических установках и системах связи от механических повреждений и агрессивного воздействия окружающей среды (воздействие влаги, солнечного излучения, химическое воздействие). Металлорукав применяется для защиты резиновых шлангов и других подобных изделий от механических повреждений, для обеспечения требований пожарной безопасности вентиляционных систем и систем отвода газов, для транспортировки порошкообразных и сыпучих веществ. | 431.99 | 431.99
00-00059177 | Металл.ПВХ серый Р3-ЦП-НГ-38 (25м/уп) (PR04.0476) | Промрукав | Металлорукав в ПВХ изоляции из оцинкованной стальной ленты, предназначен для защиты изолированных проводов и кабелей в электрических установках и системах связи от механических повреждений и агрессивного воздействия окружающей среды (воздействие влаги, солнечного излучения, химическое воздействие). Металлорукав применяется для защиты резиновых шлангов и других подобных изделий от механических повреждений, для обеспечения требований пожарной безопасности вентиляционных систем и систем отвода газов, для транспортировки порошкообразных и сыпучих веществ. | 525.95 | 525.95
00-00059178 | Металл.ПВХ серый Р3-ЦП-НГ-50 (15м/уп) (PR04.0477) | Промрукав | Металлорукав в ПВХ изоляции из оцинкованной стальной ленты, предназначен для защиты изолированных проводов и кабелей в электрических установках и системах связи от механических повреждений и агрессивного воздействия окружающей среды (воздействие влаги, солнечного излучения, химическое воздействие). Металлорукав применяется для защиты резиновых шлангов и других подобных изделий от механических повреждений, для обеспечения требований пожарной безопасности вентиляционных систем и систем отвода газов, для транспортировки порошкообразных и сыпучих веществ. | 772.19 | 772.19
00-00064879 | Металлорукав ПВХ сер.Р3-ЦП-НГ-60 (15м)(PR04.0478) | Промрукав | Металлорукав в ПВХ-НГ изоляции из оцинкованной стальной ленты серый, предназначен для защиты изолированных проводов и кабелей в электрических установках и системах связи от механических повреждений и агрессивного воздействия окружающей среды (воздействие влаги, солнечного излучения, химическое воздействие). Металлорукав применяется для защиты резиновых шлангов и других подобных изделий от механических повреждений, для обеспечения требований пожарной безопасности вентиляционных систем и систем отвода газов, для транспортировки порошкообразных и сыпучих веществ. | 926.53 | 926.53
00-00064880 | Металлорукав ПВХ сер.Р3-ЦП-НГ-75 (8м)(PR04.0479) | Промрукав | Металлорукав в ПВХ-НГ изоляции из оцинкованной стальной ленты серый, предназначен для защиты изолированных проводов и кабелей в электрических установках и системах связи от механических повреждений и агрессивного воздействия окружающей среды (воздействие влаги, солнечного излучения, химическое воздействие). Металлорукав применяется для защиты резиновых шлангов и других подобных изделий от механических повреждений, для обеспечения требований пожарной безопасности вентиляционных систем и систем отвода газов, для транспортировки порошкообразных и сыпучих веществ. | 1615.48 | 1615.48
00-00102024 | CMP27-015-K02-050 | IEK | Металлорукав МПГнг-LS-15 с зондом (50м) негорючий с пониженным газо- и дымовыделением предназначен для проводов и кабелей, эксплуатирующихся в условиях, требующих повышенной пожаробезопасности, нераспространения горения при прокладке в пучках, пониженного дымовыделения и выделения хлористого водорода при горении, использующихся на атомных, тепло- и гидроэлектростанциях, в метрополитене и высотных зданиях, на судах, химических заводах, в складских помещениях и т.д | 139.08 | 125.17
00-00048343 | CMP27-038-K02-020 | IEK | Металлорукав негорючий с пониженным газо- и дымовыделением предназначен для проводов и кабелей, эксплуатирующихся в условиях, требующих повышенной пожаробезопасности, нераспространения горения при прокладке в пучках, пониженного дымовыделения и выделения хлористого водорода при горении, использующихся на атомных, тепло- и гидроэлектростанциях, в метрополитене и высотных зданиях, на судах, химических заводах, в складских помещениях и т.д | 397.3 | 357.57
00-00064816 | Металлорукав Р3-06 (100м/уп)(PR.09060) | Строитель | Металлорукав Р3-06 (100м/уп) Строитель (PR.09060) | 59.54 | 59.54
00-00064855 | Металлорукав Р3-06 в бухте (100м/уп)(PR.07060) | Строитель | Металлорукав Р3-06 в бухте (100м/уп) Строитель (PR.07060) | 63.55 | 63.55
00-00064817 | Металлорукав Р3-08 (100м/уп)(PR.09080) | Строитель | Металлорукав Р3-08 (100м/уп) Строитель (PR.09080) | 60.67 | 60.67
00-00064856 | Металлорукав Р3-08 в бухте (100м/уп)(PR.07080) | Строитель | Металлорукав Р3-08 в бухте (100м/уп) Строитель (PR.07080) | 67.98 | 67.98
00-00064818 | Металлорукав Р3-10 (100м/уп)(PR.09100) | Строитель | Металлорукав Р3-10 (100м/уп) Строитель (PR.09100) | 63.1 | 63.1
00-00064857 | Металлорукав Р3-10 в бухте (100м/уп)(PR.07100) | Строитель | Металлорукав Р3-10 в бухте (100м/уп) Строитель (PR.07100) | 68.56 | 68.56
00-00064810 | Металлорукав Р3-10 в бухте с/з(100м/уп)(PR04.0092) | Строитель | Металлорукав Р3-10 в бухте с/з (100м/уп) Строитель (PR04.0092) | 76.58 | 76.58
00-00064819 | Металлорукав Р3-12 (100м/уп)(PR.09120) | Строитель | Металлорукав Р3-12 (100м/уп) Строитель (PR.09120) | 68.72 | 68.72
00-00064858 | Металлорукав Р3-12 в бухте (100м/уп)(PR.07120) | Строитель | Металлорукав Р3-12 в бухте (100м/уп) Строитель (PR.07120) | 75.45 | 75.45
00-00041991 | Металлорукав Р3-12 в бухте с/з(100м/уп)(PR04.0093) | Строитель | Металлорукав Р3-12 в бухте с/з (100м/уп) Строитель (PR04.0093) | 82.27 | 82.27
00-00064820 | Металлорукав Р3-15 (100м/уп)(PR.09150) | Строитель | Металлорукав Р3-15 (100м/уп) Строитель (PR.09150) | 78.13 | 78.13
00-00064859 | Металлорукав Р3-15 в бухте (100м/уп)(PR.07150) | Строитель | Металлорукав Р3-15 в бухте (100м/уп) Строитель (PR.07150) | 83.34 | 83.34
00-00041988 | Металлорукав Р3-15 в бухте с/з(100м/уп)(PR04.0094) | Строитель | Металлорукав Р3-15 в бухте с/з (100м/уп) Строитель (PR04.0094) | 96.5 | 96.5
00-00064821 | Металлорукав Р3-18 (50м/уп)(PR.09180) | Строитель | Металлорукав Р3-18 (50м/уп) Строитель (PR.09180) | 99.51 | 99.51
00-00064822 | Металлорукав Р3-20 (50м/уп)(PR.09200) | Строитель | Металлорукав Р3-20 (50м/уп) Строитель (PR.09200) | 105.82 | 105.82
00-00064823 | Металлорукав Р3-22 (50м/уп)(PR.09220) | Строитель | Металлорукав Р3-22 (50м/уп) Строитель (PR.09220) | 119.33 | 119.33
00-00064824 | Металлорукав Р3-25 (50м/уп)(PR.09250) | Строитель | Металлорукав Р3-25 (50м/уп) Строитель (PR.09250) | 138.16 | 138.16
00-00064825 | Металлорукав Р3-32 (25м/уп)(PR.09320) | Строитель | Металлорукав Р3-32 (25м/уп) Строитель (PR.09320) | 221.27 | 221.27
00-00064826 | Металлорукав Р3-38 (25м/уп)(PR.09380) | Строитель | Металлорукав Р3-38 (25м/уп) Строитель (PR.09380) | 275.96 | 275.96
00-00064827 | Металлорукав Р3-50 (15м/уп)(PR.09500) | Строитель | Металлорукав Р3-50 (15м/уп) Строитель (PR.09500) | 374.63 | 374.63
00-00059264 | Металлорукав Р3-ПР-Н-06 (100м/уп) (PR.09064) | Промрукав | Металлорукав из нержавеющей стальной ленты, предназначен для защиты изолированных проводов и кабелей в электрических установках и системах связи от механических повреждений и агрессивного воздействия окружающей среды. Металлорукав применяется для защиты резиновых шлангов и других подобных изделий от механических повреждений, для обеспечения требований пожарной безопасности, для вентиляционных систем и отвода газов. | 179.75 | 179.75
00-00059265 | Металлорукав Р3-ПР-Н-08 (100м/уп) (PR.09084) | Промрукав | Металлорукав из нержавеющей стальной ленты, предназначен для защиты изолированных проводов и кабелей в электрических установках и системах связи от механических повреждений и агрессивного воздействия окружающей среды. Металлорукав применяется для защиты резиновых шлангов и других подобных изделий от механических повреждений, для обеспечения требований пожарной безопасности, для вентиляционных систем и отвода газов. | 225.56 | 225.56
00-00059266 | Металлорукав Р3-ПР-Н-10 (100м/уп) (PR.09104) | Промрукав | Металлорукав из нержавеющей стальной ленты, предназначен для защиты изолированных проводов и кабелей в электрических установках и системах связи от механических повреждений и агрессивного воздействия окружающей среды. Металлорукав применяется для защиты резиновых шлангов и других подобных изделий от механических повреждений, для обеспечения требований пожарной безопасности, для вентиляционных систем и отвода газов. | 268.99 | 268.99
00-00059267 | Металлорукав Р3-ПР-Н-12 (100м/уп) (PR.09124) | Промрукав | Металлорукав из нержавеющей стальной ленты, предназначен для защиты изолированных проводов и кабелей в электрических установках и системах связи от механических повреждений и агрессивного воздействия окружающей среды. Металлорукав применяется для защиты резиновых шлангов и других подобных изделий от механических повреждений, для обеспечения требований пожарной безопасности, для вентиляционных систем и отвода газов. | 283.74 | 283.74
00-00059268 | Металлорукав Р3-ПР-Н-15 (100м/уп) (PR.09154) | Промрукав | Металлорукав из нержавеющей стальной ленты, предназначен для защиты изолированных проводов и кабелей в электрических установках и системах связи от механических повреждений и агрессивного воздействия окружающей среды. Металлорукав применяется для защиты резиновых шлангов и других подобных изделий от механических повреждений, для обеспечения требований пожарной безопасности, для вентиляционных систем и отвода газов. | 308.48 | 308.48
00-00104682 | Металлорукав Р3-ПР-Н-А-18 (PR04.0563) | Промрукав | Металлорукав Р3 (негерметичный) предназначен для защиты изолированных проводов и кабелей, резиновых шлангов и других подобных изделий от механических повреждений и агрессивного воздействия окружающей среды. Применение асбестового уплотнителя позволяет использовать металлорукав в диапазоне температур от -60° С до +300°С, а так же в условиях повышенной запыленности. Металлорукав Р3 изготавливается из нержавеющей ленты высокого качества, что придает изделию высокую стойкость к коррозии. | 389.57 | 389.57
00-00104681 | Металлорукав Р3-ПР-Н-А-20 (PR04.0564) | Промрукав | Металлорукав Р3 (негерметичный) предназначен для защиты изолированных проводов и кабелей, резиновых шлангов и других подобных изделий от механических повреждений и агрессивного воздействия окружающей среды. Применение асбестового уплотнителя позволяет использовать металлорукав в диапазоне температур от -60° С до +300°С, а так же в условиях повышенной запыленности. Металлорукав Р3 изготавливается из нержавеющей ленты высокого качества, что придает изделию высокую стойкость к коррозии. | 393.92 | 393.92
00-00104680 | Металлорукав Р3-ПР-Н-А-22 (PR04.0565) | Промрукав | Металлорукав Р3 (негерметичный) предназначен для защиты изолированных проводов и кабелей, резиновых шлангов и других подобных изделий от механических повреждений и агрессивного воздействия окружающей среды. Применение асбестового уплотнителя позволяет использовать металлорукав в диапазоне температур от -60° С до +300°С, а так же в условиях повышенной запыленности. Металлорукав Р3 изготавливается из нержавеющей ленты высокого качества, что придает изделию высокую стойкость к коррозии. | 469.96 | 469.96
00-00104679 | Металлорукав Р3-ПР-Н-А-25 (PR04.0566) | Промрукав | Металлорукав Р3 (негерметичный) предназначен для защиты изолированных проводов и кабелей, резиновых шлангов и других подобных изделий от механических повреждений и агрессивного воздействия окружающей среды. Применение асбестового уплотнителя позволяет использовать металлорукав в диапазоне температур от -60° С до +300°С, а так же в условиях повышенной запыленности. Металлорукав Р3 изготавливается из нержавеющей ленты высокого качества, что придает изделию высокую стойкость к коррозии. | 494.61 | 494.61
00-00104678 | Металлорукав Р3-ПР-Н-А-32 (PR04.0567) | Промрукав | Металлорукав Р3 (негерметичный) предназначен для защиты изолированных проводов и кабелей, резиновых шлангов и других подобных изделий от механических повреждений и агрессивного воздействия окружающей среды. Применение асбестового уплотнителя позволяет использовать металлорукав в диапазоне температур от -60° С до +300°С, а так же в условиях повышенной запыленности. Металлорукав Р3 изготавливается из нержавеющей ленты высокого качества, что придает изделию высокую стойкость к коррозии. | 827.71 | 827.71
00-00104677 | Металлорукав Р3-ПР-Н-А-38 (PR04.0568) | Промрукав | Металлорукав Р3 (негерметичный) предназначен для защиты изолированных проводов и кабелей, резиновых шлангов и других подобных изделий от механических повреждений и агрессивного воздействия окружающей среды. Применение асбестового уплотнителя позволяет использовать металлорукав в диапазоне температур от -60° С до +300°С, а так же в условиях повышенной запыленности. Металлорукав Р3 изготавливается из нержавеющей ленты высокого качества, что придает изделию высокую стойкость к коррозии. | 899.28 | 899.28
00-00064936 | Металлорукав Р3-ПР-Н-Х-18 (50м/уп)(PR.09186) | Промрукав | Металлорукав из нержавеющей стальной ленты, предназначен для защиты изолированных проводов и кабелей в электрических установках и системах связи от механических повреждений и агрессивного воздействия окружающей среды. Металлорукав применяется для защиты резиновых шлангов и других подобных изделий от механических повреждений, для обеспечения требований пожарной безопасности, для вентиляционных систем и отвода газов. | 389.67 | 389.67
00-00064937 | Металлорукав Р3-ПР-Н-Х-20 (50м/уп)(PR.09206) | Промрукав | Металлорукав из нержавеющей стальной ленты, предназначен для защиты изолированных проводов и кабелей в электрических установках и системах связи от механических повреждений и агрессивного воздействия окружающей среды. Металлорукав применяется для защиты резиновых шлангов и других подобных изделий от механических повреждений, для обеспечения требований пожарной безопасности, для вентиляционных систем и отвода газов. | 394.01 | 394.01
00-00064938 | Металлорукав Р3-ПР-Н-Х-22 (50м/уп)(PR.09226) | Промрукав | Металлорукав из нержавеющей стальной ленты, предназначен для защиты изолированных проводов и кабелей в электрических установках и системах связи от механических повреждений и агрессивного воздействия окружающей среды. Металлорукав применяется для защиты резиновых шлангов и других подобных изделий от механических повреждений, для обеспечения требований пожарной безопасности, для вентиляционных систем и отвода газов. | 470.05 | 470.05
00-00064939 | Металлорукав Р3-ПР-Н-Х-25 (50м/уп)(PR.09256) | Промрукав | Металлорукав из нержавеющей стальной ленты, предназначен для защиты изолированных проводов и кабелей в электрических установках и системах связи от механических повреждений и агрессивного воздействия окружающей среды. Металлорукав применяется для защиты резиновых шлангов и других подобных изделий от механических повреждений, для обеспечения требований пожарной безопасности, для вентиляционных систем и отвода газов. | 494.7 | 494.7
00-00064940 | Металлорукав Р3-ПР-Н-Х-32 (25м/уп)(PR.09326) | Промрукав | Металлорукав из нержавеющей стальной ленты, предназначен для защиты изолированных проводов и кабелей в электрических установках и системах связи от механических повреждений и агрессивного воздействия окружающей среды. Металлорукав применяется для защиты резиновых шлангов и других подобных изделий от механических повреждений, для обеспечения требований пожарной безопасности, для вентиляционных систем и отвода газов. | 827.87 | 827.87
00-00064941 | Металлорукав Р3-ПР-Н-Х-38 (25м/уп)(PR.09386) | Промрукав | Металлорукав из нержавеющей стальной ленты, предназначен для защиты изолированных проводов и кабелей в электрических установках и системах связи от механических повреждений и агрессивного воздействия окружающей среды. Металлорукав применяется для защиты резиновых шлангов и других подобных изделий от механических повреждений, для обеспечения требований пожарной безопасности, для вентиляционных систем и отвода газов. | 899.47 | 899.47
00-00064942 | Металлорукав Р3-ПР-Н-Х-50 (15м/уп)(PR.09506) | Промрукав | Металлорукав из нержавеющей стальной ленты, предназначен для защиты изолированных проводов и кабелей в электрических установках и системах связи от механических повреждений и агрессивного воздействия окружающей среды. Металлорукав применяется для защиты резиновых шлангов и других подобных изделий от механических повреждений, для обеспечения требований пожарной безопасности, для вентиляционных систем и отвода газов. | 1280.86 | 1280.86
00-00059255 | Металл. Р3-ПР-Ц-06 1100 Н УХЛ1(100м/уп) (PR.08060) | Промрукав | Металлорукав из оцинкованной стальной ленты, предназначен для защиты изолированных проводов и кабелей в электрических установках и системах связи от механических повреждений и агрессивного воздействия окружающей среды. Металлорукав применяется для защиты резиновых шлангов и других подобных изделий от механических повреждений, для обеспечения требований пожарной безопасности, для вентиляционных систем и отвода газов | 79.94 | 79.94
00-00059256 | Металл. Р3-ПР-Ц-08 1100 Н УХЛ1(100м/уп) (PR.08080) | Промрукав | Металлорукав из оцинкованной стальной ленты, предназначен для защиты изолированных проводов и кабелей в электрических установках и системах связи от механических повреждений и агрессивного воздействия окружающей среды. Металлорукав применяется для защиты резиновых шлангов и других подобных изделий от механических повреждений, для обеспечения требований пожарной безопасности, для вентиляционных систем и отвода газов | 86.42 | 86.42
00-00059257 | Металл. Р3-ПР-Ц-10 1100 Н УХЛ1(100м/уп) (PR.08100) | Промрукав | Металлорукав из оцинкованной стальной ленты, предназначен для защиты изолированных проводов и кабелей в электрических установках и системах связи от механических повреждений и агрессивного воздействия окружающей среды. Металлорукав применяется для защиты резиновых шлангов и других подобных изделий от механических повреждений, для обеспечения требований пожарной безопасности, для вентиляционных систем и отвода газов | 92.89 | 92.89
00-00041938 | Металлорукав Р3-ПР-Ц-10 1100 Н УХЛ1 (20м/уп) (PR04 | Промрукав | Металлорукав предназначен для защиты изолированных проводов и кабелей в электрических установках и системах связи от механических повреждений и агрессивного воздействия окружающей среды. Металлорукав применяется для защиты резиновых шлангов и других подобных изделий от механических повреждений, для обеспечения требований пожарной безопасности, для вентиляционных систем и отвода газов. | 106.5 | 106.5
00-00042011 | Металлорукав Р3-ПР-Ц-10 с/з 1100 Н УХЛ1 (100м/уп) | Промрукав | Металлорукав предназначен для защиты изолированных проводов и кабелей в электрических установках и системах связи от механических повреждений и агрессивного воздействия окружающей среды. Металлорукав применяется для защиты резиновых шлангов и других подобных изделий от механических повреждений, для обеспечения требований пожарной безопасности, для вентиляционных систем и отвода газов. | 100.57 | 100.57
00-00116863 | Металлорукав (PR04.0584) | Промрукав | Металлорукав Р3 (негерметичный) предназначен для защиты изолированных проводов и кабелей, резиновых шлангов и других подобных изделий от механических повреждений и агрессивного воздействия окружающей среды. Широкий диапазон рабочих температур позволяет использовать металлорукав от -60°С до +300˚С. | 225.49 | 225.49
00-00116864 | Металлорукав (PR04.0539) | Промрукав | Металлорукав Р3 (негерметичный) предназначен для защиты изолированных проводов и кабелей, резиновых шлангов и других подобных изделий от механических повреждений и агрессивного воздействия окружающей среды. Широкий диапазон рабочих температур позволяет использовать металлорукав от -60°С до +300˚С. | 205.03 | 205.03
00-00059258 | Металл. Р3-ПР-Ц-12 1100 Н УХЛ1(100м/уп) (PR.08120) | Промрукав | Металлорукав из оцинкованной стальной ленты, предназначен для защиты изолированных проводов и кабелей в электрических установках и системах связи от механических повреждений и агрессивного воздействия окружающей среды. Металлорукав применяется для защиты резиновых шлангов и других подобных изделий от механических повреждений, для обеспечения требований пожарной безопасности, для вентиляционных систем и отвода газов | 100.15 | 100.15
00-00059260 | Металл. Р3-ПР-Ц-12 1100 Н УХЛ1(10м/уп) (PR.081201) | Промрукав | Металлорукав из оцинкованной стальной ленты, предназначен для защиты изолированных проводов и кабелей в электрических установках и системах связи от механических повреждений и агрессивного воздействия окружающей среды. Металлорукав применяется для защиты резиновых шлангов и других подобных изделий от механических повреждений, для обеспечения требований пожарной безопасности, для вентиляционных систем и отвода газов | 128.77 | 128.77
00-00059261 | Металл. Р3-ПР-Ц-12 1100 Н УХЛ1(20м/уп) (PR.081202) | Промрукав | Металлорукав из оцинкованной стальной ленты, предназначен для защиты изолированных проводов и кабелей в электрических установках и системах связи от механических повреждений и агрессивного воздействия окружающей среды. Металлорукав применяется для защиты резиновых шлангов и других подобных изделий от механических повреждений, для обеспечения требований пожарной безопасности, для вентиляционных систем и отвода газов | 117.89 | 117.89
00-00042003 | Металлорукав Р3-ПР-Ц-12 с/з 1100 Н УХЛ1 (100м/уп) | Промрукав | Металлорукав предназначен для защиты изолированных проводов и кабелей в электрических установках и системах связи от механических повреждений и агрессивного воздействия окружающей среды. Металлорукав применяется для защиты резиновых шлангов и других подобных изделий от механических повреждений, для обеспечения требований пожарной безопасности, для вентиляционных систем и отвода газов. | 108.15 | 108.15
00-00116865 | Металлорукав (PR04.0540) | Промрукав | Металлорукав Р3 (негерметичный) предназначен для защиты изолированных проводов и кабелей, резиновых шлангов и других подобных изделий от механических повреждений и агрессивного воздействия окружающей среды. Широкий диапазон рабочих температур позволяет использовать металлорукав от -60°С до +300˚С. | 242.5 | 242.5
00-00116866 | Металлорукав (PR04.0541) | Промрукав | Металлорукав Р3 (негерметичный) предназначен для защиты изолированных проводов и кабелей, резиновых шлангов и других подобных изделий от механических повреждений и агрессивного воздействия окружающей среды. Широкий диапазон рабочих температур позволяет использовать металлорукав от -60°С до +300˚С. | 220.48 | 220.48
00-00059259 | Металл. Р3-ПР-Ц-15 1100 Н УХЛ1(100м/уп) (PR.08150) | Промрукав | Металлорукав из оцинкованной стальной ленты, предназначен для защиты изолированных проводов и кабелей в электрических установках и системах связи от механических повреждений и агрессивного воздействия окружающей среды. Металлорукав применяется для защиты резиновых шлангов и других подобных изделий от механических повреждений, для обеспечения требований пожарной безопасности, для вентиляционных систем и отвода газов | 109 | 109
00-00059262 | Металл. Р3-ПР-Ц-15 1100 Н УХЛ1(10м/уп) (PR.081501) | Промрукав | Металлорукав из оцинкованной стальной ленты, предназначен для защиты изолированных проводов и кабелей в электрических установках и системах связи от механических повреждений и агрессивного воздействия окружающей среды. Металлорукав применяется для защиты резиновых шлангов и других подобных изделий от механических повреждений, для обеспечения требований пожарной безопасности, для вентиляционных систем и отвода газов | 138.6 | 138.6
00-00059263 | Металл. Р3-ПР-Ц-15 1100 Н УХЛ1(20м/уп) (PR.081502) | Промрукав | Металлорукав из оцинкованной стальной ленты, предназначен для защиты изолированных проводов и кабелей в электрических установках и системах связи от механических повреждений и агрессивного воздействия окружающей среды. Металлорукав применяется для защиты резиновых шлангов и других подобных изделий от механических повреждений, для обеспечения требований пожарной безопасности, для вентиляционных систем и отвода газов | 127.5 | 127.5
00-00116867 | Металлорукав (PR04.0542) | Промрукав | Металлорукав Р3 (негерметичный) предназначен для защиты изолированных проводов и кабелей, резиновых шлангов и других подобных изделий от механических повреждений и агрессивного воздействия окружающей среды. Широкий диапазон рабочих температур позволяет использовать металлорукав от -60°С до +300˚С. | 259.57 | 259.57
00-00041963 | Металлорукав Р3-ПР-Ц-15 с/з 1100 Н УХЛ1 (100м/уп) | Промрукав | Металлорукав предназначен для защиты изолированных проводов и кабелей в электрических установках и системах связи от механических повреждений и агрессивного воздействия окружающей среды. Металлорукав применяется для защиты резиновых шлангов и других подобных изделий от механических повреждений, для обеспечения требований пожарной безопасности, для вентиляционных систем и отвода газов. | 115.73 | 115.73
00-00116868 | Металлорукав (PR04.0543) | Промрукав | Металлорукав Р3 (негерметичный) предназначен для защиты изолированных проводов и кабелей, резиновых шлангов и других подобных изделий от механических повреждений и агрессивного воздействия окружающей среды. Широкий диапазон рабочих температур позволяет использовать металлорукав от -60°С до +300˚С. | 235.93 | 235.93
00-00064906 | Металлорук.Р3-ПР-ЦХ-06 1100Н УХЛ1(100м)(PR.08061) | Промрукав | Металлорукав из оцинкованной стальной ленты в бухте, предназначен для защиты изолированных проводов и кабелей в электрических установках и системах связи от механических повреждений и агрессивного воздействия окружающей среды. Металлорукав применяется для защиты резиновых шлангов и других подобных изделий от механических повреждений, для обеспечения требований пожарной безопасности, для вентиляционных систем и отвода газов. | 72.81 | 72.81
00-00064907 | Металлорук.Р3-ПР-ЦХ-08 1100 Н УХЛ1(100м)(PR.08081) | Промрукав | Металлорукав из оцинкованной стальной ленты в бухте, предназначен для защиты изолированных проводов и кабелей в электрических установках и системах связи от механических повреждений и агрессивного воздействия окружающей среды. Металлорукав применяется для защиты резиновых шлангов и других подобных изделий от механических повреждений, для обеспечения требований пожарной безопасности, для вентиляционных систем и отвода газов. | 75.28 | 75.28
00-00064908 | Металлорук.Р3-ПР-ЦХ-10 1100 Н УХЛ1(100м)(PR.08101) | Промрукав | Металлорукав из оцинкованной стальной ленты в бухте, предназначен для защиты изолированных проводов и кабелей в электрических установках и системах связи от механических повреждений и агрессивного воздействия окружающей среды. Металлорукав применяется для защиты резиновых шлангов и других подобных изделий от механических повреждений, для обеспечения требований пожарной безопасности, для вентиляционных систем и отвода газов. | 104.85 | 104.85
00-00064905 | Металлорук.Р3-ПР-ЦХ-10 1100 Н УХЛ1(20м)(PR.081020) | Промрукав | Металлорукав из оцинкованной стальной ленты в бухте, предназначен для защиты изолированных проводов и кабелей в электрических установках и системах связи от механических повреждений и агрессивного воздействия окружающей среды. Металлорукав применяется для защиты резиновых шлангов и других подобных изделий от механических повреждений, для обеспечения требований пожарной безопасности, для вентиляционных систем и отвода газов. | 127.88 | 127.88
00-00064909 | Металлорук.Р3-ПР-ЦХ-12 1100 Н УХЛ1(100м)(PR.08121) | Промрукав | Металлорукав из оцинкованной стальной ленты в бухте, предназначен для защиты изолированных проводов и кабелей в электрических установках и системах связи от механических повреждений и агрессивного воздействия окружающей среды. Металлорукав применяется для защиты резиновых шлангов и других подобных изделий от механических повреждений, для обеспечения требований пожарной безопасности, для вентиляционных систем и отвода газов. | 106.97 | 106.97
00-00064910 | Металлорук.Р3-ПР-ЦХ-15 1100 Н УХЛ1(100м)(PR.08151) | Промрукав | Металлорукав из оцинкованной стальной ленты в бухте, предназначен для защиты изолированных проводов и кабелей в электрических установках и системах связи от механических повреждений и агрессивного воздействия окружающей среды. Металлорукав применяется для защиты резиновых шлангов и других подобных изделий от механических повреждений, для обеспечения требований пожарной безопасности, для вентиляционных систем и отвода газов. | 123.03 | 123.03
00-00064918 | Металлорук.Р3-ПР-ЦХ-18 1100 Н УХЛ1(10м)(PR.081810) | Промрукав | Металлорукав из оцинкованной стальной ленты в бухте, предназначен для защиты изолированных проводов и кабелей в электрических установках и системах связи от механических повреждений и агрессивного воздействия окружающей среды. Металлорукав применяется для защиты резиновых шлангов и других подобных изделий от механических повреждений, для обеспечения требований пожарной безопасности, для вентиляционных систем и отвода газов. | 207.25 | 207.25
00-00064919 | Металлорук.Р3-ПР-ЦХ-18 1100 Н УХЛ1(20м)(PR.081820) | Промрукав | Металлорукав из оцинкованной стальной ленты в бухте, предназначен для защиты изолированных проводов и кабелей в электрических установках и системах связи от механических повреждений и агрессивного воздействия окружающей среды. Металлорукав применяется для защиты резиновых шлангов и других подобных изделий от механических повреждений, для обеспечения требований пожарной безопасности, для вентиляционных систем и отвода газов. | 182.95 | 182.95
00-00064911 | Металлорук.Р3-ПР-ЦХ-18 1100 Н УХЛ1(50м)(PR.08181) | Промрукав | Металлорукав из оцинкованной стальной ленты в бухте, предназначен для защиты изолированных проводов и кабелей в электрических установках и системах связи от механических повреждений и агрессивного воздействия окружающей среды. Металлорукав применяется для защиты резиновых шлангов и других подобных изделий от механических повреждений, для обеспечения требований пожарной безопасности, для вентиляционных систем и отвода газов. | 171.63 | 171.63
00-00116869 | Металлорукав (PR04.0550) | Промрукав | Металлорукав Р3 (негерметичный) предназначен для защиты изолированных проводов и кабелей, резиновых шлангов и других подобных изделий от механических повреждений и агрессивного воздействия окружающей среды. Широкий диапазон рабочих температур позволяет использовать металлорукав от -60°С до +100˚С. | 405.75 | 405.75
00-00116870 | Металлорукав (PR04.0551) | Промрукав | Металлорукав Р3 (негерметичный) предназначен для защиты изолированных проводов и кабелей, резиновых шлангов и других подобных изделий от механических повреждений и агрессивного воздействия окружающей среды. Широкий диапазон рабочих температур позволяет использовать металлорукав от -60°С до +100˚С. | 368.89 | 368.89
00-00042007 | Металлорукав Р3-ПР-ЦХ-18 с/з 1100 Н УХЛ1 (50м/уп) | Промрукав | Металлорукав предназначен для защиты изолированных проводов и кабелей в электрических установках и системах связи от механических повреждений и агрессивного воздействия окружающей среды. Металлорукав применяется для защиты резиновых шлангов и других подобных изделий от механических повреждений, для обеспечения требований пожарной безопасности, для вентиляционных систем и отвода газов. | 190 | 190
00-00064920 | Металлорук.Р3-ПР-ЦХ-20 1100 Н УХЛ1(10м)(PR.082010) | Промрукав | Металлорукав из оцинкованной стальной ленты в бухте, предназначен для защиты изолированных проводов и кабелей в электрических установках и системах связи от механических повреждений и агрессивного воздействия окружающей среды. Металлорукав применяется для защиты резиновых шлангов и других подобных изделий от механических повреждений, для обеспечения требований пожарной безопасности, для вентиляционных систем и отвода газов. | 218.61 | 218.61
00-00064921 | Металлорук.Р3-ПР-ЦХ-20 1100 Н УХЛ1(20м)(PR.082020) | Промрукав | Металлорукав из оцинкованной стальной ленты в бухте, предназначен для защиты изолированных проводов и кабелей в электрических установках и системах связи от механических повреждений и агрессивного воздействия окружающей среды. Металлорукав применяется для защиты резиновых шлангов и других подобных изделий от механических повреждений, для обеспечения требований пожарной безопасности, для вентиляционных систем и отвода газов. | 192.18 | 192.18
00-00064912 | Металлорук.Р3-ПР-ЦХ-20 1100 Н УХЛ1(50м)(PR.08201) | Промрукав | Металлорукав из оцинкованной стальной ленты в бухте, предназначен для защиты изолированных проводов и кабелей в электрических установках и системах связи от механических повреждений и агрессивного воздействия окружающей среды. Металлорукав применяется для защиты резиновых шлангов и других подобных изделий от механических повреждений, для обеспечения требований пожарной безопасности, для вентиляционных систем и отвода газов. | 183.62 | 183.62
00-00116871 | Металлорукав (PR04.0552) | Промрукав | Металлорукав Р3 (негерметичный) предназначен для защиты изолированных проводов и кабелей, резиновых шлангов и других подобных изделий от механических повреждений и агрессивного воздействия окружающей среды. Широкий диапазон рабочих температур позволяет использовать металлорукав от -60°С до +100˚С. | 447.91 | 447.91
00-00116872 | Металлорукав (PR04.0553) | Промрукав | Металлорукав Р3 (негерметичный) предназначен для защиты изолированных проводов и кабелей, резиновых шлангов и других подобных изделий от механических повреждений и агрессивного воздействия окружающей среды. Широкий диапазон рабочих температур позволяет использовать металлорукав от -60°С до +100˚С. | 407.21 | 407.21
00-00041927 | Металлорукав Р3-ПР-ЦХ-20 с/з 1100 Н УХЛ1 (50м/уп) | Промрукав | Металлорукав предназначен для защиты изолированных проводов и кабелей в электрических установках и системах связи от механических повреждений и агрессивного воздействия окружающей среды. Металлорукав применяется для защиты резиновых шлангов и других подобных изделий от механических повреждений, для обеспечения требований пожарной безопасности, для вентиляционных систем и отвода газов. | 209.76 | 209.76
00-00064913 | Металлорук.Р3-ПР-ЦХ-22 1100 Н УХЛ1(50м)(PR.08221) | Промрукав | Металлорукав из оцинкованной стальной ленты в бухте, предназначен для защиты изолированных проводов и кабелей в электрических установках и системах связи от механических повреждений и агрессивного воздействия окружающей среды. Металлорукав применяется для защиты резиновых шлангов и других подобных изделий от механических повреждений, для обеспечения требований пожарной безопасности, для вентиляционных систем и отвода газов. | 203.7 | 203.7
00-00116873 | Металлорукав (PR04.0585) | Промрукав | Металлорукав предназначен для защиты изолированных проводов и кабелей в электрических установках и системах связи от механических повреждений и агрессивного воздействия окружающей среды. Металлорукав применяется для защиты резиновых шлангов и других подобных изделий от механических повреждений, для обеспечения требований пожарной безопасности, для вентиляционных систем и отвода газов. | 490.68 | 490.68
00-00116874 | Металлорукав (PR04.0586) | Промрукав | Металлорукав предназначен для защиты изолированных проводов и кабелей в электрических установках и системах связи от механических повреждений и агрессивного воздействия окружающей среды. Металлорукав применяется для защиты резиновых шлангов и других подобных изделий от механических повреждений, для обеспечения требований пожарной безопасности, для вентиляционных систем и отвода газов. | 446.04 | 446.04
00-00042027 | Металлорукав Р3-ПР-ЦХ-22 с/з 1100 Н УХЛ1 (PR04.010 | Промрукав | Металлорукав предназначен для защиты изолированных проводов и кабелей в электрических установках и системах связи от механических повреждений и агрессивного воздействия окружающей среды. Металлорукав применяется для защиты резиновых шлангов и других подобных изделий от механических повреждений, для обеспечения требований пожарной безопасности, для вентиляционных систем и отвода газов. | 229.78 | 229.78
00-00064914 | Металлорук.Р3-ПР-ЦХ-25 1100 Н УХЛ1(50м)(PR.08251) | Промрукав | Металлорукав из оцинкованной стальной ленты в бухте, предназначен для защиты изолированных проводов и кабелей в электрических установках и системах связи от механических повреждений и агрессивного воздействия окружающей среды. Металлорукав применяется для защиты резиновых шлангов и других подобных изделий от механических повреждений, для обеспечения требований пожарной безопасности, для вентиляционных систем и отвода газов. | 244.47 | 244.47
00-00116875 | Металлорукав (PR04.0587) | Промрукав | Металлорукав предназначен для защиты изолированных проводов и кабелей в электрических установках и системах связи от механических повреждений и агрессивного воздействия окружающей среды. Металлорукав применяется для защиты резиновых шлангов и других подобных изделий от механических повреждений, для обеспечения требований пожарной безопасности, для вентиляционных систем и отвода газов. | 550.13 | 550.13
00-00116876 | Металлорукав (PR04.0588) | Промрукав | Металлорукав Р3 (негерметичный) предназначен для защиты изолированных проводов и кабелей, резиновых шлангов и других подобных изделий от механических повреждений и агрессивного воздействия окружающей среды. Широкий диапазон рабочих температур позволяет использовать металлорукав от -60°С до +100˚С. | 500.13 | 500.13
00-00042038 | Металлорукав Р3-ПР-ЦХ-25 с/з 1100 Н УХЛ1 (50м/уп) | Промрукав | Металлорукав предназначен для защиты изолированных проводов и кабелей в электрических установках и системах связи от механических повреждений и агрессивного воздействия окружающей среды. Металлорукав применяется для защиты резиновых шлангов и других подобных изделий от механических повреждений, для обеспечения требований пожарной безопасности, для вентиляционных систем и отвода газов. | 257.63 | 257.63
00-00064915 | Металлорук.Р3-ПР-ЦХ-32 1100 Н УХЛ1(25м)(PR.08321) | Промрукав | Металлорукав из оцинкованной стальной ленты в бухте, предназначен для защиты изолированных проводов и кабелей в электрических установках и системах связи от механических повреждений и агрессивного воздействия окружающей среды. Металлорукав применяется для защиты резиновых шлангов и других подобных изделий от механических повреждений, для обеспечения требований пожарной безопасности, для вентиляционных систем и отвода газов. | 316.67 | 316.67
00-00064916 | Металлорук.Р3-ПР-ЦХ-38 1100 Н УХЛ1(25м)(PR.08381) | Промрукав | Металлорукав из оцинкованной стальной ленты в бухте, предназначен для защиты изолированных проводов и кабелей в электрических установках и системах связи от механических повреждений и агрессивного воздействия окружающей среды. Металлорукав применяется для защиты резиновых шлангов и других подобных изделий от механических повреждений, для обеспечения требований пожарной безопасности, для вентиляционных систем и отвода газов. | 380.5 | 380.5
00-00064917 | Металлорук.Р3-ПР-ЦХ-50 1100 Н УХЛ1(15м)(PR.08501) | Промрукав | Металлорукав из оцинкованной стальной ленты в бухте, предназначен для защиты изолированных проводов и кабелей в электрических установках и системах связи от механических повреждений и агрессивного воздействия окружающей среды. Металлорукав применяется для защиты резиновых шлангов и других подобных изделий от механических повреждений, для обеспечения требований пожарной безопасности, для вентиляционных систем и отвода газов. | 470.85 | 470.85
00-00064841 | Металлорукав Р3-Х-06 (100м/уп)(PR.09061) | Строитель | Металлорукав Р3-Х-06 (100м/уп) Строитель (PR.09061) | 60.09 | 60.09
00-00064861 | Металлорукав Р3-Х-06 в бухте (100м/уп)(PR.07061) | Строитель | Металлорукав Р3-Х-06 в бухте (100м/уп) Строитель (PR.07061) | 65.23 | 65.23
00-00064842 | Металлорукав Р3-Х-08 (100м/уп)(PR.09081) | Строитель | Металлорукав Р3-Х-08 (100м/уп) Строитель (PR.09081) | 65.36 | 65.36
00-00064862 | Металлорукав Р3-Х-08 в бухте (100м/уп)(PR.07081) | Строитель | Металлорукав Р3-Х-08 в бухте (100м/уп) Строитель (PR.07081) | 68.3 | 68.3
00-00064843 | Металлорукав Р3-Х-10 (100м/уп)(PR.09101) | Строитель | Металлорукав Р3-Х-10 (100м/уп) Строитель (PR.09101) | 70.86 | 70.86
00-00064863 | Металлорукав Р3-Х-10 в бухте (100м/уп)(PR.07101) | Строитель | Металлорукав Р3-Х-10 в бухте (100м/уп) Строитель (PR.07101) | 71.34 | 71.34
00-00064844 | Металлорукав Р3-Х-12 (100м/уп)(PR.09121) | Строитель | Металлорукав Р3-Х-12 (100м/уп) Строитель (PR.09121) | 79.36 | 79.36
00-00064860 | Металлорукав Р3-Х-12 в бухте (100м/уп)(PR.07121) | Строитель | Металлорукав Р3-Х-12 в бухте (100м/уп) Строитель (PR.07121) | 81.82 | 81.82
00-00064845 | Металлорукав Р3-Х-15 (100м/уп)(PR.09151) | Строитель | Металлорукав Р3-Х-15 (100м/уп) Строитель (PR.09151) | 82.76 | 82.76
00-00064864 | Металлорукав Р3-Х-15 в бухте (100м/уп)(PR.07151) | Строитель | Металлорукав Р3-Х-15 в бухте (100м/уп) Строитель (PR.07151) | 86.67 | 86.67
00-00064846 | Металлорукав Р3-Х-18 (50м/уп)(PR.09181) | Строитель | Металлорукав Р3-Х-18 (50м/уп) Строитель (PR.09181) | 105.82 | 105.82
00-00064865 | Металлорукав Р3-Х-18 в бухте (50м/уп)(PR.07181) | Строитель | Металлорукав Р3-Х-18 в бухте (50м/уп) Строитель (PR.07181) | 117.59 | 117.59
00-00041998 | Металлорукав Р3-Х-18 в бух. с/з(50м/уп)(PR04.0095) | Строитель | Металлорукав Р3-Х-18 в бухте с/з (50м/уп) Строитель (PR04.0095) | 126.48 | 126.48
00-00064847 | Металлорукав Р3-Х-20 (50м/уп)(PR.09201) | Строитель | Металлорукав Р3-Х-20 (50м/уп) Строитель (PR.09201) | 115.71 | 115.71
00-00064866 | Металлорукав Р3-Х-20 в бухте (50м/уп)(PR.07201) | Строитель | Металлорукав Р3-Х-20 в бухте (50м/уп) Строитель (PR.07201) | 125.74 | 125.74
00-00042010 | Металлорукав Р3-Х-20 в бух. с/з(50м/уп)(PR04.0096) | Строитель | Металлорукав Р3-Х-20 в бухте с/з (50м/уп) Строитель (PR04.0096) | 132.34 | 132.34
00-00064848 | Металлорукав Р3-Х-22 (50м/уп)(PR.09221) | Строитель | Металлорукав Р3-Х-22 (50м/уп) Строитель (PR.09221) | 127.65 | 127.65
00-00064867 | Металлорукав Р3-Х-22 в бухте (50м/уп)(PR.07221) | Строитель | Металлорукав Р3-Х-22 в бухте (50м/уп) Строитель (PR.07221) | 139.87 | 139.87
00-00064814 | Металлорукав Р3-Х-22 в бухте с/з (50)(PR04.0097) | Строитель | Металлорукав Р3-Х-22 в бухте с/з (50м/уп) Строитель (PR04.0097) | 151.19 | 151.19
00-00064849 | Металлорукав Р3-Х-25 (50м/уп)(PR.09251) | Строитель | Металлорукав Р3-Х-25 (50м/уп) Строитель (PR.09251) | 149.44 | 149.44
00-00064868 | Металлорукав Р3-Х-25 в бухте (50м/уп)(PR.07251) | Строитель | Металлорукав Р3-Х-25 в бухте (50м/уп) Строитель (PR.07251) | 165.65 | 165.65
00-00064815 | Металлорукав Р3-Х-25 в бухте с/з (50)(PR04.0098) | Строитель | Металлорукав Р3-Х-25 в бухте с/з (50м/уп) Строитель (PR04.0098) | 172.11 | 172.11
00-00064850 | Металлорукав Р3-Х-32 (25м/уп)(PR.09321) | Строитель | Металлорукав Р3-Х-32 (25м/уп) Строитель (PR.09321) | 230.16 | 230.16
00-00064869 | Металлорукав Р3-Х-32 в бухте (25м/уп)(PR.07321) | Строитель | Металлорукав Р3-Х-32 в бухте (25м/уп) Строитель (PR.07321) | 251.86 | 251.86
00-00064851 | Металлорукав Р3-Х-38 (25м/уп)(PR.09381) | Строитель | Металлорукав Р3-Х-38 (25м/уп) Строитель (PR.09381) | 277.74 | 277.74
00-00064870 | Металлорукав Р3-Х-38 в бухте (25м/уп)(PR.07381) | Строитель | Металлорукав Р3-Х-38 в бухте (25м/уп) Строитель (PR.07381) | 289.41 | 289.41
00-00064852 | Металлорукав Р3-Х-50 (15м/уп)(PR.09501) | Строитель | Металлорукав Р3-Х-50 (15м/уп) Строитель (PR.09501) | 385.69 | 385.69
00-00064871 | Металлорукав Р3-Х-50 в бухте (15м/уп)(PR.07501) | Строитель | Металлорукав Р3-Х-50 в бухте (15м/уп) Строитель (PR.07501) | 389.92 | 389.92
00-00064853 | Металлорукав Р3-Х-60 (15м/уп)(PR.09601) | Строитель | Металлорукав Р3-Х-60 (15м/уп) Строитель (PR.09601) | 573.13 | 573.13
00-00064854 | Металлорукав Р3-Х-75 (8м/уп)(PR.09751) | Строитель | Металлорукав Р3-Х-75 (8м/уп) Строитель (PR.09751) | 1077.86 | 1077.86
00-00059233 | Металлорукав Р3-Ц-06 750 Н (100м/уп) (PR.0306) | Промрукав | Металлорукав из оцинкованной стальной ленты, предназначен для защиты изолированных проводов и кабелей в электрических установках и системах связи от механических повреждений и агрессивного воздействия окружающей среды. Металлорукав применяется для защиты резиновых шлангов и других подобных изделий от механических повреждений, для обеспечения требований пожарной безопасности, для вентиляционных систем и отвода газов. | 61.77 | 61.77
00-00050693 | CM10-08-050 | IEK | Рукав металлический негерметичный (металлорукав), используется для предохранения проводов, кабелей и т.д. от механических повреждений и повышения пожаробезопасности. Также иногда используется для транспортирования сыпучих крупнодисперсных веществ в промышленных установках. | 89.26 | 80.33
00-00059234 | Металлорукав Р3-Ц-08 750 Н (100м/уп) (PR.0308) | Промрукав | Металлорукав из оцинкованной стальной ленты, предназначен для защиты изолированных проводов и кабелей в электрических установках и системах связи от механических повреждений и агрессивного воздействия окружающей среды. Металлорукав применяется для защиты резиновых шлангов и других подобных изделий от механических повреждений, для обеспечения требований пожарной безопасности, для вентиляционных систем и отвода газов. | 80.29 | 80.29
00-00059235 | Металлорукав Р3-Ц-10 750 Н (100м/уп) (PR.0310) | Промрукав | Металлорукав из оцинкованной стальной ленты, предназначен для защиты изолированных проводов и кабелей в электрических установках и системах связи от механических повреждений и агрессивного воздействия окружающей среды. Металлорукав применяется для защиты резиновых шлангов и других подобных изделий от механических повреждений, для обеспечения требований пожарной безопасности, для вентиляционных систем и отвода газов. | 77.06 | 77.06
00-00059236 | Металлорукав Р3-Ц-12 750 Н (100м/уп) (PR.0312) | Промрукав | Металлорукав из оцинкованной стальной ленты, предназначен для защиты изолированных проводов и кабелей в электрических установках и системах связи от механических повреждений и агрессивного воздействия окружающей среды. Металлорукав применяется для защиты резиновых шлангов и других подобных изделий от механических повреждений, для обеспечения требований пожарной безопасности, для вентиляционных систем и отвода газов. | 81.05 | 81.05
00-00059237 | Металлорукав Р3-Ц-15 750 Н (100м/уп) (PR.0315) | Промрукав | Металлорукав из оцинкованной стальной ленты, предназначен для защиты изолированных проводов и кабелей в электрических установках и системах связи от механических повреждений и агрессивного воздействия окружающей среды. Металлорукав применяется для защиты резиновых шлангов и других подобных изделий от механических повреждений, для обеспечения требований пожарной безопасности, для вентиляционных систем и отвода газов. | 91.97 | 91.97
00-00059238 | Металлорукав Р3-Ц-18 750 Н (50м/уп) (PR.0318) | Промрукав | Металлорукав из оцинкованной стальной ленты, предназначен для защиты изолированных проводов и кабелей в электрических установках и системах связи от механических повреждений и агрессивного воздействия окружающей среды. Металлорукав применяется для защиты резиновых шлангов и других подобных изделий от механических повреждений, для обеспечения требований пожарной безопасности, для вентиляционных систем и отвода газов. | 106.47 | 106.47
00-00059239 | Металлорукав Р3-Ц-20 750 Н (50м/уп) (PR.0320) | Промрукав | Металлорукав из оцинкованной стальной ленты, предназначен для защиты изолированных проводов и кабелей в электрических установках и системах связи от механических повреждений и агрессивного воздействия окружающей среды. Металлорукав применяется для защиты резиновых шлангов и других подобных изделий от механических повреждений, для обеспечения требований пожарной безопасности, для вентиляционных систем и отвода газов. | 119.63 | 119.63
00-00059240 | Металлорукав Р3-Ц-22 750 Н (50м/уп) (PR.0322) | Промрукав | Металлорукав из оцинкованной стальной ленты, предназначен для защиты изолированных проводов и кабелей в электрических установках и системах связи от механических повреждений и агрессивного воздействия окружающей среды. Металлорукав применяется для защиты резиновых шлангов и других подобных изделий от механических повреждений, для обеспечения требований пожарной безопасности, для вентиляционных систем и отвода газов. | 131.46 | 131.46
00-00059241 | Металлорукав Р3-Ц-25 750 Н (50м/уп) (PR.0325) | Промрукав | Металлорукав из оцинкованной стальной ленты, предназначен для защиты изолированных проводов и кабелей в электрических установках и системах связи от механических повреждений и агрессивного воздействия окружающей среды. Металлорукав применяется для защиты резиновых шлангов и других подобных изделий от механических повреждений, для обеспечения требований пожарной безопасности, для вентиляционных систем и отвода газов. | 154.18 | 154.18
00-00059242 | Металлорукав Р3-Ц-32 750 Н (25м/уп) (PR.0332) | Промрукав | Металлорукав из оцинкованной стальной ленты, предназначен для защиты изолированных проводов и кабелей в электрических установках и системах связи от механических повреждений и агрессивного воздействия окружающей среды. Металлорукав применяется для защиты резиновых шлангов и других подобных изделий от механических повреждений, для обеспечения требований пожарной безопасности, для вентиляционных систем и отвода газов. | 244.27 | 244.27
00-00059243 | Металлорукав Р3-Ц-38 750 Н (25м/уп) (PR.0338) | Промрукав | Металлорукав из оцинкованной стальной ленты, предназначен для защиты изолированных проводов и кабелей в электрических установках и системах связи от механических повреждений и агрессивного воздействия окружающей среды. Металлорукав применяется для защиты резиновых шлангов и других подобных изделий от механических повреждений, для обеспечения требований пожарной безопасности, для вентиляционных систем и отвода газов. | 323.9 | 323.9
00-00059244 | Металлорукав Р3-Ц-50 750 Н (15м/уп) (PR.0350) | Промрукав | Металлорукав из оцинкованной стальной ленты, предназначен для защиты изолированных проводов и кабелей в электрических установках и системах связи от механических повреждений и агрессивного воздействия окружающей среды. Металлорукав применяется для защиты резиновых шлангов и других подобных изделий от механических повреждений, для обеспечения требований пожарной безопасности, для вентиляционных систем и отвода газов. | 416.69 | 416.69
00-00059245 | Металлорукав Р3-ЦА-10 750 Н (100м/уп) (PR.03102) | Промрукав | Металлорукав из оцинкованной стальной ленты, предназначен для защиты изолированных проводов и кабелей в электрических установках и системах связи от механических повреждений и агрессивного воздействия окружающей среды. Металлорукав применяется для защиты резиновых шлангов и других подобных изделий от механических повреждений, для обеспечения требований пожарной безопасности, для вентиляционных систем и отвода газов. | 108.53 | 108.53
00-00064888 | Металлорукав Р3-ЦА-100 750 Н (8м/уп)(PR.03002) | Промрукав | Металлорукав из оцинкованной стальной ленты, предназначен для защиты изолированных проводов и кабелей в электрических установках и системах связи от механических повреждений и агрессивного воздействия окружающей среды. Металлорукав применяется для защиты резиновых шлангов и других подобных изделий от механических повреждений, для обеспечения требований пожарной безопасности, для вентиляционных систем и отвода газов. | 2668.84 | 2668.84
00-00059246 | Металлорукав Р3-ЦА-12 750 Н (100м/уп) (PR.03122) | Промрукав | Металлорукав из оцинкованной стальной ленты, предназначен для защиты изолированных проводов и кабелей в электрических установках и системах связи от механических повреждений и агрессивного воздействия окружающей среды. Металлорукав применяется для защиты резиновых шлангов и других подобных изделий от механических повреждений, для обеспечения требований пожарной безопасности, для вентиляционных систем и отвода газов. | 122.77 | 122.77
00-00059247 | Металлорукав Р3-ЦА-15 750 Н (100м/уп) (PR.03152) | Промрукав | Металлорукав из оцинкованной стальной ленты, предназначен для защиты изолированных проводов и кабелей в электрических установках и системах связи от механических повреждений и агрессивного воздействия окружающей среды. Металлорукав применяется для защиты резиновых шлангов и других подобных изделий от механических повреждений, для обеспечения требований пожарной безопасности, для вентиляционных систем и отвода газов. | 143.55 | 143.55
00-00059248 | Металлорукав Р3-ЦА-18 750 Н (50м/уп) (PR.03182) | Промрукав | Металлорукав из оцинкованной стальной ленты, предназначен для защиты изолированных проводов и кабелей в электрических установках и системах связи от механических повреждений и агрессивного воздействия окружающей среды. Металлорукав применяется для защиты резиновых шлангов и других подобных изделий от механических повреждений, для обеспечения требований пожарной безопасности, для вентиляционных систем и отвода газов. | 180.38 | 180.38
00-00059249 | Металлорукав Р3-ЦА-20 750 Н (50м/уп) (PR.03202) | Промрукав | Металлорукав из оцинкованной стальной ленты, предназначен для защиты изолированных проводов и кабелей в электрических установках и системах связи от механических повреждений и агрессивного воздействия окружающей среды. Металлорукав применяется для защиты резиновых шлангов и других подобных изделий от механических повреждений, для обеспечения требований пожарной безопасности, для вентиляционных систем и отвода газов. | 204.78 | 204.78
00-00059250 | Металлорукав Р3-ЦА-22 750 Н (50м/уп) (PR.03222) | Промрукав | Металлорукав из оцинкованной стальной ленты, предназначен для защиты изолированных проводов и кабелей в электрических установках и системах связи от механических повреждений и агрессивного воздействия окружающей среды. Металлорукав применяется для защиты резиновых шлангов и других подобных изделий от механических повреждений, для обеспечения требований пожарной безопасности, для вентиляционных систем и отвода газов. | 240.75 | 240.75
00-00059251 | Металлорукав Р3-ЦА-25 750 Н (50м/уп) (PR.03252) | Промрукав | Металлорукав из оцинкованной стальной ленты, предназначен для защиты изолированных проводов и кабелей в электрических установках и системах связи от механических повреждений и агрессивного воздействия окружающей среды. Металлорукав применяется для защиты резиновых шлангов и других подобных изделий от механических повреждений, для обеспечения требований пожарной безопасности, для вентиляционных систем и отвода газов. | 288.31 | 288.31
00-00059252 | Металлорукав Р3-ЦА-32 750 Н (25м/уп) (PR.03322) | Промрукав | Металлорукав из оцинкованной стальной ленты, предназначен для защиты изолированных проводов и кабелей в электрических установках и системах связи от механических повреждений и агрессивного воздействия окружающей среды. Металлорукав применяется для защиты резиновых шлангов и других подобных изделий от механических повреждений, для обеспечения требований пожарной безопасности, для вентиляционных систем и отвода газов. | 378.85 | 378.85
00-00059253 | Металлорукав Р3-ЦА-38 750 Н (25м/уп) (PR.03382) | Промрукав | Металлорукав из оцинкованной стальной ленты, предназначен для защиты изолированных проводов и кабелей в электрических установках и системах связи от механических повреждений и агрессивного воздействия окружающей среды. Металлорукав применяется для защиты резиновых шлангов и других подобных изделий от механических повреждений, для обеспечения требований пожарной безопасности, для вентиляционных систем и отвода газов. | 444.93 | 444.93
00-00059254 | Металлорукав Р3-ЦА-50 750 Н (15м/уп) (PR.03502) | Промрукав | Металлорукав из оцинкованной стальной ленты, предназначен для защиты изолированных проводов и кабелей в электрических установках и системах связи от механических повреждений и агрессивного воздействия окружающей среды. Металлорукав применяется для защиты резиновых шлангов и других подобных изделий от механических повреждений, для обеспечения требований пожарной безопасности, для вентиляционных систем и отвода газов. | 543.08 | 543.08
00-00064889 | Металлорукав Р3-ЦА-60 750 Н (15м/уп)(PR.03602) | Промрукав | Металлорукав из оцинкованной стальной ленты, предназначен для защиты изолированных проводов и кабелей в электрических установках и системах связи от механических повреждений и агрессивного воздействия окружающей среды. Металлорукав применяется для защиты резиновых шлангов и других подобных изделий от механических повреждений, для обеспечения требований пожарной безопасности, для вентиляционных систем и отвода газов. | 996.07 | 996.07
00-00064890 | Металлорукав Р3-ЦА-75 750 Н (8м/уп)(PR.03752) | Промрукав | Металлорукав из оцинкованной стальной ленты, предназначен для защиты изолированных проводов и кабелей в электрических установках и системах связи от механических повреждений и агрессивного воздействия окружающей среды. Металлорукав применяется для защиты резиновых шлангов и других подобных изделий от механических повреждений, для обеспечения требований пожарной безопасности, для вентиляционных систем и отвода газов. | 1244.34 | 1244.34
00-00050710 | CMP10-08-050 | IEK | Металлорукав в ПВХ изоляции предназначен для предохранения и защиты кабеля, проводов, гибких шлангов и др. от химического и механического повреждения, воздействия влаги и солнечного излучения. Металлорукав в ПВХ изоляции может использовать как для открытой, так и скрытой прокладки внутри и вне помещений. Область применения: - Системы кондиционирования воздуха, обогрева, вентиляции; - Подъемно-транспортное оборудование; - Нефте- и газоперерабатывающая промышленность; - Каналы, туннели, траншеи. | Уточняйте у менеджера | Уточняйте у менеджера
00-00050711 | CMP10-10-020 | IEK | Металлорукав в ПВХ изоляции предназначен для предохранения и защиты кабеля, проводов, гибких шлангов и др. от химического и механического повреждения, воздействия влаги и солнечного излучения. Металлорукав в ПВХ изоляции может использовать как для открытой, так и скрытой прокладки внутри и вне помещений. Область применения: - Системы кондиционирования воздуха, обогрева, вентиляции; - Подъемно-транспортное оборудование; - Нефте- и газоперерабатывающая промышленность; - Каналы, туннели, траншеи. | 109.45 | 98.51
00-00050720 | CMP21-010-K41-050 | IEK | Металлорукав в ПВХ изоляции предназначен для предохранения и защиты кабеля, проводов, гибких шлангов и др. от химического и механического повреждения, воздействия влаги и солнечного излучения. Металлорукав в ПВХ изоляции может использовать как для открытой, так и скрытой прокладки внутри и вне помещений. Область применения: - Системы кондиционирования воздуха, обогрева, вентиляции; - Подъемно-транспортное оборудование; - Нефте- и газоперерабатывающая промышленность; - Каналы, туннели, траншеи. | 101.35 | 91.22
00-00050712 | CMP10-10-050 | IEK | Металлорукав в ПВХ изоляции предназначен для предохранения и защиты кабеля, проводов, гибких шлангов и др. от химического и механического повреждения, воздействия влаги и солнечного излучения. Металлорукав в ПВХ изоляции может использовать как для открытой, так и скрытой прокладки внутри и вне помещений. Область применения: - Системы кондиционирования воздуха, обогрева, вентиляции; - Подъемно-транспортное оборудование; - Нефте- и газоперерабатывающая промышленность; - Каналы, туннели, траншеи. | 101.36 | 91.22
00-00050713 | CMP10-12-020 | IEK | Металлорукав в ПВХ изоляции предназначен для предохранения и защиты кабеля, проводов, гибких шлангов и др. от химического и механического повреждения, воздействия влаги и солнечного излучения. Металлорукав в ПВХ изоляции может использовать как для открытой, так и скрытой прокладки внутри и вне помещений. Область применения: - Системы кондиционирования воздуха, обогрева, вентиляции; - Подъемно-транспортное оборудование; - Нефте- и газоперерабатывающая промышленность; - Каналы, туннели, траншеи. | 131.66 | 118.49
00-00046112 | CMP10-12-050 | IEK | Металлорукав в ПВХ изоляции предназначен для предохранения и защиты кабеля, проводов, гибких шлангов и др. от химического и механического повреждения, воздействия влаги и солнечного излучения. Металлорукав в ПВХ изоляции может использовать как для открытой, так и скрытой прокладки внутри и вне помещений. Область применения: - Системы кондиционирования воздуха, обогрева, вентиляции; - Подъемно-транспортное оборудование; - Нефте- и газоперерабатывающая промышленность; - Каналы, туннели, траншеи. | 112.51 | 101.26
00-00050721 | CMP21-012-K41-050 | IEK | Металлорукав в ПВХ изоляции предназначен для предохранения и защиты кабеля, проводов, гибких шлангов и др. от химического и механического повреждения, воздействия влаги и солнечного излучения. Металлорукав в ПВХ изоляции может использовать как для открытой, так и скрытой прокладки внутри и вне помещений. Область применения: - Системы кондиционирования воздуха, обогрева, вентиляции; - Подъемно-транспортное оборудование; - Нефте- и газоперерабатывающая промышленность; - Каналы, туннели, траншеи. | 112.54 | 101.29
00-00048203 | CMP10-15-020 | IEK | Металлорукав в ПВХ изоляции предназначен для предохранения и защиты кабеля, проводов, гибких шлангов и др. от химического и механического повреждения, воздействия влаги и солнечного излучения. Металлорукав в ПВХ изоляции может использовать как для открытой, так и скрытой прокладки внутри и вне помещений. Область применения: - Системы кондиционирования воздуха, обогрева, вентиляции; - Подъемно-транспортное оборудование; - Нефте- и газоперерабатывающая промышленность; - Каналы, туннели, траншеи. | 158.63 | 142.77
00-00050722 | CMP21-015-K41-050 | IEK | Металлорукав в ПВХ изоляции предназначен для предохранения и защиты кабеля, проводов, гибких шлангов и др. от химического и механического повреждения, воздействия влаги и солнечного излучения. Металлорукав в ПВХ изоляции может использовать как для открытой, так и скрытой прокладки внутри и вне помещений. Область применения: - Системы кондиционирования воздуха, обогрева, вентиляции; - Подъемно-транспортное оборудование; - Нефте- и газоперерабатывающая промышленность; - Каналы, туннели, траншеи. | 141.61 | 127.45
00-00046401 | CMP10-15-050 | IEK | Металлорукав в ПВХ изоляции предназначен для предохранения и защиты кабеля, проводов, гибких шлангов и др. от химического и механического повреждения, воздействия влаги и солнечного излучения. Металлорукав в ПВХ изоляции может использовать как для открытой, так и скрытой прокладки внутри и вне помещений. Область применения: - Системы кондиционирования воздуха, обогрева, вентиляции; - Подъемно-транспортное оборудование; - Нефте- и газоперерабатывающая промышленность; - Каналы, туннели, траншеи. | 141.58 | 127.42
00-00050714 | CMP10-18-015 | IEK | Металлорукав в ПВХ изоляции предназначен для предохранения и защиты кабеля, проводов, гибких шлангов и др. от химического и механического повреждения, воздействия влаги и солнечного излучения. Металлорукав в ПВХ изоляции может использовать как для открытой, так и скрытой прокладки внутри и вне помещений. Область применения: - Системы кондиционирования воздуха, обогрева, вентиляции; - Подъемно-транспортное оборудование; - Нефте- и газоперерабатывающая промышленность; - Каналы, туннели, траншеи. | 184.63 | 166.17
00-00050723 | CMP21-018-K41-050 | IEK | Металлорукав в ПВХ изоляции предназначен для предохранения и защиты кабеля, проводов, гибких шлангов и др. от химического и механического повреждения, воздействия влаги и солнечного излучения. Металлорукав в ПВХ изоляции может использовать как для открытой, так и скрытой прокладки внутри и вне помещений. Область применения: - Системы кондиционирования воздуха, обогрева, вентиляции; - Подъемно-транспортное оборудование; - Нефте- и газоперерабатывающая промышленность; - Каналы, туннели, траншеи. | 167.86 | 151.07
00-00050715 | CMP10-18-050 | IEK | Металлорукав в ПВХ изоляции предназначен для предохранения и защиты кабеля, проводов, гибких шлангов и др. от химического и механического повреждения, воздействия влаги и солнечного излучения. Металлорукав в ПВХ изоляции может использовать как для открытой, так и скрытой прокладки внутри и вне помещений. Область применения: - Системы кондиционирования воздуха, обогрева, вентиляции; - Подъемно-транспортное оборудование; - Нефте- и газоперерабатывающая промышленность; - Каналы, туннели, траншеи. | 167.82 | 151.04
00-00050716 | CMP10-20-015 | IEK | Металлорукав в ПВХ изоляции предназначен для предохранения и защиты кабеля, проводов, гибких шлангов и др. от химического и механического повреждения, воздействия влаги и солнечного излучения. Металлорукав в ПВХ изоляции может использовать как для открытой, так и скрытой прокладки внутри и вне помещений. Область применения: - Системы кондиционирования воздуха, обогрева, вентиляции; - Подъемно-транспортное оборудование; - Нефте- и газоперерабатывающая промышленность; - Каналы, туннели, траншеи. | 207.4 | 186.66
00-00050724 | CMP21-020-K41-050 | IEK | Металлорукав в ПВХ изоляции предназначен для предохранения и защиты кабеля, проводов, гибких шлангов и др. от химического и механического повреждения, воздействия влаги и солнечного излучения. Металлорукав в ПВХ изоляции может использовать как для открытой, так и скрытой прокладки внутри и вне помещений. Область применения: - Системы кондиционирования воздуха, обогрева, вентиляции; - Подъемно-транспортное оборудование; - Нефте- и газоперерабатывающая промышленность; - Каналы, туннели, траншеи. | 188.54 | 169.69
00-00035177 | CMP10-20-050 | IEK | Металлорукав в ПВХ изоляции предназначен для предохранения и защиты кабеля, проводов, гибких шлангов и др. от химического и механического повреждения, воздействия влаги и солнечного излучения. Металлорукав в ПВХ изоляции может использовать как для открытой, так и скрытой прокладки внутри и вне помещений. Область применения: - Системы кондиционирования воздуха, обогрева, вентиляции; - Подъемно-транспортное оборудование; - Нефте- и газоперерабатывающая промышленность; - Каналы, туннели, траншеи. | 188.57 | 169.71
00-00050725 | CMP21-022-K41-020 | IEK | Металлорукав в ПВХ изоляции предназначен для предохранения и защиты кабеля, проводов, гибких шлангов и др. от химического и механического повреждения, воздействия влаги и солнечного излучения. Металлорукав в ПВХ изоляции может использовать как для открытой, так и скрытой прокладки внутри и вне помещений. Область применения: - Системы кондиционирования воздуха, обогрева, вентиляции; - Подъемно-транспортное оборудование; - Нефте- и газоперерабатывающая промышленность; - Каналы, туннели, траншеи. | 212.5 | 191.25
00-00050717 | CMP10-22-020 | IEK | Металлорукав в ПВХ изоляции предназначен для предохранения и защиты кабеля, проводов, гибких шлангов и др. от химического и механического повреждения, воздействия влаги и солнечного излучения. Металлорукав в ПВХ изоляции может использовать как для открытой, так и скрытой прокладки внутри и вне помещений. Область применения: - Системы кондиционирования воздуха, обогрева, вентиляции; - Подъемно-транспортное оборудование; - Нефте- и газоперерабатывающая промышленность; - Каналы, туннели, траншеи. | 212.45 | 191.21
00-00050726 | CMP21-025-K41-020 | IEK | Металлорукав в ПВХ изоляции предназначен для предохранения и защиты кабеля, проводов, гибких шлангов и др. от химического и механического повреждения, воздействия влаги и солнечного излучения. Металлорукав в ПВХ изоляции может использовать как для открытой, так и скрытой прокладки внутри и вне помещений. Область применения: - Системы кондиционирования воздуха, обогрева, вентиляции; - Подъемно-транспортное оборудование; - Нефте- и газоперерабатывающая промышленность; - Каналы, туннели, траншеи. | 255.01 | 229.51
00-00046404 | CMP10-25-020 | IEK | Металлорукав в ПВХ изоляции предназначен для предохранения и защиты кабеля, проводов, гибких шлангов и др. от химического и механического повреждения, воздействия влаги и солнечного излучения. Металлорукав в ПВХ изоляции может использовать как для открытой, так и скрытой прокладки внутри и вне помещений. Область применения: - Системы кондиционирования воздуха, обогрева, вентиляции; - Подъемно-транспортное оборудование; - Нефте- и газоперерабатывающая промышленность; - Каналы, туннели, траншеи. | 255 | 229.5
00-00050727 | CMP21-032-K41-020 | IEK | Металлорукав в ПВХ изоляции предназначен для предохранения и защиты кабеля, проводов, гибких шлангов и др. от химического и механического повреждения, воздействия влаги и солнечного излучения. Металлорукав в ПВХ изоляции может использовать как для открытой, так и скрытой прокладки внутри и вне помещений. Область применения: - Системы кондиционирования воздуха, обогрева, вентиляции; - Подъемно-транспортное оборудование; - Нефте- и газоперерабатывающая промышленность; - Каналы, туннели, траншеи. | 332.38 | 299.14
00-00046697 | CMP10-32-020 | IEK | Металлорукав в ПВХ изоляции предназначен для предохранения и защиты кабеля, проводов, гибких шлангов и др. от химического и механического повреждения, воздействия влаги и солнечного излучения. Металлорукав в ПВХ изоляции может использовать как для открытой, так и скрытой прокладки внутри и вне помещений. Область применения: - Системы кондиционирования воздуха, обогрева, вентиляции; - Подъемно-транспортное оборудование; - Нефте- и газоперерабатывающая промышленность; - Каналы, туннели, траншеи. | 332.38 | 299.14
00-00050728 | CMP21-038-K41-020 | IEK | Металлорукав в ПВХ изоляции предназначен для предохранения и защиты кабеля, проводов, гибких шлангов и др. от химического и механического повреждения, воздействия влаги и солнечного излучения. Металлорукав в ПВХ изоляции может использовать как для открытой, так и скрытой прокладки внутри и вне помещений. Область применения: - Системы кондиционирования воздуха, обогрева, вентиляции; - Подъемно-транспортное оборудование; - Нефте- и газоперерабатывающая промышленность; - Каналы, туннели, траншеи. | 404.53 | 364.08
00-00050718 | CMP10-38-020 | IEK | Металлорукав в ПВХ изоляции предназначен для предохранения и защиты кабеля, проводов, гибких шлангов и др. от химического и механического повреждения, воздействия влаги и солнечного излучения. Металлорукав в ПВХ изоляции может использовать как для открытой, так и скрытой прокладки внутри и вне помещений. Область применения: - Системы кондиционирования воздуха, обогрева, вентиляции; - Подъемно-транспортное оборудование; - Нефте- и газоперерабатывающая промышленность; - Каналы, туннели, траншеи. | 404.5 | 364.05
00-00050729 | CMP21-050-K41-020 | IEK | Металлорукав в ПВХ изоляции предназначен для предохранения и защиты кабеля, проводов, гибких шлангов и др. от химического и механического повреждения, воздействия влаги и солнечного излучения. Металлорукав в ПВХ изоляции может использовать как для открытой, так и скрытой прокладки внутри и вне помещений. Область применения: - Системы кондиционирования воздуха, обогрева, вентиляции; - Подъемно-транспортное оборудование; - Нефте- и газоперерабатывающая промышленность; - Каналы, туннели, траншеи. | 589.18 | 530.26
00-00050719 | CMP10-50-020 | IEK | Металлорукав в ПВХ изоляции предназначен для предохранения и защиты кабеля, проводов, гибких шлангов и др. от химического и механического повреждения, воздействия влаги и солнечного излучения. Металлорукав в ПВХ изоляции может использовать как для открытой, так и скрытой прокладки внутри и вне помещений. Область применения: - Системы кондиционирования воздуха, обогрева, вентиляции; - Подъемно-транспортное оборудование; - Нефте- и газоперерабатывающая промышленность; - Каналы, туннели, траншеи. | 589.13 | 530.22
00-00064891 | Металлорукав Р3-ЦХ-06 750 Н (100м/уп)(PR.03061) | Промрукав | Металлорукав из оцинкованной стальной ленты, предназначен для защиты изолированных проводов и кабелей в электрических установках и системах связи от механических повреждений и агрессивного воздействия окружающей среды. Металлорукав применяется для защиты резиновых шлангов и других подобных изделий от механических повреждений, для обеспечения требований пожарной безопасности, для вентиляционных систем и отвода газов. | 61.07 | 61.07
00-00064892 | Металлорукав Р3-ЦХ-08 750 Н (100м/уп)(PR.03081) | Промрукав | Металлорукав из оцинкованной стальной ленты, предназначен для защиты изолированных проводов и кабелей в электрических установках и системах связи от механических повреждений и агрессивного воздействия окружающей среды. Металлорукав применяется для защиты резиновых шлангов и других подобных изделий от механических повреждений, для обеспечения требований пожарной безопасности, для вентиляционных систем и отвода газов. | 65.35 | 65.35
00-00039291 | CM10-10-100 | IEK | Металлорукав негерметичный, используется для предохранения проводов, кабелей и т.д. от механических повреждений и повышения пожаробезопасности. Также иногда используется для транспортирования сыпучих крупнодисперсных веществ в промышленных установках. Рукав металлический негерметичный соответствует требованиям ТУ 4833-001-57393508-2007. | 79.24 | 71.32
00-00050694 | CM10-10-020 | IEK | Металлорукав негерметичный, используется для предохранения проводов, кабелей и т.д. от механических повреждений и повышения пожаробезопасности. Также иногда используется для транспортирования сыпучих крупнодисперсных веществ в промышленных установках. Рукав металлический негерметичный соответствует требованиям ТУ 4833-001-57393508-2007. | 111.17 | 100.05
00-00064893 | Металлорукав Р3-ЦХ-10 750 Н (100м/уп)(PR.03101) | Промрукав | Металлорукав из оцинкованной стальной ленты, предназначен для защиты изолированных проводов и кабелей в электрических установках и системах связи от механических повреждений и агрессивного воздействия окружающей среды. Металлорукав применяется для защиты резиновых шлангов и других подобных изделий от механических повреждений, для обеспечения требований пожарной безопасности, для вентиляционных систем и отвода газов. | 73.89 | 73.89
00-00046696 | CM10-12-100 | IEK | Металлорукав негерметичный, используется для предохранения проводов, кабелей и т.д. от механических повреждений и повышения пожаробезопасности. Также иногда используется для транспортирования сыпучих крупнодисперсных веществ в промышленных установках. Рукав металлический негерметичный соответствует требованиям ТУ 4833-001-57393508-2007. | 88.06 | 79.25
00-00050695 | CM10-12-020 | IEK | Металлорукав негерметичный, используется для предохранения проводов, кабелей и т.д. от механических повреждений и повышения пожаробезопасности. Также иногда используется для транспортирования сыпучих крупнодисперсных веществ в промышленных установках. Рукав металлический негерметичный соответствует требованиям ТУ 4833-001-57393508-2007. | 118.32 | 106.49
00-00064894 | Металлорукав Р3-ЦХ-12 750 Н (100м/уп)(PR.03121) | Промрукав | Металлорукав из оцинкованной стальной ленты, предназначен для защиты изолированных проводов и кабелей в электрических установках и системах связи от механических повреждений и агрессивного воздействия окружающей среды. Металлорукав применяется для защиты резиновых шлангов и других подобных изделий от механических повреждений, для обеспечения требований пожарной безопасности, для вентиляционных систем и отвода газов. | 81.37 | 81.37
00-00035455 | CM10-15-100 | IEK | Металлорукав негерметичный, используется для предохранения проводов, кабелей и т.д. от механических повреждений и повышения пожаробезопасности. Также иногда используется для транспортирования сыпучих крупнодисперсных веществ в промышленных установках. Рукав металлический негерметичный соответствует требованиям ТУ 4833-001-57393508-2007. | 101.26 | 91.13
00-00050696 | CM10-15-020 | IEK | Металлорукав негерметичный, используется для предохранения проводов, кабелей и т.д. от механических повреждений и повышения пожаробезопасности. Также иногда используется для транспортирования сыпучих крупнодисперсных веществ в промышленных установках. Рукав металлический негерметичный соответствует требованиям ТУ 4833-001-57393508-2007. | 128.08 | 115.27
00-00064895 | Металлорукав Р3-ЦХ-15 750 Н (100м/уп)(PR.03151) | Промрукав | Металлорукав из оцинкованной стальной ленты, предназначен для защиты изолированных проводов и кабелей в электрических установках и системах связи от механических повреждений и агрессивного воздействия окружающей среды. Металлорукав применяется для защиты резиновых шлангов и других подобных изделий от механических повреждений, для обеспечения требований пожарной безопасности, для вентиляционных систем и отвода газов. | 90.38 | 90.38
00-00024340 | CM10-18-015 | IEK | Металлорукав негерметичный, используется для предохранения проводов, кабелей и т.д. от механических повреждений и повышения пожаробезопасности. Также иногда используется для транспортирования сыпучих крупнодисперсных веществ в промышленных установках. Рукав металлический негерметичный соответствует требованиям ТУ 4833-001-57393508-2007. | 141.1 | 126.99
00-00050697 | CM10-18-050 | IEK | Металлорукав негерметичный, используется для предохранения проводов, кабелей и т.д. от механических повреждений и повышения пожаробезопасности. Также иногда используется для транспортирования сыпучих крупнодисперсных веществ в промышленных установках. Рукав металлический негерметичный соответствует требованиям ТУ 4833-001-57393508-2007. | 118.13 | 106.32
00-00064896 | Металлорукав Р3-ЦХ-18 750 Н (50м/уп)(PR.03181) | Промрукав | Металлорукав из оцинкованной стальной ленты, предназначен для защиты изолированных проводов и кабелей в электрических установках и системах связи от механических повреждений и агрессивного воздействия окружающей среды. Металлорукав применяется для защиты резиновых шлангов и других подобных изделий от механических повреждений, для обеспечения требований пожарной безопасности, для вентиляционных систем и отвода газов. | 117.85 | 117.85
00-00024341 | CM10-20-015 | IEK | Металлорукав негерметичный, используется для предохранения проводов, кабелей и т.д. от механических повреждений и повышения пожаробезопасности. Также иногда используется для транспортирования сыпучих крупнодисперсных веществ в промышленных установках. Рукав металлический негерметичный соответствует требованиям ТУ 4833-001-57393508-2007. | 151.73 | 136.56
00-00040372 | CM10-20-050 | IEK | Металлорукав негерметичный, используется для предохранения проводов, кабелей и т.д. от механических повреждений и повышения пожаробезопасности. Также иногда используется для транспортирования сыпучих крупнодисперсных веществ в промышленных установках. Рукав металлический негерметичный соответствует требованиям ТУ 4833-001-57393508-2007. | 141.1 | 126.99
00-00064897 | Металлорукав Р3-ЦХ-20 750 Н (50м/уп)(PR.03201) | Промрукав | Металлорукав из оцинкованной стальной ленты, предназначен для защиты изолированных проводов и кабелей в электрических установках и системах связи от механических повреждений и агрессивного воздействия окружающей среды. Металлорукав применяется для защиты резиновых шлангов и других подобных изделий от механических повреждений, для обеспечения требований пожарной безопасности, для вентиляционных систем и отвода газов. | 127.31 | 127.31
00-00050698 | CM10-22-015 | IEK | Металлорукав негерметичный, используется для предохранения проводов, кабелей и т.д. от механических повреждений и повышения пожаробезопасности. Также иногда используется для транспортирования сыпучих крупнодисперсных веществ в промышленных установках. Рукав металлический негерметичный соответствует требованиям ТУ 4833-001-57393508-2007. | 176.63 | 158.97
00-00036287 | CM10-22-050 | IEK | Металлорукав негерметичный, используется для предохранения проводов, кабелей и т.д. от механических повреждений и повышения пожаробезопасности. Также иногда используется для транспортирования сыпучих крупнодисперсных веществ в промышленных установках. Рукав металлический негерметичный соответствует требованиям ТУ 4833-001-57393508-2007. | 158.93 | 143.04
00-00064898 | Металлорукав Р3-ЦХ-22 750 Н (50м/уп)(PR.03221) | Промрукав | Металлорукав из оцинкованной стальной ленты, предназначен для защиты изолированных проводов и кабелей в электрических установках и системах связи от механических повреждений и агрессивного воздействия окружающей среды. Металлорукав применяется для защиты резиновых шлангов и других подобных изделий от механических повреждений, для обеспечения требований пожарной безопасности, для вентиляционных систем и отвода газов. | 147.68 | 147.68
00-00024342 | CM10-25-015 | IEK | Металлорукав негерметичный, используется для предохранения проводов, кабелей и т.д. от механических повреждений и повышения пожаробезопасности. Также иногда используется для транспортирования сыпучих крупнодисперсных веществ в промышленных установках. Рукав металлический негерметичный соответствует требованиям ТУ 4833-001-57393508-2007. | 197.99 | 178.19
00-00050699 | CM10-25-050 | IEK | Металлорукав негерметичный, используется для предохранения проводов, кабелей и т.д. от механических повреждений и повышения пожаробезопасности. Также иногда используется для транспортирования сыпучих крупнодисперсных веществ в промышленных установках. Рукав металлический негерметичный соответствует требованиям ТУ 4833-001-57393508-2007. | 184.13 | 165.72
00-00064899 | Металлорукав Р3-ЦХ-25 750 Н (50м/уп)(PR.03251) | Промрукав | Металлорукав из оцинкованной стальной ленты, предназначен для защиты изолированных проводов и кабелей в электрических установках и системах связи от механических повреждений и агрессивного воздействия окружающей среды. Металлорукав применяется для защиты резиновых шлангов и других подобных изделий от механических повреждений, для обеспечения требований пожарной безопасности, для вентиляционных систем и отвода газов. | 177.59 | 177.59
00-00024435 | CM10-32-025 | IEK | Металлорукав негерметичный, используется для предохранения проводов, кабелей и т.д. от механических повреждений и повышения пожаробезопасности. Также иногда используется для транспортирования сыпучих крупнодисперсных веществ в промышленных установках. Рукав металлический негерметичный соответствует требованиям ТУ 4833-001-57393508-2007. | 271.16 | 244.04
00-00064900 | Металлорукав Р3-ЦХ-32 750 Н (25м/уп)(PR.03321) | Промрукав | Металлорукав из оцинкованной стальной ленты, предназначен для защиты изолированных проводов и кабелей в электрических установках и системах связи от механических повреждений и агрессивного воздействия окружающей среды. Металлорукав применяется для защиты резиновых шлангов и других подобных изделий от механических повреждений, для обеспечения требований пожарной безопасности, для вентиляционных систем и отвода газов. | 245.04 | 245.04
00-00050700 | CM10-38-025 | IEK | Металлорукав негерметичный, используется для предохранения проводов, кабелей и т.д. от механических повреждений и повышения пожаробезопасности. Также иногда используется для транспортирования сыпучих крупнодисперсных веществ в промышленных установках. Рукав металлический негерметичный соответствует требованиям ТУ 4833-001-57393508-2007. | 308.96 | 278.06
00-00064901 | Металлорукав Р3-ЦХ-38 750 Н (25м/уп)(PR.03381) | Промрукав | Металлорукав из оцинкованной стальной ленты, предназначен для защиты изолированных проводов и кабелей в электрических установках и системах связи от механических повреждений и агрессивного воздействия окружающей среды. Металлорукав применяется для защиты резиновых шлангов и других подобных изделий от механических повреждений, для обеспечения требований пожарной безопасности, для вентиляционных систем и отвода газов. | 316.42 | 316.42
00-00040373 | CM10-50-015 | IEK | Металлорукав негерметичный, используется для предохранения проводов, кабелей и т.д. от механических повреждений и повышения пожаробезопасности. Также иногда используется для транспортирования сыпучих крупнодисперсных веществ в промышленных установках. Рукав металлический негерметичный соответствует требованиям ТУ 4833-001-57393508-2007. | 382.01 | 343.81
00-00064902 | Металлорукав Р3-ЦХ-50 750 Н (15м/уп)(PR.03501) | Промрукав | Металлорукав из оцинкованной стальной ленты, предназначен для защиты изолированных проводов и кабелей в электрических установках и системах связи от механических повреждений и агрессивного воздействия окружающей среды. Металлорукав применяется для защиты резиновых шлангов и других подобных изделий от механических повреждений, для обеспечения требований пожарной безопасности, для вентиляционных систем и отвода газов. | 391.13 | 391.13
00-00064903 | Металлорукав Р3-ЦХ-60 750 Н (15м/уп)(PR.03601) | Промрукав | Металлорукав из оцинкованной стальной ленты, предназначен для защиты изолированных проводов и кабелей в электрических установках и системах связи от механических повреждений и агрессивного воздействия окружающей среды. Металлорукав применяется для защиты резиновых шлангов и других подобных изделий от механических повреждений, для обеспечения требований пожарной безопасности, для вентиляционных систем и отвода газов. | 622.01 | 622.01
00-00064904 | Металлорукав Р3-ЦХ-75 750 Н (8м/уп)(PR.03751) | Промрукав | Металлорукав из оцинкованной стальной ленты, предназначен для защиты изолированных проводов и кабелей в электрических установках и системах связи от механических повреждений и агрессивного воздействия окружающей среды. Металлорукав применяется для защиты резиновых шлангов и других подобных изделий от механических повреждений, для обеспечения требований пожарной безопасности, для вентиляционных систем и отвода газов. | 1083.06 | 1083.06
00-00059269 | Металл.Р4-ПР-Н-18 В1 антиван.(50 м/уп) (PR04.0429) | Промрукав | Металлорукав антивандальный из нержавеющей стальной ленты, предназначен для защиты изолированных проводов и кабелей от механических повреждений и агрессивного воздействия окружающей среды. Благодаря усиленной конструкции имеет более широкую область применения. Климатическое исполнение УХЛ1 позволяет его использовать на улице, под воздействием прямых солнечных лучей. | 475.72 | 475.72
00-00059270 | Металл.Р4-ПР-Н-20 В1 антиван.(50 м/уп) (PR04.0430) | Промрукав | Металлорукав антивандальный из нержавеющей стальной ленты, предназначен для защиты изолированных проводов и кабелей от механических повреждений и агрессивного воздействия окружающей среды. Благодаря усиленной конструкции имеет более широкую область применения. Климатическое исполнение УХЛ1 позволяет его использовать на улице, под воздействием прямых солнечных лучей. | 510.2 | 510.2
00-00059271 | Металл.Р4-ПР-Н-22 В1 антиван.(50 м/уп) (PR04.0431) | Промрукав | Металлорукав антивандальный из нержавеющей стальной ленты, предназначен для защиты изолированных проводов и кабелей от механических повреждений и агрессивного воздействия окружающей среды. Благодаря усиленной конструкции имеет более широкую область применения. Климатическое исполнение УХЛ1 позволяет его использовать на улице, под воздействием прямых солнечных лучей. | 567.57 | 567.57
00-00059272 | Металл.Р4-ПР-Н-25 В1 антиван.(50 м/уп) (PR04.0432) | Промрукав | Металлорукав антивандальный из нержавеющей стальной ленты, предназначен для защиты изолированных проводов и кабелей от механических повреждений и агрессивного воздействия окружающей среды. Благодаря усиленной конструкции имеет более широкую область применения. Климатическое исполнение УХЛ1 позволяет его использовать на улице, под воздействием прямых солнечных лучей. | 676.46 | 676.46
00-00059273 | Металл.Р4-ПР-Ц-18 1900Н УХЛ1антиван.(PR04.0309) | Промрукав | Металлорукав антивандальный из оцинкованной стальной ленты, предназначен для защиты изолированных проводов и кабелей от механических повреждений и агрессивного воздействия окружающей среды. Благодаря усиленной конструкции имеет более широкую область применения. Климатическое исполнение УХЛ1 позволяет его использовать на улице, под воздействием прямых солнечных лучей. | 190.87 | 190.87
00-00041987 | Металл.Р4-ПР-Ц-20 1900 Н УХЛ1 антиван.(PR04.0310) | Промрукав | Металлорукав антивандальный из оцинкованной стальной ленты, предназначен для защиты изолированных проводов и кабелей от механических повреждений и агрессивного воздействия окружающей среды. Благодаря усиленной конструкции имеет более широкую область применения. Климатическое исполнение УХЛ1 позволяет его использовать на улице, под воздействием прямых солнечных лучей. | 200.83 | 200.83
00-00059274 | Металл.Р4-ПР-Ц-22 1900Н УХЛ1антиван.(PR04.0311) | Промрукав | Металлорукав антивандальный из оцинкованной стальной ленты, предназначен для защиты изолированных проводов и кабелей от механических повреждений и агрессивного воздействия окружающей среды. Благодаря усиленной конструкции имеет более широкую область применения. Климатическое исполнение УХЛ1 позволяет его использовать на улице, под воздействием прямых солнечных лучей. | 232.88 | 232.88
00-00042039 | Металл.Р4-ПР-Ц-25 1900 Н УХЛ1 антиван.(PR04.0312) | Промрукав | Металлорукав антивандальный из оцинкованной стальной ленты, предназначен для защиты изолированных проводов и кабелей от механических повреждений и агрессивного воздействия окружающей среды. Благодаря усиленной конструкции имеет более широкую область применения. Климатическое исполнение УХЛ1 позволяет его использовать на улице, под воздействием прямых солнечных лучей. | 262.6 | 262.6
00-00050701 | CMP18-010-K00-100 | IEK | Металлорукав негерметичный, используется для предохранения проводов, кабелей и т.д. от механических повреждений и повышения пожаробезопасности. Также иногда используется для транспортирования сыпучих крупнодисперсных веществ в промышленных установках. Рукав металлический негерметичный соответствует требованиям ТУ 4833-001-57393508-2007. | 81.71 | 73.54
00-00050702 | CMP18-012-K00-100 | IEK | Металлорукав негерметичный, используется для предохранения проводов, кабелей и т.д. от механических повреждений и повышения пожаробезопасности. Также иногда используется для транспортирования сыпучих крупнодисперсных веществ в промышленных установках. Рукав металлический негерметичный соответствует требованиям ТУ 4833-001-57393508-2007. | 90.7 | 81.63
00-00050703 | CMP18-015-K00-100 | IEK | Металлорукав негерметичный, используется для предохранения проводов, кабелей и т.д. от механических повреждений и повышения пожаробезопасности. Также иногда используется для транспортирования сыпучих крупнодисперсных веществ в промышленных установках. Рукав металлический негерметичный соответствует требованиям ТУ 4833-001-57393508-2007. | 104.34 | 93.91
00-00050704 | CMP18-018-K00-050 | IEK | Металлорукав негерметичный, используется для предохранения проводов, кабелей и т.д. от механических повреждений и повышения пожаробезопасности. Также иногда используется для транспортирования сыпучих крупнодисперсных веществ в промышленных установках. Рукав металлический негерметичный соответствует требованиям ТУ 4833-001-57393508-2007. | 121.72 | 109.55
03-00001816 | CMP18-020-K00-050 | IEK | Металлорукав негерметичный, используется для предохранения проводов, кабелей и т.д. от механических повреждений и повышения пожаробезопасности. Также иногда используется для транспортирования сыпучих крупнодисперсных веществ в промышленных установках. Рукав металлический негерметичный соответствует требованиям ТУ 4833-001-57393508-2007. | 145.36 | 130.82
00-00050705 | CMP18-022-K00-050 | IEK | Металлорукав негерметичный, используется для предохранения проводов, кабелей и т.д. от механических повреждений и повышения пожаробезопасности. Также иногда используется для транспортирования сыпучих крупнодисперсных веществ в промышленных установках. Рукав металлический негерметичный соответствует требованиям ТУ 4833-001-57393508-2007. | 163.79 | 147.41
00-00050706 | CMP18-025-K00-050 | IEK | Металлорукав негерметичный, используется для предохранения проводов, кабелей и т.д. от механических повреждений и повышения пожаробезопасности. Также иногда используется для транспортирования сыпучих крупнодисперсных веществ в промышленных установках. Рукав металлический негерметичный соответствует требованиям ТУ 4833-001-57393508-2007. | 189.74 | 170.77
00-00050707 | CMP18-032-K00-025 | IEK | Металлорукав негерметичный, используется для предохранения проводов, кабелей и т.д. от механических повреждений и повышения пожаробезопасности. Также иногда используется для транспортирования сыпучих крупнодисперсных веществ в промышленных установках. Рукав металлический негерметичный соответствует требованиям ТУ 4833-001-57393508-2007. | 279.3 | 251.37
00-00050708 | CMP18-038-K00-025 | IEK | Металлорукав негерметичный, используется для предохранения проводов, кабелей и т.д. от механических повреждений и повышения пожаробезопасности. Также иногда используется для транспортирования сыпучих крупнодисперсных веществ в промышленных установках. Рукав металлический негерметичный соответствует требованиям ТУ 4833-001-57393508-2007. | 318.23 | 286.41
00-00050709 | CMP18-050-K00-015 | IEK | Металлорукав негерметичный, используется для предохранения проводов, кабелей и т.д. от механических повреждений и повышения пожаробезопасности. Также иногда используется для транспортирования сыпучих крупнодисперсных веществ в промышленных установках. Рукав металлический негерметичный соответствует требованиям ТУ 4833-001-57393508-2007. | 393.41 | 354.07
00-00059077 | Муфта ввод.ВМ-10 (РКн-10 (5/16"),газ)(PR08.2992) | Промрукав | Муфта вводная для металлорукава, предназначена для присоединения металлорукава к распределительным коробкам, металлическим лоткам, щитам, боксам и иному электрооборудованию, а также соединения отрезков металлорукава между собой или со стальными трубами. | 138.45 | 138.45
00-00059085 | Муфта ввод.ВМ-10 (РКн-10 (5/16"),рожк)(PR08.3774) | Промрукав | Муфта вводная для металлорукава, предназначена для присоединения металлорукава к распределительным коробкам, металлическим лоткам, щитам, боксам и иному электрооборудованию, а также соединения отрезков металлорукава между собой или со стальными трубами. | 160.42 | 160.42
00-00059078 | Муфта ввод.ВМ-12 (РКн-12 (3/8"),газ)(PR08.2993) | Промрукав | Муфта вводная для металлорукава, предназначена для присоединения металлорукава к распределительным коробкам, металлическим лоткам, щитам, боксам и иному электрооборудованию, а также соединения отрезков металлорукава между собой или со стальными трубами. | 83.96 | 83.96
00-00059086 | Муфта ввод.ВМ-12 (РКн-12 (3/8"),рожк)(PR08.3775) | Промрукав | Муфта вводная для металлорукава, предназначена для присоединения металлорукава к распределительным коробкам, металлическим лоткам, щитам, боксам и иному электрооборудованию, а также соединения отрезков металлорукава между собой или со стальными трубами. | 102.28 | 102.28
00-00059079 | Муфта ввод.ВМ-15 (РКн-15 (1/2"),газ)(PR08.2994) | Промрукав | Муфта вводная для металлорукава, предназначена для присоединения металлорукава к распределительным коробкам, металлическим лоткам, щитам, боксам и иному электрооборудованию, а также соединения отрезков металлорукава между собой или со стальными трубами. | 115.84 | 115.84
00-00059087 | Муфта ввод.ВМ-15 (РКн-15 (1/2"),рожк)(PR08.3776) | Промрукав | Муфта вводная для металлорукава, предназначена для присоединения металлорукава к распределительным коробкам, металлическим лоткам, щитам, боксам и иному электрооборудованию, а также соединения отрезков металлорукава между собой или со стальными трубами. | 160.57 | 160.57
00-00059080 | Муфта ввод.ВМ-20 (РКн-20 (3/4"),газ)(PR08.2996) | Промрукав | Муфта вводная для металлорукава, предназначена для присоединения металлорукава к распределительным коробкам, металлическим лоткам, щитам, боксам и иному электрооборудованию, а также соединения отрезков металлорукава между собой или со стальными трубами. | 159.76 | 159.76
00-00059088 | Муфта ввод.ВМ-20 (РКн-20 (3/4"),рожк)(PR08.3777) | Промрукав | Муфта вводная для металлорукава, предназначена для присоединения металлорукава к распределительным коробкам, металлическим лоткам, щитам, боксам и иному электрооборудованию, а также соединения отрезков металлорукава между собой или со стальными трубами. | 255.86 | 255.86
00-00059081 | Муфта ввод.ВМ-25 (РКн-25 (1"),газ)(PR08.2997) | Промрукав | Муфта вводная для металлорукава, предназначена для присоединения металлорукава к распределительным коробкам, металлическим лоткам, щитам, боксам и иному электрооборудованию, а также соединения отрезков металлорукава между собой или со стальными трубами. | 327.59 | 327.59
00-00059089 | Муфта ввод.ВМ-25 (РКн-25 (1"),рожк)(PR08.3778) | Промрукав | Муфта вводная для металлорукава, предназначена для присоединения металлорукава к распределительным коробкам, металлическим лоткам, щитам, боксам и иному электрооборудованию, а также соединения отрезков металлорукава между собой или со стальными трубами. | 391.45 | 391.45
00-00059082 | Муфта ввод.ВМ-32 (РКн-32 (1 1/4"),газ)(PR08.2998) | Промрукав | Муфта вводная для металлорукава, предназначена для присоединения металлорукава к распределительным коробкам, металлическим лоткам, щитам, боксам и иному электрооборудованию, а также соединения отрезков металлорукава между собой или со стальными трубами. | 406.15 | 406.15
00-00059090 | Муфта ввод.ВМ-32 (РКн-32 (1 1/4"),рожк)((PR08.3779 | Промрукав | Муфта вводная для металлорукава, предназначена для присоединения металлорукава к распределительным коробкам, металлическим лоткам, щитам, боксам и иному электрооборудованию, а также соединения отрезков металлорукава между собой или со стальными трубами. | 691.73 | 691.73
00-00059083 | Муфта ввод.ВМ-38 (РКн-38 (1 1/2"),газ)(PR08.2999) | Промрукав | Муфта вводная для металлорукава, предназначена для присоединения металлорукава к распределительным коробкам, металлическим лоткам, щитам, боксам и иному электрооборудованию, а также соединения отрезков металлорукава между собой или со стальными трубами. | 475.89 | 475.89
00-00059091 | Муфта ввод.ВМ-38 (РКн-38 (1 1/2"),рожк)(PR08.3780) | Промрукав | Муфта вводная для металлорукава, предназначена для присоединения металлорукава к распределительным коробкам, металлическим лоткам, щитам, боксам и иному электрооборудованию, а также соединения отрезков металлорукава между собой или со стальными трубами. | 825.52 | 825.52
00-00059084 | Муфта ввод.ВМ-50 (РКн-50 (2"),газ)(PR08.3000) | Промрукав | Муфта вводная для металлорукава, предназначена для присоединения металлорукава к распределительным коробкам, металлическим лоткам, щитам, боксам и иному электрооборудованию, а также соединения отрезков металлорукава между собой или со стальными трубами. | 825.08 | 825.08
00-00059092 | Муфта ввод.ВМ-50 (РКн-50 (2"),рожк)(PR08.3781) | Промрукав | Муфта вводная для металлорукава, предназначена для присоединения металлорукава к распределительным коробкам, металлическим лоткам, щитам, боксам и иному электрооборудованию, а также соединения отрезков металлорукава между собой или со стальными трубами. | 1586.97 | 1586.97
00-00065557 | Муфта вв.мет.ВМ(90)-100(РКн(4")г.кл)(PR08.3982) | Промрукав | Муфта вводная для металлорукава ВМ 90° (РКн 90°). Для ввода металлорукава в корпус щитового оборудования. Материал: цинковый сплав. Степень защиты: IP54. | 6266.78 | 6266.78
00-00065558 | Муфта вв.мет.ВМ(90)-12 (РКн(3/8")г.кл)(PR08.3984) | Промрукав | Муфта вводная для металлорукава ВМ 90° (РКн 90°). Для ввода металлорукава в корпус щитового оборудования. Материал: цинковый сплав. Степень защиты: IP54. | 254.65 | 254.65
00-00065551 | Муфта вв.мет.ВМ(90)-15 (РКн(1/2")р.кл) (PR08.3004) | Промрукав | Муфта вводная для металлорукава ВМ 90° (РКн 90°). Для ввода металлорукава в корпус щитового оборудования. Материал: цинковый сплав. Степень защиты: IP54. | 565.46 | 565.46
00-00065560 | Муфта вв.мет.ВМ(90)-20 (РКн(3/4")г.кл)(PR08.3987) | Промрукав | Муфта вводная для металлорукава ВМ 90° (РКн 90°). Для ввода металлорукава в корпус щитового оборудования. Материал: цинковый сплав. Степень защиты: IP54. | 620.22 | 620.22
00-00065552 | Муфта вв.мет.ВМ(90)-20 (РКн(3/4")р.кл)(PR08.3005) | Промрукав | Муфта вводная для металлорукава ВМ 90° (РКн 90°). Для ввода металлорукава в корпус щитового оборудования. Материал: цинковый сплав. Степень защиты: IP54. | 885.1 | 885.1
00-00065553 | Муфта вв.мет.ВМ(90)-25 (РКн(1")р.кл)(PR08.3006) | Промрукав | Муфта вводная для металлорукава ВМ 90° (РКн 90°). Для ввода металлорукава в корпус щитового оборудования. Материал: цинковый сплав. Степень защиты: IP54. | 1276.48 | 1276.48
00-00065561 | Муфта вв.мет.ВМ(90)-25 (РКн(1")г.кл)(PR08.3988) | Промрукав | Муфта вводная для металлорукава ВМ 90° (РКн 90°). Для ввода металлорукава в корпус щитового оборудования. Материал: цинковый сплав. Степень защиты: IP54. | 967.09 | 967.09
00-00065554 | Муфта вв.мет.ВМ(90)-32(РКн(1 1/4")р.кл)(PR08.3804) | Промрукав | Муфта вводная для металлорукава ВМ 90° (РКн 90°). Для ввода металлорукава в корпус щитового оборудования. Материал: цинковый сплав. Степень защиты: IP54. | 1784.68 | 1784.68
00-00065562 | Муфта вв.мет.ВМ(90)-32(РКн(1 1/4")г.кл)(PR08.3989) | Промрукав | Муфта вводная для металлорукава ВМ 90° (РКн 90°). Для ввода металлорукава в корпус щитового оборудования. Материал: цинковый сплав. Степень защиты: IP54. | 1115.79 | 1115.79
00-00065555 | Муфта вв.мет.ВМ(90)-38(РКн(1 1/2")р.кл)(PR08.3805) | Промрукав | Муфта вводная для металлорукава ВМ 90° (РКн 90°). Для ввода металлорукава в корпус щитового оборудования. Материал: цинковый сплав. Степень защиты: IP54. | 2543.71 | 2543.71
00-00065563 | Муфта вв.мет.ВМ(90)-38(РКн(1 1/2")г.кл)(PR08.3990) | Промрукав | Муфта вводная для металлорукава ВМ 90° (РКн 90°). Для ввода металлорукава в корпус щитового оборудования. Материал: цинковый сплав. Степень защиты: IP54. | 1530.94 | 1530.94
00-00065564 | Муфта вв.мет.ВМ(90)-50(РКн(2")г.кл)(PR08.3991) | Промрукав | Муфта вводная для металлорукава ВМ 90° (РКн 90°). Для ввода металлорукава в корпус щитового оборудования. Материал: цинковый сплав. Степень защиты: IP54. | 2557.67 | 2557.67
00-00065556 | Муфта вв.мет.ВМ(90)-50(РКн(2")р.кл)(PR08.3806) | Промрукав | Муфта вводная для металлорукава ВМ 90° (РКн 90°). Для ввода металлорукава в корпус щитового оборудования. Материал: цинковый сплав. Степень защиты: IP54. | 4256.1 | 4256.1
00-00065565 | Муфта вв.мет.ВМ(90)-60(РКн(2 1/2")г.кл)(PR08.3992) | Промрукав | Муфта вводная для металлорукава ВМ 90° (РКн 90°). Для ввода металлорукава в корпус щитового оборудования. Материал: цинковый сплав. Степень защиты: IP54. | 4344.28 | 4344.28
00-00065566 | Муфта вв.мет.ВМ(90)-75(РКн(3")г.кл)(PR08.3994) | Промрукав | Муфта вводная для металлорукава ВМ 90° (РКн 90°). Для ввода металлорукава в корпус щитового оборудования. Материал: цинковый сплав. Степень защиты: IP54. | 5967.65 | 5967.65
00-00065545 | Муфта вв.мет.ВМ-60(РКн-60 (2 1/2")г.кл)(PR08.3001) | Промрукав | Муфта вводная для металлорукава ВМ (РКн). Для ввода металлорукава в корпус щитового оборудования. Материал: цинковый сплав. Степень защиты: IP54. | 2664.97 | 2664.97
00-00065548 | Муфта вв.мет.ВМ-60(РКн-60 (2 1/2")р.кл)(PR08.3782) | Промрукав | Муфта вводная для металлорукава ВМ (РКн). Для ввода металлорукава в корпус щитового оборудования. Материал: цинковый сплав. Степень защиты: IP54. | 2921.53 | 2921.53
00-00046400 | CMP20D-MB-012-010 | IEK | Муфта вводная для металлорукава MB необходима для монтажа металлорукава РЗ-ЦХ, РЗ-ЦП, РЗ-ЦПнг и других исполнений с оболочкой электрооборудования (распаячные коробки, щиты, боксы). Состоит из царапающей заземляющей гайки, уплотнителей, корпуса, оконцевателя и накидной гайки. Имеет трубную цилиндрическую резьбу - G. | 164.35 | 147.92
00-00046405 | CMP20D-MB-025-010 | IEK | Муфта вводная для металлорукава MB необходима для монтажа металлорукава РЗ-ЦХ, РЗ-ЦП, РЗ-ЦПнг и других исполнений с оболочкой электрооборудования (распаячные коробки, щиты, боксы). Состоит из царапающей заземляющей гайки, уплотнителей, корпуса, оконцевателя и накидной гайки. Имеет трубную цилиндрическую резьбу - G. | 386.21 | 347.59
00-00050766 | CMP20D-MB-032-005 | IEK | Муфта вводная для металлорукава MB необходима для монтажа металлорукава РЗ-ЦХ, РЗ-ЦП, РЗ-ЦПнг и других исполнений с оболочкой электрооборудования (распаячные коробки, щиты, боксы). Состоит из царапающей заземляющей гайки, уплотнителей, корпуса, оконцевателя и накидной гайки. Имеет трубную цилиндрическую резьбу - G. | 616.12 | 554.51
00-00050767 | CMP20D-MB-038-005 | IEK | Муфта вводная для металлорукава MB необходима для монтажа металлорукава РЗ-ЦХ, РЗ-ЦП, РЗ-ЦПнг и других исполнений с оболочкой электрооборудования (распаячные коробки, щиты, боксы). Состоит из царапающей заземляющей гайки, уплотнителей, корпуса, оконцевателя и накидной гайки. Имеет трубную цилиндрическую резьбу - G. | 887.2 | 798.48
00-00050768 | CMP20D-MB-050-005 | IEK | Муфта вводная для металлорукава MB необходима для монтажа металлорукава РЗ-ЦХ, РЗ-ЦП, РЗ-ЦПнг и других исполнений с оболочкой электрооборудования (распаячные коробки, щиты, боксы). Состоит из царапающей заземляющей гайки, уплотнителей, корпуса, оконцевателя и накидной гайки. Имеет трубную цилиндрическую резьбу - G. | 1429.43 | 1286.49
00-00065593 | Муфта вводная ВТ(Х)-15 (1/2")(PR08.3818) | Промрукав | Муфта вводная с крепежным хомутом для металлорукава и трубы. | 142.13 | 142.13
00-00065594 | Муфта вводная ВТ(Х)-20 (3/4")(PR08.3819) | Промрукав | Муфта вводная с крепежным хомутом для металлорукава и трубы. | 190.29 | 190.29
00-00065595 | Муфта вводная ВТ(Х)-25 (1")(PR08.3820) | Промрукав | Муфта вводная с крепежным хомутом для металлорукава и трубы. | 298.27 | 298.27
00-00065596 | Муфта вводная ВТ(Х)-32 (1 1/4")(PR08.3821) | Промрукав | Муфта вводная с крепежным хомутом для металлорукава и трубы. | 443.62 | 443.62
00-00065597 | Муфта вводная ВТ(Х)-38 (1 1/2")(PR08.3822) | Промрукав | Муфта вводная с крепежным хомутом для металлорукава и трубы. | 470.03 | 470.03
00-00065547 | Муфта вв.мет.ВМ-100(РКн-100 (4")г.кл)(PR08.3003) | Промрукав | Муфта вводная для металлорукава ВМ (РКн). Для ввода металлорукава в корпус щитового оборудования. Материал: цинковый сплав. Степень защиты: IP54. | 6593.6 | 6593.6
00-00065550 | Муфта вв.мет.ВМ-100(РКн-100 (4")р.кл)(PR08.3784) | Промрукав | Муфта вводная для металлорукава ВМ (РКн). Для ввода металлорукава в корпус щитового оборудования. Материал: цинковый сплав. Степень защиты: IP54. | 7416.87 | 7416.87
00-00065546 | Муфта вв.мет.ВМ-75 (РКн-75 (3")г.кл)(PR08.3002) | Промрукав | Муфта вводная для металлорукава ВМ (РКн). Для ввода металлорукава в корпус щитового оборудования. Материал: цинковый сплав. Степень защиты: IP54. | 3712.5 | 3712.5
00-00065549 | Муфта вв.мет.ВМ-75 (РКн-75 (3")р.кл)(PR08.3783) | Промрукав | Муфта вводная для металлорукава ВМ (РКн). Для ввода металлорукава в корпус щитового оборудования. Материал: цинковый сплав. Степень защиты: IP54. | 3645.15 | 3645.15
00-00065588 | Муфта вв.мет.ВМУ-15 (1/2")(PR08.3813) | Промрукав | Муфта вводная для металлорукава усиленная ВМУ. Для ввода герметичного металлорукава в ПВХ изоляции в распределительные щиты, установочные коробки, промышленное оборудование. Материал: цинковый сплав. Степень защиты: IP68. | 211.85 | 211.85
00-00065589 | Муфта вв.мет.ВМУ-20 (3/4")(PR08.3814) | Промрукав | Муфта вводная для металлорукава усиленная ВМУ. Для ввода герметичного металлорукава в ПВХ изоляции в распределительные щиты, установочные коробки, промышленное оборудование. Материал: цинковый сплав. Степень защиты: IP68. | 254.85 | 254.85
00-00065590 | Муфта вв.мет.ВМУ-25 (1")(PR08.3815) | Промрукав | Муфта вводная для металлорукава усиленная ВМУ. Для ввода герметичного металлорукава в ПВХ изоляции в распределительные щиты, установочные коробки, промышленное оборудование. Материал: цинковый сплав. Степень защиты: IP68. | 402.3 | 402.3
00-00065591 | Муфта вв.мет.ВМУ-32 (1 1/4")(PR08.3816) | Промрукав | Муфта вводная для металлорукава усиленная ВМУ. Для ввода герметичного металлорукава в ПВХ изоляции в распределительные щиты, установочные коробки, промышленное оборудование. Материал: цинковый сплав. Степень защиты: IP68. | 662.22 | 662.22
00-00065592 | Муфта вв.мет.ВМУ-50 (2")(PR08.3817) | Промрукав | Муфта вводная для металлорукава усиленная ВМУ. Для ввода герметичного металлорукава в ПВХ изоляции в распределительные щиты, установочные коробки, промышленное оборудование. Материал: цинковый сплав. Степень защиты: IP68. | 1542.05 | 1542.05
00-00065567 | Муфта ввод.металлорук.плас.МВП-10(PR08.3007) | Промрукав | Муфта вводная пластиковая для металлорукава МВП. Для ввода металлорукава в корпус щитового оборудования. Материал: ПВХ. Степень защиты: IP40 (негерметичные). | 50.82 | 50.82
00-00065568 | Муфта ввод.металлорук.плас.МВП-12(3/8")(PR08.3008) | Промрукав | Муфта вводная пластиковая для металлорукава МВП. Для ввода металлорукава в корпус щитового оборудования. Материал: ПВХ. Степень защиты: IP40 (негерметичные). | 32.06 | 32.06
00-00065569 | Муфта ввод.металлорук.плас.МВП-15(1/2")(PR08.3009) | Промрукав | Муфта вводная пластиковая для металлорукава МВП. Для ввода металлорукава в корпус щитового оборудования. Материал: ПВХ. Степень защиты: IP40 (негерметичные). | 43.78 | 43.78
00-00065570 | Муфта ввод.металлорук.плас.МВП-20(3/4")(PR08.3010) | Промрукав | Муфта вводная пластиковая для металлорукава МВП. Для ввода металлорукава в корпус щитового оборудования. Материал: ПВХ. Степень защиты: IP40 (негерметичные). | 48.17 | 48.17
00-00065571 | Муфта ввод.металлорук.плас.МВП-25(1")(PR08.3011) | Промрукав | Муфта вводная пластиковая для металлорукава МВП. Для ввода металлорукава в корпус щитового оборудования. Материал: ПВХ. Степень защиты: IP40 (негерметичные). | 57.05 | 57.05
00-00065572 | Муфта вв.металлорук.плас.МВП-32(1 1/4")(PR08.3012) | Промрукав | Муфта вводная пластиковая для металлорукава МВП. Для ввода металлорукава в корпус щитового оборудования. Материал: ПВХ. Степень защиты: IP40 (негерметичные). | 170.57 | 170.57
00-00065573 | Муфта вв.металлорук.плас.МВП-38(1 1/2")(PR08.3013) | Промрукав | Муфта вводная пластиковая для металлорукава МВП. Для ввода металлорукава в корпус щитового оборудования. Материал: ПВХ. Степень защиты: IP40 (негерметичные). | 199.15 | 199.15
00-00065574 | Муфта ввод.металлорук.плас.МВП-50(2")(PR08.3014) | Промрукав | Муфта вводная пластиковая для металлорукава МВП. Для ввода металлорукава в корпус щитового оборудования. Материал: ПВХ. Степень защиты: IP40 (негерметичные). | 410.78 | 410.78
00-00065535 | Муфта СТМ(Р)-100(РКв-100 (4"),газ.кл.)(PR08.2991) | Промрукав | Муфта соединительная резьбовая: труба-металлорукав СТМ(Р) (РКв), для герметичного соединения металлорукава с трубой, материал: цинковый сплав, степень защиты: IP54. | 6640.11 | 6640.11
00-00065537 | Муфта СТМ(Р)-100(РКв-100 (4"),рож.кл.)(PR08.3794) | Промрукав | Муфта соединительная резьбовая: труба-металлорукав СТМ(Р) (РКв), для герметичного соединения металлорукава с трубой, материал: цинковый сплав, степень защиты: IP54. | 6959.44 | 6959.44
00-00065526 | Муфта СТМ(Р)-12 (РКв-12 (3/8"),газ.кл.)(PR08.2982) | Промрукав | Муфта соединительная резьбовая: труба-металлорукав СТМ(Р) (РКв), для герметичного соединения металлорукава с трубой, материал: цинковый сплав, степень защиты: IP54. | 199.4 | 199.4
00-00065527 | Муфта СТМ(Р)-15 (РКв-15 (1/2"),газ.кл.)(PR08.2983) | Промрукав | Муфта соединительная резьбовая: труба-металлорукав СТМ(Р) (РКв), для герметичного соединения металлорукава с трубой, материал: цинковый сплав, степень защиты: IP54. | 230.55 | 230.55
00-00065538 | Муфта СТМ(Р)-15 (РКв-15 (1/2"),газ.кл.)(PR08.3786) | Промрукав | Муфта соединительная резьбовая: труба-металлорукав СТМ(Р) (РКв), для герметичного соединения металлорукава с трубой, материал: цинковый сплав, степень защиты: IP54. | 141.16 | 141.16
00-00065528 | Муфта СТМ(Р)-20 (РКв-20 (3/4"),газ.кл.)(PR08.2984) | Промрукав | Муфта соединительная резьбовая: труба-металлорукав СТМ(Р) (РКв), для герметичного соединения металлорукава с трубой, материал: цинковый сплав, степень защиты: IP54. | 164.93 | 164.93
00-00065539 | Муфта СТМ(Р)-20 (РКв-20 (3/4),рож.кл.)(PR08.3787) | Промрукав | Муфта соединительная резьбовая: труба-металлорукав СТМ(Р) (РКв), для герметичного соединения металлорукава с трубой, материал: цинковый сплав, степень защиты: IP54. | 312.28 | 312.28
00-00065529 | Муфта СТМ(Р)-25 (РКв-25 (1"),газ.кл.)(PR08.2985) | Промрукав | Муфта соединительная резьбовая: труба-металлорукав СТМ(Р) (РКв), для герметичного соединения металлорукава с трубой, материал: цинковый сплав, степень защиты: IP54. | 270.24 | 270.24
00-00065540 | Муфта СТМ(Р)-25 (РКв-25 (1"),рож.кл.)(PR08.3788) | Промрукав | Муфта соединительная резьбовая: труба-металлорукав СТМ(Р) (РКв), для герметичного соединения металлорукава с трубой, материал: цинковый сплав, степень защиты: IP54. | 485.94 | 485.94
00-00065541 | Муфта СТМ(Р)-32(РКв-32(1 1/4"),рож.кл.)(PR08.3789) | Промрукав | Муфта соединительная резьбовая: труба-металлорукав СТМ(Р) (РКв), для герметичного соединения металлорукава с трубой, материал: цинковый сплав, степень защиты: IP54. | 680.72 | 680.72
00-00065530 | Муфта СТМ(Р)-32(РКв-32(1 1/4"),газ.кл.)(PR08.2986) | Промрукав | Муфта соединительная резьбовая: труба-металлорукав СТМ(Р) (РКв), для герметичного соединения металлорукава с трубой, материал: цинковый сплав, степень защиты: IP54. | 352.29 | 352.29
00-00065542 | Муфта СТМ(Р)-38(РКв-38(1 1/2"),рож.кл.)(PR08.3790) | Промрукав | Муфта соединительная резьбовая: труба-металлорукав СТМ(Р) (РКв), для герметичного соединения металлорукава с трубой, материал: цинковый сплав, степень защиты: IP54. | 1323.15 | 1323.15
00-00065531 | Муфта СТМ(Р)-38(РКв-38(1 1/2"),газ.кл.)(PR08.2987) | Промрукав | Муфта соединительная резьбовая: труба-металлорукав СТМ(Р) (РКв), для герметичного соединения металлорукава с трубой, материал: цинковый сплав, степень защиты: IP54. | 967.14 | 967.14
00-00065536 | Муфта СТМ(Р)-50 (РКв-50 (2"),рож.кл.)(PR08.3791) | Промрукав | Муфта соединительная резьбовая: труба-металлорукав СТМ(Р) (РКв), для герметичного соединения металлорукава с трубой, материал: цинковый сплав, степень защиты: IP54. | 1625.84 | 1625.84
00-00065532 | Муфта СТМ(Р)-50 (РКв-50 (2"),газ.кл.)(PR08.2988) | Промрукав | Муфта соединительная резьбовая: труба-металлорукав СТМ(Р) (РКв), для герметичного соединения металлорукава с трубой, материал: цинковый сплав, степень защиты: IP54. | 1515.42 | 1515.42
00-00065533 | Муфта СТМ(Р)-60(РКв-60(2 1/2"),газ.кл.)(PR08.2989) | Промрукав | Муфта соединительная резьбовая: труба-металлорукав СТМ(Р) (РКв), для герметичного соединения металлорукава с трубой, материал: цинковый сплав, степень защиты: IP54. | 2814.92 | 2814.92
00-00065534 | Муфта СТМ(Р)-75 (РКв-75 (3"),газ.кл.)(PR08.2990) | Промрукав | Муфта соединительная резьбовая: труба-металлорукав СТМ(Р) (РКв), для герметичного соединения металлорукава с трубой, материал: цинковый сплав, степень защиты: IP54. | 3985.37 | 3985.37
00-00065544 | Муфта СТМ(Р)-75 (РКв-75 (3"),рож.кл.)(PR08.3793) | Промрукав | Муфта соединительная резьбовая: труба-металлорукав СТМ(Р) (РКв), для герметичного соединения металлорукава с трубой, материал: цинковый сплав, степень защиты: IP54. | 4575.52 | 4575.52
00-00046403 | CMP20D-CMM-015-010 | IEK | Муфта соединительная для металлорукава CMM служит для стыковки двух отрезков металлорукава РЗ-ЦХ, РЗ-ЦП, РЗ-ЦПнг. | 293.41 | 264.07
00-00050761 | CMP20D-CMM-020-010 | IEK | Муфта соединительная для металлорукава CMM служит для стыковки двух отрезков металлорукава РЗ-ЦХ, РЗ-ЦП, РЗ-ЦПнг. | 382.3 | 344.07
00-00046406 | CMP20D-CMM-025-010 | IEK | Муфта соединительная для металлорукава CMM служит для стыковки двух отрезков металлорукава РЗ-ЦХ, РЗ-ЦП, РЗ-ЦПнг. | 515.62 | 464.06
00-00050763 | CMP20D-CMM-032-005 | IEK | Муфта соединительная для металлорукава CMM служит для стыковки двух отрезков металлорукава РЗ-ЦХ, РЗ-ЦП, РЗ-ЦПнг. | 764.63 | 688.17
00-00050764 | CMP20D-CMM-038-005 | IEK | Муфта соединительная для металлорукава CMM служит для стыковки двух отрезков металлорукава РЗ-ЦХ, РЗ-ЦП, РЗ-ЦПнг. | 1191.36 | 1072.22
00-00050765 | CMP20D-CMM-050-005 | IEK | Муфта соединительная для металлорукава CMM служит для стыковки двух отрезков металлорукава РЗ-ЦХ, РЗ-ЦП, РЗ-ЦПнг. | 1849.22 | 1664.3
00-00059071 | Муфта соед.СММ-15(1 1/2"),гай.газ.ключ(PR08.2970) | Промрукав | Муфта соединительная: металлорукав-металлорукав СММ (МСМ), для соединения двух отрезков металлорукава, материал: цинковый сплав, степень защиты: IP54. | 310.51 | 310.51
00-00065504 | Муфта СММ-15 (1/2), рож.кл.)(PR08.3795) | Промрукав | Муфта соединительная: металлорукав-металлорукав СММ (МСМ), для соединения двух отрезков металлорукава, материал: цинковый сплав, степень защиты: IP54. | 225.45 | 225.45
00-00059072 | Муфта соед.СММ-20 (3/4"),гай.газ.ключ(PR08.2971) | Промрукав | Муфта соединительная: металлорукав-металлорукав СММ (МСМ), для соединения двух отрезков металлорукава, материал: цинковый сплав, степень защиты: IP54. | 269.92 | 269.92
00-00065505 | Муфта СММ-20 (3/4), (рож.кл.)(PR08.3796) | Промрукав | Муфта соединительная: металлорукав-металлорукав СММ (МСМ), для соединения двух отрезков металлорукава, материал: цинковый сплав, степень защиты: IP54. | 314.71 | 314.71
00-00059073 | Муфта соед.СММ-25 (1"),гай.газ.ключ(PR08.2972) | Промрукав | Муфта соединительная: металлорукав-металлорукав СММ (МСМ), для соединения двух отрезков металлорукава, материал: цинковый сплав, степень защиты: IP54. | 396.63 | 396.63
00-00065506 | Муфта СММ-25 (1"), (рож.кл.)(PR08.3797) | Промрукав | Муфта соединительная: металлорукав-металлорукав СММ (МСМ), для соединения двух отрезков металлорукава, материал: цинковый сплав, степень защиты: IP54. | 929.43 | 929.43
00-00059074 | Муфта соед.СММ-32 (1 1/4"),гай.газ.ключ(PR08.2973) | Промрукав | Муфта соединительная: металлорукав-металлорукав СММ (МСМ), для соединения двух отрезков металлорукава, материал: цинковый сплав, степень защиты: IP54. | 510.3 | 510.3
00-00065507 | Муфта СММ-32 (1 1/4"), (рож.кл.)(PR08.3798) | Промрукав | Муфта соединительная: металлорукав-металлорукав СММ (МСМ), для соединения двух отрезков металлорукава, материал: цинковый сплав, степень защиты: IP54. | 912.22 | 912.22
00-00059075 | Муфта соед.СММ-38 (1 1/2"),гай.газ.ключ(PR08.2974) | Промрукав | Муфта соединительная: металлорукав-металлорукав СММ (МСМ), для соединения двух отрезков металлорукава, материал: цинковый сплав, степень защиты: IP54. | 1127.12 | 1127.12
00-00065508 | Муфта СММ-38 (1 1/2"), (рож.кл.)(PR08.3799) | Промрукав | Муфта соединительная: металлорукав-металлорукав СММ (МСМ), для соединения двух отрезков металлорукава, материал: цинковый сплав, степень защиты: IP54. | 1155.92 | 1155.92
00-00059076 | Муфта соед.СММ-50 (2"),гай.газ.ключ(PR08.2975) | Промрукав | Муфта соединительная: металлорукав-металлорукав СММ (МСМ), для соединения двух отрезков металлорукава, материал: цинковый сплав, степень защиты: IP54. | 1899.55 | 1899.55
00-00065509 | Муфта СММ-50 (2"), (рож.кл.)(PR08.3800) | Промрукав | Муфта соединительная: металлорукав-металлорукав СММ (МСМ), для соединения двух отрезков металлорукава, материал: цинковый сплав, степень защиты: IP54. | 2084.53 | 2084.53
00-00065582 | Муфта СТМ-15 (1/2") (АТР-15)(PR08.3807) | Промрукав | Муфта соединительная труба-металлорукав СТМ (АТР), для соединения металлорукава с металлической трубой, материал: цинковый сплав, степень защиты: IP54. | 355.37 | 355.37
00-00065583 | Муфта СТМ-20 (3/4") (АТР-20)(PR08.3808) | Промрукав | Муфта соединительная труба-металлорукав СТМ (АТР), для соединения металлорукава с металлической трубой, материал: цинковый сплав, степень защиты: IP54. | 503.58 | 503.58
00-00065584 | Муфта СТМ-25 (1") (АТР-25)(PR08.3809) | Промрукав | Муфта соединительная труба-металлорукав СТМ (АТР), для соединения металлорукава с металлической трубой, материал: цинковый сплав, степень защиты: IP54. | 793.4 | 793.4
00-00065585 | Муфта СТМ-32 (1 1/4") (АТР-32)(PR08.3810) | Промрукав | Муфта соединительная труба-металлорукав СТМ (АТР), для соединения металлорукава с металлической трубой, материал: цинковый сплав, степень защиты: IP54. | 1140.81 | 1140.81
00-00065587 | Муфта СТМ-38 (1 1/2") (АТР-38)(PR08.3811) | Промрукав | Муфта соединительная труба-металлорукав СТМ (АТР), для соединения металлорукава с металлической трубой, материал: цинковый сплав, степень защиты: IP54. | 1382.57 | 1382.57
00-00065586 | Муфта СТМ-50 (2") (АТР-50)(PR08.3812) | Промрукав | Муфта соединительная труба-металлорукав СТМ (АТР), для соединения металлорукава с металлической трубой, материал: цинковый сплав, степень защиты: IP54. | 2183.86 | 2183.86
00-00065516 | Муфта СТМ(В)-15(МТ-15(1/2"),газ.кл.)(PR08.2976) | Промрукав | Муфта соединительная винтовая: труба–металлорукав СТМ(В) (МТ), для соединения металлорукава с трубой, материал: цинковый сплав, степень защиты: IP40. | 243.04 | 243.04
00-00065522 | Муфта СТМ(В)-15(МТ-15(1/2"),рож.кл.)(PR08.3883) | Промрукав | Муфта соединительная винтовая: труба–металлорукав СТМ(В) (МТ), для соединения металлорукава с трубой, материал: цинковый сплав, степень защиты: IP40. | 288.75 | 288.75
00-00065517 | Муфта СТМ(В)-20(МТ-20(3/4"),газ.кл.)(PR08.2977) | Промрукав | Муфта соединительная винтовая: труба–металлорукав СТМ(В) (МТ), для соединения металлорукава с трубой, материал: цинковый сплав, степень защиты: IP40. | 285.85 | 285.85
00-00065523 | Муфта СТМ(В)-20(МТ-20(3/4"),рож.кл.))(PR08.3884) | Промрукав | Муфта соединительная винтовая: труба–металлорукав СТМ(В) (МТ), для соединения металлорукава с трубой, материал: цинковый сплав, степень защиты: IP40. | 553.04 | 553.04
00-00065518 | Муфта СТМ(В)-25 (МТ-25 (1"),газ.кл.)(PR08.2978) | Промрукав | Муфта соединительная винтовая: труба–металлорукав СТМ(В) (МТ), для соединения металлорукава с трубой, материал: цинковый сплав, степень защиты: IP40. | 428.48 | 428.48
00-00065524 | Муфта СТМ(В)-25(МТ-25(1"),рож.кл.))(PR08.3885) | Промрукав | Муфта соединительная винтовая: труба–металлорукав СТМ(В) (МТ), для соединения металлорукава с трубой, материал: цинковый сплав, степень защиты: IP40. | 567.18 | 567.18
00-00065519 | Муфта СТМ(В)-32(МТ-32(1 1/4"),газ.кл.)(PR08.2979) | Промрукав | Муфта соединительная винтовая: труба–металлорукав СТМ(В) (МТ), для соединения металлорукава с трубой, материал: цинковый сплав, степень защиты: IP40. | 640.36 | 640.36
00-00065525 | Муфта СТМ(В)-32(МТ-32(1 1/4"),рож.кл.))(PR08.3886) | Промрукав | Муфта соединительная винтовая: труба–металлорукав СТМ(В) (МТ), для соединения металлорукава с трубой, материал: цинковый сплав, степень защиты: IP40. | 900.47 | 900.47
00-00065520 | Муфта СТМ(В)-38(МТ-38(1 1/2"),газ.кл.)(PR08.2980) | Промрукав | Муфта соединительная винтовая: труба–металлорукав СТМ(В) (МТ), для соединения металлорукава с трубой, материал: цинковый сплав, степень защиты: IP40. | 964.87 | 964.87
00-00065521 | Муфта СТМ(В)-50 (МТ-50 (2"),газ.кл.)(PR08.2981) | Промрукав | Муфта соединительная винтовая: труба–металлорукав СТМ(В) (МТ), для соединения металлорукава с трубой, материал: цинковый сплав, степень защиты: IP40. | 1325.15 | 1325.15
00-00050769 | CMP20D-MK-015-010 | IEK | Оконцеватель для металлорукава применяется для закрепления краев металлорукава от распускания, защищает кабель от порезов металлорукавом. Также может называться как втулка концевая для металлорукава. Входит в комплекты муфты вводной, муфты труба-металлорукав и муфты соединительной. | 41.9 | 37.71
00-00050770 | CMP20D-MK-020-010 | IEK | Оконцеватель для металлорукава применяется для закрепления краев металлорукава от распускания, защищает кабель от порезов металлорукавом. Также может называться как втулка концевая для металлорукава. Входит в комплекты муфты вводной, муфты труба-металлорукав и муфты соединительной. | 45.65 | 41.09
00-00050771 | CMP20D-MK-025-010 | IEK | Оконцеватель для металлорукава применяется для закрепления краев металлорукава от распускания, защищает кабель от порезов металлорукавом. Также может называться как втулка концевая для металлорукава. Входит в комплекты муфты вводной, муфты труба-металлорукав и муфты соединительной. | 56.92 | 51.23
00-00050772 | CMP20D-MK-032-005 | IEK | Оконцеватель для металлорукава применяется для закрепления краев металлорукава от распускания, защищает кабель от порезов металлорукавом. Также может называться как втулка концевая для металлорукава. Входит в комплекты муфты вводной, муфты труба-металлорукав и муфты соединительной. | 78.42 | 70.58
00-00050773 | CMP20D-MK-038-005 | IEK | Оконцеватель для металлорукава применяется для закрепления краев металлорукава от распускания, защищает кабель от порезов металлорукавом. Также может называться как втулка концевая для металлорукава. Входит в комплекты муфты вводной, муфты труба-металлорукав и муфты соединительной. | 119.56 | 107.6
00-00050774 | CMP20D-MK-050-005 | IEK | Оконцеватель для металлорукава применяется для закрепления краев металлорукава от распускания, защищает кабель от порезов металлорукавом. Также может называться как втулка концевая для металлорукава. Входит в комплекты муфты вводной, муфты труба-металлорукав и муфты соединительной. | 190.12 | 171.11
00-00059094 | Оконцеватель для металлорукава ОЗМ-10 (PR08.3021) | Промрукав | Оконцеватель для металлорукава и защиты изоляции кабелей и проводов при их протяжке. Материал: оцинкованная сталь. | 44.2 | 44.2
00-00059095 | Оконцеватель для металлорукава ОЗМ-12 (PR08.3022) | Промрукав | Оконцеватель для металлорукава и защиты изоляции кабелей и проводов при их протяжке. Материал: оцинкованная сталь. | 46.57 | 46.57
00-00059096 | Оконцеватель для металлорукава ОЗМ-15 (PR08.3023) | Промрукав | Оконцеватель для металлорукава и защиты изоляции кабелей и проводов при их протяжке. Материал: оцинкованная сталь. | 54.05 | 54.05
00-00059097 | Оконцеватель для металлорукава ОЗМ-20 (PR08.3025) | Промрукав | Оконцеватель для металлорукава и защиты изоляции кабелей и проводов при их протяжке. Материал: оцинкованная сталь. | 59.7 | 59.7
00-00059098 | Оконцеватель для металлорукава ОЗМ-25 (PR08.3026) | Промрукав | Оконцеватель для металлорукава и защиты изоляции кабелей и проводов при их протяжке. Материал: оцинкованная сталь. | 72.67 | 72.67
00-00059099 | Оконцеватель для металлорукава ОЗМ-32 (PR08.3027) | Промрукав | Оконцеватель для металлорукава и защиты изоляции кабелей и проводов при их протяжке. Материал: оцинкованная сталь. | 86.27 | 86.27
00-00059100 | Оконцеватель для металлорукава ОЗМ-38 (PR08.3028) | Промрукав | Оконцеватель для металлорукава и защиты изоляции кабелей и проводов при их протяжке. Материал: оцинкованная сталь. | 140.94 | 140.94
00-00059101 | Оконцеватель для металлорукава ОЗМ-50 (PR08.3029) | Промрукав | Оконцеватель для металлорукава и защиты изоляции кабелей и проводов при их протяжке. Материал: оцинкованная сталь. | 220.4 | 220.4
00-00054792 | КМР-1 (70025) | Тахион | Кронштейн КМР-1 предназначен для крепления (фиксации) подводящих кабелей или ме-таллорукавов к термошкафу ТШ-3. КМР-1 выпускается по техническим условиям ТУ 26.30.50-077-31006686-2017. | 1020 | 918
00-00054793 | КМР-2 (70026) | Тахион | Кронштейн КМР-2 предназначен для крепления (фиксации) подводящих кабелей или ме-таллорукавов к термошкафу ТШ-6. КМР-1 выпускается по техническим условиям ТУ 26.30.50-077-31006686-2017. | 1020 | 918
00-00072698 | ФМР-11М (40130) | Тахион | Фиксатор металлорукава под кабельный ввод диаметром 18мм | 520 | 468
00-00072699 | ФМР-11П/13,5М (40131) | Тахион | Фиксатор металлорукава под кабельный ввод диаметром 20мм | 520 | 468
00-00072700 | ФМР-13,5П/16М (40132) | Тахион | Фиксатор металлорукава под кабельный ввод диаметром 22мм | 540 | 486
00-00072701 | ФМР-16П (40133) | Тахион | Фиксатор металлорукава под кабельный ввод диаметром 24мм | 540 | 486
00-00072702 | ФМР-21М/П (40134) | Тахион | Фиксатор металлорукава под кабельный ввод диаметром 30мм | 560 | 504
00-00072703 | ФМР-29М/П (40135) | Тахион | Фиксатор металлорукава под кабельный ввод диаметром 38мм | 600 | 540
00-00072696 | ФМР-7М (40128) | Тахион | Фиксатор металлорукава под кабельный ввод диаметром 12мм | 500 | 450
00-00072697 | ФМР-7П/9М/9П (40129) | Тахион | Фиксатор металлорукава под кабельный ввод диаметром 15мм | 500 | 450
Трубы для электропроводки и аксессуары
00-00094975 | 16050 | DKC | Уплотнительное кольцо повышает уровень пыле- и влагозащиты. При применении муфт без уплотнителей достигается степень герметизации соединения IP 40, с уплотнительным кольцом же уровень пыле- и влагозащиты доходит до IP 55. Кольцо совместимо с трубами диаметром 50 мм. | 25.66 | 25.14
00-00056023 | 16063 | DKC | Уплотнительное кольцо повышает уровень пыле- и влагозащиты. При применении муфт без уплотнителей достигается степень герметизации соединения IP 40, с уплотнительным кольцом же уровень пыле- и влагозащиты доходит до IP 55. Кольцо совместимо с трубами диаметром 63 мм. | 28.03 | 27.47
00-00040908 | 16110 | DKC | Уплотнительное кольцо повышает уровень пыле- и влагозащиты. При применении муфт без уплотнителей достигается степень герметизации соединения IP 40, с уплотнительным кольцом же уровень пыле- и влагозащиты доходит до IP 55. Кольцо совместимо с трубами диаметром 110 мм. | 54.04 | 52.96
00-00056020 | 20063 | DKC | Тройник применяется для создания ответвлений кабеля, проложенного в двустенных трубах. Ответвление проходит под углом 90 градусов. Аксессуар изготовлен из полипропилена и совместим с трубами диаметром 63 мм. | 1243.03 | 1218.17
00-00080760 | 20125 | DKC | Тройник применяется для создания ответвлений кабеля, проложенного в двустенных трубах. Ответвление проходит под углом 90 градусов. Аксессуар изготовлен из полипропилена и совместим с трубами диаметром 125 мм. | 1856.8 | 1819.66
00-00056022 | 23063 | DKC | Заглушка для двустенных труб используется для закрытия концевых участков труб - ее применение предотвращает попадаение внутрь трубы мусора или влаги, а также позволяет эстетично оформить кабьельную трассу. Материал - полиэтилен. Аксессуар совместим с трубами диаметром 63 мм. | 166.26 | 162.93
00-00088426 | 23110 | DKC | Заглушка для двустенных труб используется для закрытия концевых участков труб - ее применение предотвращает попадаение внутрь трубы мусора или влаги, а также позволяет эстетично оформить кабьельную трассу. Материал - полиэтилен. Аксессуар совместим с трубами диаметром 110 мм. | 253.99 | 248.91
00-00072208 | 120950 | DKC | Двустенные гибкие электротехнические трубы могут использоваться как для прокладки кабеля, так и для организации ливневой организации (для этого отлично подходят трубы без протяжки). Труба имеет высокую кольцевую жесткость. Диаметр 50 мм, поставляется бухтами по 100 метров. Материал - ПНД. | 146.38 | 143.45
00-00107521 | 120963 | DKC | Двустенные гибкие электротехнические трубы могут использоваться как для прокладки кабеля, так и для организации ливневой организации (для этого отлично подходят трубы без протяжки). Труба имеет высокую кольцевую жесткость. Диаметр 63 мм, поставляется бухтами по 50 метров. Материал - ПНД. | 175.45 | 171.94
00-00029306 | 121911 | DKC | Двустенные гибкие электротехнические трубы могут использоваться как для прокладки кабеля, так и для организации ливневой организации. В первом случае удобнее использовать трубы с протяжкой - она позволяет легко проложить кабель во внутреннем пространстве трубы. Труба имеет высокую кольцевую жесткость. Диаметр 110 мм, поставляется бухтами по 50 метров. Материал - ПНД. | 359.83 | 352.64
00-00029307 | 120911100 | DKC | Двустенные гибкие электротехнические трубы могут использоваться как для прокладки кабеля, так и для организации ливневой организации (для этого отлично подходят трубы без протяжки). Труба имеет высокую кольцевую жесткость. Диаметр 110 мм, поставляется бухтами по 50 метров. Материал - ПНД. | 342.7 | 335.84
00-00022675 | 121916 | DKC | Двустенные гибкие электротехнические трубы могут использоваться как для прокладки кабеля, так и для организации ливневой организации. В первом случае удобнее использовать трубы с протяжкой - она позволяет легко проложить кабель во внутреннем пространстве трубы. Труба имеет высокую кольцевую жесткость. Диаметр 160 мм, поставляется бухтами по 50 метров. Материал - ПНД. | 642.95 | 630.09
00-00028510 | 121950 | DKC | Двустенные гибкие электротехнические трубы могут использоваться как для прокладки кабеля, так и для организации ливневой организации. В первом случае удобнее использовать трубы с протяжкой - она позволяет легко проложить кабель во внутреннем пространстве трубы. Труба имеет высокую кольцевую жесткость. Диаметр 50 мм, поставляется бухтами по 100 метров. Материал - ПНД. | 153.73 | 150.66
00-00058362 | 121950A | DKC | Двустенные гибкие электротехнические трубы могут использоваться как для прокладки кабеля, так и для организации ливневой организации. В первом случае удобнее использовать трубы с протяжкой - она позволяет легко проложить кабель во внутреннем пространстве трубы. Труба имеет высокую кольцевую жесткость. Диаметр 50 мм, поставляется бухтами по 100 метров. Материал - ПНД. | 146.38 | 143.45
00-00022674 | 121963 | DKC | Двустенные гибкие электротехнические трубы могут использоваться как для прокладки кабеля, так и для организации ливневой организации. В первом случае удобнее использовать трубы с протяжкой - она позволяет легко проложить кабель во внутреннем пространстве трубы. Труба имеет высокую кольцевую жесткость. Диаметр 63 мм, поставляется бухтами по 50 метров. Материал - ПНД. | 184.19 | 180.5
00-00077624 | 121963100 | DKC | Двустенные гибкие электротехнические трубы могут использоваться как для прокладки кабеля, так и для организации ливневой организации. В первом случае удобнее использовать трубы с протяжкой - она позволяет легко проложить кабель во внутреннем пространстве трубы. Труба имеет высокую кольцевую жесткость. Диаметр 63 мм, поставляется бухтами по 100 метров. Материал - ПНД. | 175.45 | 171.94
00-00117157 | 121975 | DKC | Труба имеет высокую кольцевую жесткость. Диаметр 75 мм, поставляется бухтами по 50 метров. Материал - ПНД. | 232.98 | 228.32
00-00089475 | 160911 | DKC | Двустенные жесткие трубы предназначены строго для скрытой прокладки: в грунте или в монолите строений. Трубы выдерживают значительные нагрузки, а потому могут использоваться даже в зонах с высокими нагрузками (например, на участках, предназначенных для проезда автотранспорта). Трубы надежно защищают кабель от любых внешних воздействий. Жесткая двустенная труба для кабельной канализации имеет диаметр 110 мм. Поставляется отрезками по 6 метров, к каждому отрезку в комплекте идет муфта для соединения. Материал - ПНД. Цвет внешней стенки - красный. | 470.5 | 461.09
00-00093825 | 50116 | DKC | Муфта "труба-труба" предназначена для герметичного соединения жестких гладких труб одного диаметра. Диаметр - 16 мм. Материал: полипропилен, резина. Цвет: серый, RAL 7035. Степень пыле- и влагозащиты IP67. Элемент системы может эксплуатироваться при широком диапазоне температур: от –40°С до +60 °С. | 104.28 | 102.19
00-00093826 | 50116R | DKC | Муфта "труба-труба" предназначена для герметичного соединения жестких гладких труб одного диаметра. Диаметр - 16 мм. Материал: полипропилен, резина. Цвет: серый, RAL 7035. Степень пыле- и влагозащиты IP67. Элемент системы может эксплуатироваться при широком диапазоне температур: от –40°С до +60 °С. Розничная упаковка | 107.24 | 105.1
00-00041181 | 50120 | DKC | Муфта "труба-труба" предназначена для герметичного соединения жестких гладких труб одного диаметра. Диаметр - 20 мм. Материал: полипропилен, резина. Цвет: серый, RAL 7035. Степень пыле- и влагозащиты IP67. Элемент системы может эксплуатироваться при широком диапазоне температур: от –40°С до +60 °С. | 107.35 | 105.2
00-00093827 | 50120R | DKC | Муфта "труба-труба" предназначена для герметичного соединения жестких гладких труб одного диаметра. Диаметр - 20 мм. Материал: полипропилен, резина. Цвет: серый, RAL 7035. Степень пыле- и влагозащиты IP67. Элемент системы может эксплуатироваться при широком диапазоне температур: от –40°С до +60 °С. Розничная упаковка. | 110.52 | 108.31
00-00086708 | 50125 | DKC | Муфта "труба-труба" предназначена для герметичного соединения жестких гладких труб одного диаметра. Диаметр - 25 мм. Материал: полипропилен, резина. Цвет: серый, RAL 7035. Степень пыле- и влагозащиты IP67. Элемент системы может эксплуатироваться при широком диапазоне температур: от –40°С до +60 °С. | 119.16 | 116.78
00-00093828 | 50125R | DKC | Муфта "труба-труба" предназначена для герметичного соединения жестких гладких труб одного диаметра. Диаметр - 25 мм. Материал: полипропилен, резина. Цвет: серый, RAL 7035. Степень пыле- и влагозащиты IP67. Элемент системы может эксплуатироваться при широком диапазоне температур: от –40°С до +60 °С. Розничная упаковка. | 122.54 | 120.09
00-00089186 | 50132 | DKC | Муфта "труба-труба" предназначена для герметичного соединения жестких гладких труб одного диаметра. Диаметр - 32 мм. Материал: полипропилен, резина. Цвет: серый, RAL 7035. Степень пыле- и влагозащиты IP67. Элемент системы может эксплуатироваться при широком диапазоне температур: от –40°С до +60 °С. | 175.37 | 171.86
00-00093829 | 50132R | DKC | Муфта "труба-труба" предназначена для герметичного соединения жестких гладких труб одного диаметра. Диаметр - 32 мм. Материал: полипропилен, резина. Цвет: серый, RAL 7035. Степень пыле- и влагозащиты IP67. Элемент системы может эксплуатироваться при широком диапазоне температур: от –40°С до +60 °С. Розничная упаковка. | 178.88 | 175.31
00-00093830 | 50140 | DKC | Муфта"труба-труба" предназначена для герметичного соединения жестких гладких труб одного диаметра. Диаметр - 40 мм. Материал: полипропилен, резина. Цвет: серый, RAL 7035. Степень пыле- и влагозащиты IP67. Элемент системы может эксплуатироваться при широком диапазоне температур: от –40°С до +60 °С. | 275.71 | 270.2
00-00093831 | 50150 | DKC | Муфта "труба-труба" предназначена для герметичного соединения жестких гладких труб одного диаметра. Диаметр - 50 мм. Материал: полипропилен, резина. Цвет: серый, RAL 7035. Степень пыле- и влагозащиты IP67. Элемент системы может эксплуатироваться при широком диапазоне температур: от –40°С до +60 °С. | 317.42 | 311.08
00-00017919 | 50216 | DKC | Муфта "труба-коробка" предназначена для герметичного соединения жестких гладких труб с корпусами ответвительных коробок, шкафов и щитков. Диаметр - 16 мм. Материал: полипропилен, резина. Цвет: серый, RAL 7035. Степень пыле- и влагозащиты IP67. Элемент системы может эксплуатироваться при широком диапазоне температур: от –40°С до +60 °С. | 118.04 | 115.68
00-00093833 | 50216R | DKC | Муфта "труба-коробка" предназначена для герметичного соединения жестких гладких труб с корпусами ответвительных коробок, шкафов и щитков. Диаметр - 16 мм. Материал: полипропилен, резина. Цвет: серый, RAL 7035. Степень пыле- и влагозащиты IP67. Элемент системы может эксплуатироваться при широком диапазоне температур: от –40°С до +60 °С. Розничная упаковка | 120.59 | 118.18
00-00017914 | 50220 | DKC | Муфта "труба-коробка" предназначена для герметичного соединения жестких гладких труб с корпусами ответвительных коробок, шкафов и щитков. Диаметр - 20 мм. Материал: полипропилен, резина. Цвет: серый, RAL 7035. Степень пыле- и влагозащиты IP67. Элемент системы может эксплуатироваться при широком диапазоне температур: от –40°С до +60 °С. | 136.36 | 133.63
00-00093834 | 50220R | DKC | Муфта "труба-коробка" предназначена для герметичного соединения жестких гладких труб с корпусами ответвительных коробок, шкафов и щитков. Диаметр - 20 мм. Материал: полипропилен, резина. Цвет: серый, RAL 7035. Степень пыле- и влагозащиты IP67. Элемент системы может эксплуатироваться при широком диапазоне температур: от –40°С до +60 °С. Розничная упаковка | 137.69 | 134.93
00-00017915 | 50225 | DKC | Муфта "труба-коробка" предназначена для герметичного соединения жестких гладких труб с корпусами ответвительных коробок, шкафов и щитков. Диаметр - 25 мм. Материал: полипропилен, резина. Цвет: серый, RAL 7035. Степень пыле- и влагозащиты IP67. Элемент системы может эксплуатироваться при широком диапазоне температур: от –40°С до +60 °С. | 172.25 | 168.8
00-00093836 | 50225R | DKC | Муфта "труба-коробка" предназначена для герметичного соединения жестких гладких труб с корпусами ответвительных коробок, шкафов и щитков. Диаметр - 25 мм. Материал: полипропилен, резина. Цвет: серый, RAL 7035. Степень пыле- и влагозащиты IP67. Элемент системы может эксплуатироваться при широком диапазоне температур: от –40°С до +60 °С. Розничная упаковка | 173.98 | 170.5
00-00093837 | 50232 | DKC | Муфта "труба-коробка" предназначена для герметичного соединения жестких гладких труб с корпусами ответвительных коробок, шкафов и щитков. Диаметр - 32 мм. Материал: полипропилен, резина. Цвет: серый, RAL 7035. Степень пыле- и влагозащиты IP67. Элемент системы может эксплуатироваться при широком диапазоне температур: от –40°С до +60 °С. | 222.52 | 218.07
00-00093838 | 50232R | DKC | Муфта "труба-коробка" предназначена для герметичного соединения жестких гладких труб с корпусами ответвительных коробок, шкафов и щитков. Диаметр - 32 мм. Материал: полипропилен, резина. Цвет: серый, RAL 7035. Степень пыле- и влагозащиты IP67. Элемент системы может эксплуатироваться при широком диапазоне температур: от –40°С до +60 °С. Розничная упаковка | 224.76 | 220.26
00-00093839 | 50240 | DKC | Муфта "труба-коробка" предназначена для герметичного соединения жестких гладких труб с корпусами ответвительных коробок, шкафов и щитков. Диаметр - 40 мм. Материал: полипропилен, резина. Цвет: серый, RAL 7035. Степень пыле- и влагозащиты IP67. Элемент системы может эксплуатироваться при широком диапазоне температур: от –40°С до +60 °С. | 369.22 | 361.83
00-00093840 | 50250 | DKC | Муфта "труба-коробка" предназначена для герметичного соединения жестких гладких труб с корпусами ответвительных коробок, шкафов и щитков. Диаметр - 50 мм. Материал: полипропилен, резина. Цвет: серый, RAL 7035. Степень пыле- и влагозащиты IP67. Элемент системы может эксплуатироваться при широком диапазоне температур: от –40°С до +60 °С. | 444.32 | 435.44
00-00093841 | 50316 | DKC | Муфта гибкая "труба-труба" предназначена для соединения жестких гладких труб одного диаметра под произвольным углом. Диаметр - 16 мм. Материал: ПВХ. Цвет: серый, RAL 7035. Степень пыле- и влагозащиты IP65. Элемент системы может эксплуатироваться при широком диапазоне температур: от –25°С до +60 °С. | 366.3 | 358.97
00-00093842 | 50320 | DKC | Муфта гибкая "труба-труба" предназначена для соединения жестких гладких труб одного диаметра под произвольным углом. Диаметр - 20 мм. Материал: ПВХ. Цвет: серый, RAL 7035. Степень пыле- и влагозащиты IP65. Элемент системы может эксплуатироваться при широком диапазоне температур: от –25°С до +60 °С. | 406.03 | 397.91
00-00087170 | 50325 | DKC | Муфта гибкая "труба-труба" предназначена для соединения жестких гладких труб одного диаметра под произвольным углом. Диаметр - 25 мм. Материал: ПВХ. Цвет: серый, RAL 7035. Степень пыле- и влагозащиты IP65. Элемент системы может эксплуатироваться при широком диапазоне температур: от –25°С до +60 °С. | 490.85 | 481.03
00-00093843 | 50332 | DKC | Муфта гибкая "труба-труба" предназначена для соединения жестких гладких труб одного диаметра под произвольным углом. Диаметр - 32 мм. Материал: ПВХ. Цвет: серый, RAL 7035. Степень пыле- и влагозащиты IP65. Элемент системы может эксплуатироваться при широком диапазоне температур: от –25°С до +60 °С. | 675.49 | 661.98
00-00093844 | 50340 | DKC | Муфта гибкая "труба-труба" предназначена для соединения жестких гладких труб одного диаметра под произвольным углом. Диаметр - 40 мм. Материал: ПВХ. Цвет: серый, RAL 7035. Степень пыле- и влагозащиты IP65. Элемент системы может эксплуатироваться при широком диапазоне температур: от –25°С до +60 °С. | 1006.66 | 986.52
00-00093845 | 50350 | DKC | Муфта гибкая "труба-труба" предназначена для соединения жестких гладких труб одного диаметра под произвольным углом. Диаметр - 50 мм. Материал: ПВХ. Цвет: серый, RAL 7035. Степень пыле- и влагозащиты IP65. Элемент системы может эксплуатироваться при широком диапазоне температур: от –25°С до +60 °С. | 1299.35 | 1273.36
00-00093793 | 50416 | DKC | Поворот (угол) на 90 градусов – элемент кабеленесущей системы, который предназначен для соединения труб одинакового диаметра под прямым углом. Применение углов позволяет строить сложные трассы. Степень пыле- и влагозащиты поворота - IP 40. Диаметр – 16 мм. Материал – полипропилен. Цвет: серый, RAL 7035. Температура эксплуатации аксессуара: от –25 °С до +60 °С. | 44.23 | 43.35
00-00024415 | 50420 | DKC | Поворот (угол) на 90 градусов – элемент кабеленесущей системы, который предназначен для соединения труб одинакового диаметра под прямым углом. Применение углов позволяет строить сложные трассы. Степень пыле- и влагозащиты поворота - IP 40. Диаметр – 20 мм. Материал – полипропилен. Цвет: серый, RAL 7035. Температура эксплуатации аксессуара: от –25 °С до +60 °С. | 53.99 | 52.91
00-00093794 | 50420R | DKC | Поворот предназначен для изгиба трассы. Аксессуар совместим с трубами диаметром 20 мм. Цвет аксессуаров - серый, RAL 7035. Степень пыле- и влагозащиты - IP 40. Розничная упаковка. | 59 | 57.82
00-00029971 | 50425 | DKC | Поворот (угол) на 90 градусов – элемент кабеленесущей системы, который предназначен для соединения труб одинакового диаметра под прямым углом. Применение углов позволяет строить сложные трассы. Степень пыле- и влагозащиты поворота - IP 40. Диаметр – 25 мм. Материал – полипропилен. Цвет: серый, RAL 7035. Температура эксплуатации аксессуара: от –25 °С до +60 °С. | 79.62 | 78.03
00-00093795 | 50432 | DKC | Поворот (угол) на 90 градусов – элемент кабеленесущей системы, который предназначен для соединения труб одинакового диаметра под прямым углом. Применение углов позволяет строить сложные трассы. Степень пыле- и влагозащиты поворота - IP 40. Диаметр – 32 мм. Материал – полипропилен. Цвет: серый, RAL 7035. Температура эксплуатации аксессуара: от –25 °С до +60 °С. | 177.26 | 173.72
00-00093796 | 50440 | DKC | Поворот (угол) на 90 градусов – элемент кабеленесущей системы, который предназначен для соединения труб одинакового диаметра под прямым углом. Применение углов позволяет строить сложные трассы. Степень пыле- и влагозащиты поворота - IP 40. Диаметр – 40 мм. Материал – полипропилен. Цвет: серый, RAL 7035. Температура эксплуатации аксессуара: от –25 °С до +60 °С. | 254.36 | 249.28
00-00032647 | 50450 | DKC | Поворот (угол) на 90 градусов – элемент кабеленесущей системы, который предназначен для соединения труб одинакового диаметра под прямым углом. Применение углов позволяет строить сложные трассы. Степень пыле- и влагозащиты поворота - IP 40. Диаметр – 50 мм. Материал – полипропилен. Цвет: серый, RAL 7035. Температура эксплуатации аксессуара: от –25 °С до +60 °С. | 398.89 | 390.91
00-00045065 | 50516 | DKC | Колено открывающееся- элемент кабеленесущей системы, который предназначен для соединения труб одинакового диаметра под прямым углом. Применение аксессуаров позволяет строить сложные трассы. Разъемная конструкция позволяет устанавливать аксессуар на уже смонтированные участки. Степень пыле- и влагозащиты поворота - IP 40. Диаметр – 16 мм. Материал – полипропилен. Цвет: серый, RAL 7035. Температура эксплуатации аксессуара: от –25 °С до +60 °С. | 35.3 | 34.6
00-00027988 | 50520 | DKC | Колено предназначено для выполнения поворотов трассы. Его разъемная конструкция позволяет устанавливать аксессуар на уже смонтированные участки. Колено совместимо с трубами диаметром 20 мм. Цвет аксессуаров - серый, RAL 7035. Степень пыле- и влагозащиты - IP 40. | 44.38 | 43.49
00-00093797 | 50520R | DKC | Конено открывающееся – элемент кабеленесущей системы, который предназначен для соединения труб одинакового диаметра под прямым углом. Применение аксессуаров позволяет строить сложные трассы. Разъемная конструкция позволяет устанавливать аксессуар на уже смонтированные участки. Степень пыле- и влагозащиты поворота - IP 40. Диаметр – 20 мм. Материал – полипропилен. Цвет: серый, RAL 7035. Температура эксплуатации аксессуара: от –25 °С до +60 °С. Розничная упаковка | 55.01 | 53.91
00-00093798 | 50520R2 | DKC | Колено открывающееся– элемент кабеленесущей системы, который предназначен для соединения труб одинакового диаметра под прямым углом. Применение аксессуаров позволяет строить сложные трассы. Разъемная конструкция позволяет устанавливать аксессуар на уже смонтированные участки. Степень пыле- и влагозащиты поворота - IP 40. Диаметр – 20 мм. Материал – полипропилен. Цвет: серый, RAL 7035. Температура эксплуатации аксессуара: от –25 °С до +60 °С. В упаковке по 2 шт. | 46.56 | 45.63
00-00038271 | 50525 | DKC | Колено предназначено для выполнения поворотов трассы. Его разъемная конструкция позволяет устанавливать аксессуар на уже смонтированные участки. Колено совместимо с трубами диаметром 25 мм. Цвет аксессуаров - серый, RAL 7035. Степень пыле- и влагозащиты - IP 40. | 54.94 | 53.84
00-00017912 | 50616 | DKC | Тройник предназначен для выполнения разветвлений трассы. Его разъемная конструкция позволяет устанавливать аксессуар на уже смонтированные участки. Тройник совместим с трубами диаметром 16 мм. Цвет аксессуаров - серый, RAL 7035. Степень пыле- и влагозащиты - IP 40. | 39.35 | 38.56
00-00017187 | 50620 | DKC | Тройник предназначен для выполнения разветвлений трассы. Его разъемная конструкция позволяет устанавливать аксессуар на уже смонтированные участки. Тройник совместим с трубами диаметром 20 мм. Цвет аксессуаров - серый, RAL 7035. Степень пыле- и влагозащиты - IP 40. | 46.21 | 45.29
00-00058382 | 50620R | DKC | Тройник открывающийся – элемент кабеленесущей системы, который предназначен для выполнения разветвлений трассы. Его разъемная конструкция позволяет устанавливать аксессуар на уже смонтированные участки. Тройник совместим с трубами одного диаметра. Степень пыле- и влагозащиты поворота - IP 40. Диаметр – 20 мм. Материал – полипропилен. Цвет: серый, RAL 7035. Температура эксплуатации аксессуара: от –25 °С до +60 °С. Розничная упаковка | 53.57 | 52.5
00-00070890 | 50816 | DKC | Муфта для гофрированных труб применяется для соединения мягких гофрированных труб либо между собой, либо с жесткими гофрированными трубами. Ее применение обеспечивает степень пыле-и влагозащиты системы до IP 40. Диаметр муфты – 16 мм. Материал – полиэтилен. Этот материал не содержит галогенов, что означает, что муфта может применяться в местах массового пребывания людей. Цвет – прозрачный. Муфта может эксплуатироваться при температурах от –40 до +90 °С. | 22.37 | 21.92
00-00023649 | 50820 | DKC | Муфта для гофрированных труб применяется для соединения мягких гофрированных труб либо между собой, либо с жесткими гофрированными трубами. Ее применение обеспечивает степень пыле-и влагозащиты системы до IP 40. Диаметр муфты – 20 мм. Материал – полиэтилен. Этот материал не содержит галогенов, что означает, что муфта может применяться в местах массового пребывания людей. Цвет – прозрачный. Муфта может эксплуатироваться при температурах от –40 до +90 °С. | 30.92 | 30.31
00-00058406 | 50825 | DKC | Муфта для гофрированных труб применяется для соединения мягких гофрированных труб либо между собой, либо с жесткими гофрированными трубами. Ее применение обеспечивает степень пыле-и влагозащиты системы до IP 40. Диаметр муфты – 25 мм. Материал – полиэтилен. Этот материал не содержит галогенов, что означает, что муфта может применяться в местах массового пребывания людей. Цвет – прозрачный. Муфта может эксплуатироваться при температурах от –40 до +90 °С. | 39.13 | 38.35
00-00070891 | 50832 | DKC | Муфта для гофрированных труб применяется для соединения мягких гофрированных труб либо между собой, либо с жесткими гофрированными трубами. Ее применение обеспечивает степень пыле-и влагозащиты системы до IP 40. Диаметр муфты – 32 мм. Материал – полиэтилен. Этот материал не содержит галогенов, что означает, что муфта может применяться в местах массового пребывания людей. Цвет – прозрачный. Муфта может эксплуатироваться при температурах от –40 до +90 °С. | 58.67 | 57.49
00-00070892 | 50840 | DKC | Муфта применяется для соединения гофрированных труб и жестких гладких труб одного диаметра. Материал - полиэтилен. Цвет - прозрачный. Совместимый диаметр труб - 40 мм. | 95.28 | 93.37
00-00070893 | 50850 | DKC | Муфта применяется для соединения гофрированных труб и жестких гладких труб одного диаметра. Материал - полиэтилен. Цвет - прозрачный. Совместимый диаметр труб - 50 мм. | 137.27 | 134.52
00-00070894 | 50916 | DKC | Заглушка для труб из пластика закрепляется на свободных концах труб и служит для предотвращения попадания посторонних предметов внутрь жестких и гибких труб во время хранения, монтажа и эксплуатации. Изделие обеспечивает уровень пыле- и влагозащиты IP 40 и предназначено для труб диаметром 16 мм. Материал – пластик. | 8.12 | 7.96
00-00070895 | 50920 | DKC | Заглушка для труб из пластика закрепляется на свободных концах труб и служит для предотвращения попадания посторонних предметов внутрь жестких и гибких труб во время хранения, монтажа и эксплуатации. Изделие обеспечивает уровень пыле- и влагозащиты IP 40 и предназначено для труб диаметром 20 мм. Материал – пластик. | 8.93 | 8.75
00-00061031 | 50925 | DKC | Заглушка для труб из пластика закрепляется на свободных концах труб и служит для предотвращения попадания посторонних предметов внутрь жестких и гибких труб во время хранения, монтажа и эксплуатации. Изделие обеспечивает уровень пыле- и влагозащиты IP 40 и предназначено для труб диаметром 25 мм. Материал – пластик. | 12.23 | 11.98
00-00070896 | 50932 | DKC | Заглушка для труб из пластика закрепляется на свободных концах труб и служит для предотвращения попадания посторонних предметов внутрь жестких и гибких труб во время хранения, монтажа и эксплуатации. Изделие обеспечивает уровень пыле- и влагозащиты IP 40 и предназначено для труб диаметром 32 мм. Материал – пластик. | 17.18 | 16.84
00-00070897 | 50940 | DKC | Заглушка для труб из пластика закрепляется на свободных концах труб и служит для предотвращения попадания посторонних предметов внутрь жестких и гибких труб во время хранения, монтажа и эксплуатации. Изделие обеспечивает уровень пыле- и влагозащиты IP 40 и предназначено для труб диаметром 40 мм. Материал – пластик. | 39.5 | 38.71
00-00070898 | 50950 | DKC | Заглушка для труб из пластика закрепляется на свободных концах труб и служит для предотвращения попадания посторонних предметов внутрь жестких и гибких труб во время хранения, монтажа и эксплуатации. Изделие обеспечивает уровень пыле- и влагозащиты IP 40 и предназначено для труб диаметром 50 мм. Материал – пластик. | 31.08 | 30.46
00-00055493 | 51016 | DKC | Держатель с защелкой предназначен для крепления жестких гладких и гофрированных труб к поверхности стен, потолков, полов и перегородок. Диаметр 16 мм. Материал: полипропилен, АБС-пластик. Цвет: серый, RAL 7035. Температура эксплуатации от -25 до +60 °С. Держатели разного диаметра могут быть состыкованы друг с другом с помощью специальных фиксаторов типа "ласточкин хвост" и могут быть установлены на направляющую для крепления держателей. | 5.65 | 5.54
00-00017921 | 51116 | DKC | Держатель двухкомпонентный предназначен для крепления жестких гладких и гофрированных труб к поверхности стен, потолков, полов и перегородок. Диаметр - 16 мм. Материал: полипропилен. Цвет серый RAL 7035. Элемент системы может эксплуатироваться при широком диапазоне температур: от –25°С до +60 °С. | 21.68 | 21.25
00-00040501 | 51263 | DKC | Держатель с хомутиком предназначен для крепления пластиковых и металлопластиковых труб, а также кабеля к поверхности стен, потолков, полов и перегородок. Диаметр - 25-63 мм. Материал: нейлон. Без содержания галогенов. Цвет серый RAL 7035. Элемент системы может эксплуатироваться при широком диапазоне температур: от –25°С до +60 °С. | 85.09 | 83.39
00-00045066 | 54916 | DKC | Муфта "труба-труба" с ограничителем предназначена для прямого соединения труб одинакового диаметра. Применение муфты позволяет проектировать трассы любой протяженности. В середине муфты расположен ограничитель, обеспечивающий правильное введение труб с обеих сторон. Аксессуар обеспечивает степень пыле- и влагозащиты IP 40. Внутренний диаметр – 16 мм. Материал – полипропилен. Цвет: серый, RAL 7035. Элемент системы может эксплуатироваться при широком диапазоне температур: от –25 °С до +60 °С. | 12.6 | 12.35
00-00017185 | 54920 | DKC | Муфта "труба-труба" с ограничителем предназначена для прямого соединения труб одинакового диаметра. Применение муфты позволяет проектировать трассы любой протяженности. В середине муфты расположен ограничитель, обеспечивающий правильное введение труб с обеих сторон. Аксессуар обеспечивает степень пыле- и влагозащиты IP 40. Внутренний диаметр – 20 мм. Материал – полипропилен. Цвет: серый, RAL 7035. Элемент системы может эксплуатироваться при широком диапазоне температур: от –25 °С до +60 °С. | 14.9 | 14.61
00-00093801 | 54920R2 | DKC | Муфта "труба-труба" с ограничителем предназначена для прямого соединения труб одинакового диаметра. Применение муфты позволяет проектировать трассы любой протяженности. В середине муфты расположен ограничитель, обеспечивающий правильное введение труб с обеих сторон. Аксессуар обеспечивает степень пыле- и влагозащиты IP 40. Внутренний диаметр – 20 мм. Материал – полипропилен. Цвет: серый, RAL 7035. Элемент системы может эксплуатироваться при широком диапазоне температур: от –25 °С до +60 °С. В упаковке по 2 шт | 20.56 | 20.14
00-00045633 | 54925 | DKC | Муфта "труба-труба" с ограничителем предназначена для прямого соединения труб одинакового диаметра. Применение муфты позволяет проектировать трассы любой протяженности. В середине муфты расположен ограничитель, обеспечивающий правильное введение труб с обеих сторон. Аксессуар обеспечивает степень пыле- и влагозащиты IP 40. Внутренний диаметр – 25 мм. Материал – полипропилен. Цвет: серый, RAL 7035. Элемент системы может эксплуатироваться при широком диапазоне температур: от –25 °С до +60 °С. | 17.78 | 17.43
00-00093802 | 54925R | DKC | Муфты применяются для соединения труб одного диаметра. Ограничитель обеспечивает ровное и правильное соединение. Аксессуар совместим с трубами диаметром 25 мм. Цвет - серый, RAL 7035. Степень пыле- и влагозащиты - IP 40. Розничная упаковка. | 31.24 | 30.61
00-00086134 | 54932 | DKC | Муфта "труба-труба" с ограничителем предназначена для прямого соединения труб одинакового диаметра. Применение муфты позволяет проектировать трассы любой протяженности. В середине муфты расположен ограничитель, обеспечивающий правильное введение труб с обеих сторон. Аксессуар обеспечивает степень пыле- и влагозащиты IP 40. Внутренний диаметр – 32 мм. Материал – полипропилен. Цвет: серый, RAL 7035. Элемент системы может эксплуатироваться при широком диапазоне температур: от –25 °С до +60 °С. | 28.02 | 27.46
00-00093803 | 54932R1 | DKC | Муфта "труба-труба" с ограничителем предназначена для прямого соединения труб одинакового диаметра. Применение муфты позволяет проектировать трассы любой протяженности. В середине муфты расположен ограничитель, обеспечивающий правильное введение труб с обеих сторон. Аксессуар обеспечивает степень пыле- и влагозащиты IP 40. Внутренний диаметр – 32 мм. Материал – полипропилен. Цвет: серый, RAL 7035. Элемент системы может эксплуатироваться при широком диапазоне температур: от –25 °С до +60 °С. В упаковке по 1 шт. | 43.43 | 42.56
00-00032646 | 54950 | DKC | Муфта "труба-труба" с ограничителем предназначена для прямого соединения труб одинакового диаметра. Применение муфты позволяет проектировать трассы любой протяженности. В середине муфты расположен ограничитель, обеспечивающий правильное введение труб с обеих сторон. Аксессуар обеспечивает степень пыле- и влагозащиты IP 40. Внутренний диаметр – 50 мм. Материал – полипропилен. Цвет: серый, RAL 7035. Элемент системы может эксплуатироваться при широком диапазоне температур: от –25 °С до +60 °С. | 111.23 | 109
00-00093804 | 54950R1 | DKC | Муфта "труба-труба" с ограничителем предназначена для прямого соединения труб одинакового диаметра. Применение муфты позволяет проектировать трассы любой протяженности. В середине муфты расположен ограничитель, обеспечивающий правильное введение труб с обеих сторон. Аксессуар обеспечивает степень пыле- и влагозащиты IP 40. Внутренний диаметр – 50 мм. Материал – полипропилен. Цвет: серый, RAL 7035. Элемент системы может эксплуатироваться при широком диапазоне температур: от –25 °С до +60 °С. В упаковке по 1 шт. | 112.91 | 110.65
00-00047722 | 54963 | DKC | Муфта "труба-труба" с ограничителем предназначена для прямого соединения труб одинакового диаметра. Применение муфты позволяет проектировать трассы любой протяженности. В середине муфты расположен ограничитель, обеспечивающий правильное введение труб с обеих сторон. Аксессуар обеспечивает степень пыле- и влагозащиты IP 40. Внутренний диаметр – 63 мм. Материал – полипропилен. Цвет: серый, RAL 7035. Элемент системы может эксплуатироваться при широком диапазоне температур: от –25 °С до +60 °С. | 122.63 | 120.18
00-00093805 | 54963R1 | DKC | Муфта "труба-труба" с ограничителем предназначена для прямого соединения труб одинакового диаметра. Применение муфты позволяет проектировать трассы любой протяженности. В середине муфты расположен ограничитель, обеспечивающий правильное введение труб с обеих сторон. Аксессуар обеспечивает степень пыле- и влагозащиты IP 40. Внутренний диаметр – 63 мм. Материал – полипропилен. Цвет: серый, RAL 7035. Элемент системы может эксплуатироваться при широком диапазоне температур: от –25 °С до +60 °С. В упаковке по 1 шт. | 133.38 | 130.71
00-00089580 | 57010 | DKC | Труба гибкая армированная из ПВХ для прокладки цепей питания и управления к производственному, технологическому оборудованию, механизмам и машинам. Предназначена для прокладки сетей, подвергающихся продолжительным вибрационным воздействиям в ходе эксплуатации, монтажа слаботочных и силовых сетей на участках любой сложности. Внутренний диаметр трубы – 10 мм. Цвет: серый, RAL 7035. Температура монтажа: от +5°С до +60 °С. Температура эксплуатации: от -25°С до +60 °С. Длина в бухте – 30 метров | 93.49 | 91.62
00-00017917 | 57120 | DKC | Муфта гибкая "труба-коробка" предназначена для герметичного соединения жестких гладких труб с ответвительными коробками, корпусами шкафов и боксов под произвольным углом. Диаметр - 20 мм. Материал: ПВХ. Степень пыле- и влагозащиты IP65. Цвет серый RAL 7035. Элемент системы может эксплуатироваться при широком диапазоне температур: от –25°С до +60 °С. | 488.78 | 479.01
00-00093876 | 57132 | DKC | Муфта гибкая "труба-коробка" предназначена для герметичного соединения жестких гладких труб с ответвительными коробками, корпусами шкафов и боксов под произвольным углом. Диаметр - 32 мм. Материал: ПВХ. Степень пыле- и влагозащиты IP65. Цвет серый RAL 7035. Элемент системы может эксплуатироваться при широком диапазоне температур: от –25°С до +60 °С. | 736.07 | 721.35
00-00079311 | 57140 | DKC | Муфта гибкая "труба-коробка" предназначена для герметичного соединения жестких гладких труб с ответвительными коробками, корпусами шкафов и боксов под произвольным углом. Диаметр - 40 мм. Материал: ПВХ. Степень пыле- и влагозащиты IP65. Цвет серый RAL 7035. Элемент системы может эксплуатироваться при широком диапазоне температур: от –25°С до +60 °С. | 1274.5 | 1249.01
00-00093877 | 57150 | DKC | Муфта гибкая "труба-коробка" предназначена для герметичного соединения жестких гладких труб с ответвительными коробками, корпусами шкафов и боксов под произвольным углом. Диаметр - 50 мм. Материал: ПВХ. Степень пыле- и влагозащиты IP65. Цвет серый RAL 7035. Элемент системы может эксплуатироваться при широком диапазоне температур: от –25°С до +60 °С. | 1693.54 | 1659.67
00-00093938 | 58006 | DKC | Хомут стальной с внутренней резьбой М6 для крепления пластиковых и металлических труб к поверхности стен, потолков, полов и перегородок. Диаметр - 6 мм. Материал: оцинкованная сталь. В хомуте сквозное отверстие с внуренней резьбой М6. | 39.66 | 38.87
00-00093939 | 58008 | DKC | Хомут стальной с внутренней резьбой М6 для крепления пластиковых и металлических труб к поверхности стен, потолков, полов и перегородок. Диаметр - 8 мм. Материал: оцинкованная сталь. В хомуте сквозное отверстие с внуренней резьбой М6 | 39.66 | 38.87
00-00093940 | 58010 | DKC | Хомут стальной с внутренней резьбой М6 для крепления пластиковых и металлических труб к поверхности стен, потолков, полов и перегородок. Диаметр - 10 мм. Материал: оцинкованная сталь. В хомуте сквозное отверстие с внуренней резьбой М6 | 48.19 | 47.23
00-00093941 | 58012 | DKC | Хомут стальной с внутренней резьбой М6 для крепления пластиковых и металлических труб к поверхности стен, потолков, полов и перегородок. Диаметр - 12 мм. Материал: оцинкованная сталь. В хомуте сквозное отверстие с внуренней резьбой М6. | 49.97 | 48.97
00-00093942 | 58014 | DKC | Хомут стальной с внутренней резьбой М6 для крепления пластиковых и металлических труб к поверхности стен, потолков, полов и перегородок. Диаметр - 14 мм. Материал: оцинкованная сталь. В хомуте сквозное отверстие с внуренней резьбой М6 | 55.46 | 54.35
00-00093943 | 58016 | DKC | Хомут стальной с внутренней резьбой М6 для крепления пластиковых и металлических труб к поверхности стен, потолков, полов и перегородок. Диаметр - 16 мм. Материал: оцинкованная сталь. В хомуте сквозное отверстие с внуренней резьбой М6 | 56.98 | 55.84
00-00054420 | 58020 | DKC | Хомут стальной с внутренней резьбой М6 для крепления пластиковых и металлических труб к поверхности стен, потолков, полов и перегородок. Диаметр - 20 мм. Материал: оцинкованная сталь. В хомуте сквозное отверстие с внуренней резьбой М6. | 59.64 | 58.45
00-00092492 | 58026 | DKC | Хомут стальной с внутренней резьбой М6 для крепления пластиковых и металлических труб к поверхности стен, потолков, полов и перегородок. Диаметр - 25-26 мм. Материал: оцинкованная сталь. В хомуте сквозное отверстие с внуренней резьбой М6 | 67.5 | 66.15
00-00092493 | 58032 | DKC | Хомут стальной с внутренней резьбой М6 для крепления пластиковых и металлических труб к поверхности стен, потолков, полов и перегородок. Диаметр - 32 мм. Материал: оцинкованная сталь. В хомуте сквозное отверстие с внуренней резьбой М6 | 71.9 | 70.47
00-00104370 | 6008-16L3 | DKC | Жесткие металлические трубы используются для защиты проводов и кабелей от повреждений и агрессивных внешних воздействий. Трубы имеют гладкую внутреннюю поверхность, что предотвращает риск повреждения кабелей при прокладке. Жесткие трубы полностью соответствуют нормам пожарной безопасности. Материал - оцинкованная сталь. Диаметр - 16 мм. Длина секции - 3 метра. | 456.37 | 447.24
00-00054421 | 6008-20L3 | DKC | Жесткие металлические трубы используются для защиты проводов и кабелей от повреждений и агрессивных внешних воздействий. Трубы имеют гладкую внутреннюю поверхность, что предотвращает риск повреждения кабелей при прокладке. Жесткие трубы полностью соответствуют нормам пожарной безопасности. Материал - оцинкованная сталь. Диаметр - 20 мм. Длина секции - 3 метра. | 572.04 | 560.6
00-00083627 | 6008-25L3 | DKC | Жесткие металлические трубы используются для защиты проводов и кабелей от повреждений и агрессивных внешних воздействий. Трубы имеют гладкую внутреннюю поверхность, что предотвращает риск повреждения кабелей при прокладке. Жесткие трубы полностью соответствуют нормам пожарной безопасности. Материал - оцинкованная сталь. Диаметр - 25 мм. Длина секции - 3 метра. | 854.92 | 837.82
00-00094757 | 6008-32L3 | DKC | Жесткие металлические трубы используются для защиты проводов и кабелей от повреждений и агрессивных внешних воздействий. Трубы имеют гладкую внутреннюю поверхность, что предотвращает риск повреждения кабелей при прокладке. Жесткие трубы полностью соответствуют нормам пожарной безопасности. Материал - оцинкованная сталь. Диаметр - 32 мм. Длина секции - 3 метра. | 1131.28 | 1108.65
00-00088303 | 6008-40L3 | DKC | Жесткие металлические трубы используются для защиты проводов и кабелей от повреждений и агрессивных внешних воздействий. Трубы имеют гладкую внутреннюю поверхность, что предотвращает риск повреждения кабелей при прокладке. Жесткие трубы полностью соответствуют нормам пожарной безопасности. Материал - оцинкованная сталь. Диаметр - 40 мм. Длина секции - 3 метра. | 1452.72 | 1423.67
00-00032843 | 6008-50L3 | DKC | Жесткие металлические трубы используются для защиты проводов и кабелей от повреждений и агрессивных внешних воздействий. Трубы имеют гладкую внутреннюю поверхность, что предотвращает риск повреждения кабелей при прокладке. Жесткие трубы полностью соответствуют нормам пожарной безопасности. Материал - оцинкованная сталь. Диаметр - 50 мм. Длина секции - 3 метра. | 1831.96 | 1795.32
00-00091816 | 62516 | DKC | Жесткие гладкие трубы из ПВХ тяжелой серии применяются для защиты от повреждений кабеля для электрических, компьютерных, телевизионных, телефонных сетей. Трубы предназначены для открытой прокладки в помещениях или на открытом воздухе (при этом основание должно быть выполнено из трудносгораемых/несгораемых материалов). При прокладке на улице необходимо позаботиться о том, чтобы труба не подвергалась воздействию прямых солнечных лучей и осадков. Диаметр трубы – 16 мм. Материал – ПВХ, не распространяющий горение и устойчивый к старению. Цвет: серый, RAL 7035. Монтаж может производиться при температуре от – 5 °С до + 60 °С, а эксплуатация труб – при температуре от – 25 °С до + 60 °С. Длина – 2 метра | 75.77 | 74.25
00-00091817 | 62520 | DKC | Жесткие гладкие трубы из ПВХ тяжелой серии применяются для защиты от повреждений кабеля для электрических, компьютерных, телевизионных, телефонных сетей. Трубы предназначены для открытой прокладки в помещениях или на открытом воздухе (при этом основание должно быть выполнено из трудносгораемых/несгораемых материалов). При прокладке на улице необходимо позаботиться о том, чтобы труба не подвергалась воздействию прямых солнечных лучей и осадков. Диаметр трубы – 20 мм. Материал – ПВХ, не распространяющий горение и устойчивый к старению. Цвет: серый, RAL 7035. Монтаж может производиться при температуре от – 5 °С до + 60 °С, а эксплуатация труб – при температуре от – 25 °С до + 60 °С. Длина – 2 метра | 83.27 | 81.6
00-00091818 | 62525 | DKC | Жесткие гладкие трубы из ПВХ тяжелой серии применяются для защиты от повреждений кабеля для электрических, компьютерных, телевизионных, телефонных сетей. Трубы предназначены для открытой прокладки в помещениях или на открытом воздухе (при этом основание должно быть выполнено из трудносгораемых/несгораемых материалов). При прокладке на улице необходимо позаботиться о том, чтобы труба не подвергалась воздействию прямых солнечных лучей и осадков. Диаметр трубы – 25 мм. Материал – ПВХ, не распространяющий горение и устойчивый к старению. Цвет: серый, RAL 7035. Монтаж может производиться при температуре от – 5 °С до + 60 °С, а эксплуатация труб – при температуре от – 25 °С до + 60 °С. Длина – 2 метра | 117.1 | 114.75
00-00091819 | 62532 | DKC | Жесткие гладкие трубы из ПВХ тяжелой серии применяются для защиты от повреждений кабеля для электрических, компьютерных, телевизионных, телефонных сетей. Трубы предназначены для открытой прокладки в помещениях или на открытом воздухе (при этом основание должно быть выполнено из трудносгораемых/несгораемых материалов). При прокладке на улице необходимо позаботиться о том, чтобы труба не подвергалась воздействию прямых солнечных лучей и осадков. Диаметр трубы – 32 мм. Материал – ПВХ, не распространяющий горение и устойчивый к старению. Цвет: серый, RAL 7035. Монтаж может производиться при температуре от – 5 °С до + 60 °С, а эксплуатация труб – при температуре от – 25 °С до + 60 °С. Длина – 2 метра | 167.87 | 164.51
00-00091820 | 62540 | DKC | Жесткие гладкие трубы из ПВХ тяжелой серии применяются для защиты от повреждений кабеля для электрических, компьютерных, телевизионных, телефонных сетей. Трубы предназначены для открытой прокладки в помещениях или на открытом воздухе (при этом основание должно быть выполнено из трудносгораемых/несгораемых материалов). При прокладке на улице необходимо позаботиться о том, чтобы труба не подвергалась воздействию прямых солнечных лучей и осадков. Диаметр трубы – 40 мм. Материал – ПВХ, не распространяющий горение и устойчивый к старению. Цвет: серый, RAL 7035. Монтаж может производиться при температуре от – 5 °С до + 60 °С, а эксплуатация труб – при температуре от – 25 °С до + 60 °С. Длина – 2 метра | 230.35 | 225.74
00-00091821 | 62550 | DKC | Жесткие гладкие трубы из ПВХ тяжелой серии применяются для защиты от повреждений кабеля для электрических, компьютерных, телевизионных, телефонных сетей. Трубы предназначены для открытой прокладки в помещениях или на открытом воздухе (при этом основание должно быть выполнено из трудносгораемых/несгораемых материалов). При прокладке на улице необходимо позаботиться о том, чтобы труба не подвергалась воздействию прямых солнечных лучей и осадков. Диаметр трубы – 50 мм. Материал – ПВХ, не распространяющий горение и устойчивый к старению. Цвет: серый, RAL 7035. Монтаж может производиться при температуре от – 5 °С до + 60 °С, а эксплуатация труб – при температуре от – 25 °С до + 60 °С. Длина – 2 метра | 352.63 | 345.58
00-00091822 | 62916 | DKC | Труба ПВХ жёсткая гладкая применяется для прокладки электропроводки внутри помещений и в монолитном бетоностроении. Трубы 6UF серии "Express" (атмосферостойкие) могут также прокладываться открыто, по фасадам зданий. Трубы этой серии устойчивы к старению и воздействию влаги, имеют сертификат пожарной безопасности. Гладкая внутренняя поверхность исключает риск повреждения кабеля при прокладке. Материал, из которого изготовлены трубы, демонстрирует отличные электроизоляционные характеристики, он устойчив к ультрафиолету, механическим нагрузкам и перепадам температуры. Длина сегмента легкой трубы - 2 метра, диаметр - 16 мм. Цвет - серый. | 49.67 | 48.67
00-00061421 | 62920 | DKC | Труба ПВХ жёсткая гладкая, применяется для прокладки электропроводки внутри помещений и в монолитном бетоностроении. Трубы 6UF серии "Express" (атмосферостойкие) могут также прокладываться открыто, по фасадам зданий. Трубы этой серии устойчивы к старению и воздействию влаги, имеют сертификат пожарной безопасности. Гладкая внутренняя поверхность исключает риск повреждения кабеля при прокладке. Материал, из которого изготовлены трубы, демонстрирует отличные электроизоляционные характеристики, он устойчив к ультрафиолету, механическим нагрузкам и перепадам температуры. Длина сегмента легкой трубы - 2 метра, диаметр - 20 мм. Цвет - серый. | 64.61 | 63.32
00-00072560 | 62920R | DKC | Жесткие гладкие трубы применяются для прокладки электрических, телефонных, телевизионных сетей, выполненных шнурами, кабелями, проводами. Трубы серии 6UF (атмосферостойкие) могут также прокладываться открыто, по фасадам зданий. Трубы не распространяют горение. Атмосфероустойчивая серия отличается высокой прочностью - они устойчивы к температурным воздействиям, влаге и ударным нагрузкам. Длина трубы - 2 метра. Материал - ПВХ. Цвет - серый, RAL 7035. Диаметр - 20 мм. Розничная упаковка. | 66.56 | 65.23
00-00038272 | 62925 | DKC | Труба ПВХ жёсткая гладкая, применяется для прокладки электропроводки внутри помещений и в монолитном бетоностроении. Трубы 6UF серии "Express" (атмосферостойкие) могут также прокладываться открыто, по фасадам зданий. Трубы этой серии устойчивы к старению и воздействию влаги, имеют сертификат пожарной безопасности. Гладкая внутренняя поверхность исключает риск повреждения кабеля при прокладке. Материал, из которого изготовлены трубы, демонстрирует отличные электроизоляционные характеристики, он устойчив к ультрафиолету, механическим нагрузкам и перепадам температуры. Длина сегмента легкой трубы - 2 метра, диаметр - 25 мм. Цвет - серый. | 82.08 | 80.44
00-00035588 | 62932 | DKC | Труба ПВХ жёсткая гладкая, применяется для прокладки электропроводки внутри помещений и в монолитном бетоностроении. Трубы 6UF серии "Express" (атмосферостойкие) могут также прокладываться открыто, по фасадам зданий. Трубы этой серии устойчивы к старению и воздействию влаги, имеют сертификат пожарной безопасности. Гладкая внутренняя поверхность исключает риск повреждения кабеля при прокладке. Материал, из которого изготовлены трубы, демонстрирует отличные электроизоляционные характеристики, он устойчив к ультрафиолету, механическим нагрузкам и перепадам температуры. Длина сегмента легкой трубы - 2 метра, диаметр - 32 мм. Цвет - серый. | 127.06 | 124.51
00-00091823 | 62940 | DKC | Труба ПВХ жёсткая гладкая применяется для прокладки электропроводки внутри помещений и в монолитном бетоностроении. Трубы 6UF серии "Express" (атмосферостойкие) могут также прокладываться открыто, по фасадам зданий. Трубы этой серии устойчивы к старению и воздействию влаги, имеют сертификат пожарной безопасности. Гладкая внутренняя поверхность исключает риск повреждения кабеля при прокладке. Материал, из которого изготовлены трубы, демонстрирует отличные электроизоляционные характеристики, он устойчив к ультрафиолету, механическим нагрузкам и перепадам температуры. Длина сегмента легкой трубы - 2 метра, диаметр - 40 мм. Цвет - серый | 166.58 | 163.25
00-00060085 | 62950 | DKC | Труба ПВХ жёсткая гладкая. Трубы 6UF серии "Express" (атмосферостойкие) могут также прокладываться открыто, по фасадам зданий. Трубы этой серии устойчивы к старению и воздействию влаги, имеют сертификат пожарной безопасности. Гладкая внутренняя поверхность исключает риск повреждения кабеля при прокладке. Материал, из которого изготовлены трубы, демонстрирует отличные электроизоляционные характеристики, он устойчив к ультрафиолету, механическим нагрузкам и перепадам температуры. Длина сегмента легкой трубы - 2 метра, диаметр - 50 мм. Цвет - серый. | 239.66 | 234.87
00-00035589 | 62963 | DKC | Труба ПВХ жёсткая гладкая, устойчива к старению и воздействию влаги, имеет сертификат пожарной безопасности. Гладкая внутренняя поверхность исключает риск повреждения кабеля при прокладке. Материал, из которого изготовлены трубы, демонстрирует отличные электроизоляционные характеристики, он устойчив к ультрафиолету, механическим нагрузкам и перепадам температуры. Длина сегмента легкой трубы - 2 метра, диаметр - 63 мм. Цвет - серый. | 345.78 | 338.86
00-00091812 | 63516 | DKC | Жесткие гладкие трубы из ПВХ тяжелой серии применяются для защиты от повреждений кабеля для электрических, компьютерных, телевизионных, телефонных сетей. Трубы предназначены для открытой прокладки в помещениях или на открытом воздухе (при этом основание должно быть выполнено из трудносгораемых/несгораемых материалов). При прокладке на улице необходимо позаботиться о том, чтобы труба не подвергалась воздействию прямых солнечных лучей и осадков. Диаметр трубы – 16 мм. Материал – ПВХ, не распространяющий горение и устойчивый к старению. Цвет: серый, RAL 7035. Монтаж может производиться при температуре от – 5 °С до + 60 °С, а эксплуатация труб – при температуре от – 25 °С до + 60 °С. Длина – 3 метра. | 75.77 | 74.25
00-00091813 | 63520 | DKC | Жесткие гладкие трубы из ПВХ тяжелой серии применяются для защиты от повреждений кабеля для электрических, компьютерных, телевизионных, телефонных сетей. Трубы предназначены для открытой прокладки в помещениях или на открытом воздухе (при этом основание должно быть выполнено из трудносгораемых/несгораемых материалов). При прокладке на улице необходимо позаботиться о том, чтобы труба не подвергалась воздействию прямых солнечных лучей и осадков. Диаметр трубы – 20 мм. Материал – ПВХ, не распространяющий горение и устойчивый к старению. Цвет: серый, RAL 7035. Монтаж может производиться при температуре от – 5 °С до + 60 °С, а эксплуатация труб – при температуре от – 25 °С до + 60 °С. Длина – 3 метра. | 83.27 | 81.6
00-00074036 | 63520UF | DKC | Атмосферостойкие жесткие гладкие ПВХ-трубы (серия 6 UF) изготовлены из ударопрочного, атмосферо- и морозостойкого пластика. Климатическое исполнение У1. Назначение: уличная прокладка электрических, компьютерных, телевизионных сетей, выполненных изолированными проводами. Диаметр трубы – 20 мм. Материал – ПВХ, не распространяющий горение и устойчивый к старению. Цвет: серый, RAL 7035. Тяжелая серия. Монтаж и эксплуатация могут производиться при температуре от – 40°С до + 60 °С Длина – 3 метра. | 112.49 | 110.24
00-00089663 | 63525 | DKC | Жесткие гладкие трубы из ПВХ тяжелой серии применяются для защиты от повреждений кабеля для электрических, компьютерных, телевизионных, телефонных сетей. Трубы предназначены для открытой прокладки в помещениях или на открытом воздухе (при этом основание должно быть выполнено из трудносгораемых/несгораемых материалов). При прокладке на улице необходимо позаботиться о том, чтобы труба не подвергалась воздействию прямых солнечных лучей и осадков. Диаметр трубы – 25 мм. Материал – ПВХ, не распространяющий горение и устойчивый к старению. Цвет: серый, RAL 7035. Монтаж может производиться при температуре от – 5 °С до + 60 °С, а эксплуатация труб – при температуре от – 25 °С до + 60 °С. Длина – 3 метра. | 117.1 | 114.75
00-00094286 | 63525UF | DKC | Атмосферостойкие жесткие гладкие ПВХ-трубы (серия 6 UF) изготовлены из ударопрочного, атмосферо- и морозостойкого пластика. Климатическое исполнение У1. Назначение: уличная прокладка электрических, компьютерных, телевизионных сетей, выполненных изолированными проводами. Диаметр трубы – 25 мм. Материал – ПВХ, не распространяющий горение и устойчивый к старению. Цвет: серый, RAL 7035. Тяжелая серия. Монтаж и эксплуатация могут производиться при температуре от – 40°С до + 60 °С Длина – 3 метра. | 158.32 | 155.15
00-00085885 | 63532 | DKC | Жесткие гладкие трубы из ПВХ тяжелой серии применяются для защиты от повреждений кабеля для электрических, компьютерных, телевизионных, телефонных сетей. Трубы предназначены для открытой прокладки в помещениях или на открытом воздухе (при этом основание должно быть выполнено из трудносгораемых/несгораемых материалов). При прокладке на улице необходимо позаботиться о том, чтобы труба не подвергалась воздействию прямых солнечных лучей и осадков. Диаметр трубы – 32 мм. Материал – ПВХ, не распространяющий горение и устойчивый к старению. Цвет: серый, RAL 7035. Монтаж может производиться при температуре от – 5°С до + 60°С, а эксплуатация труб – при температуре от – 25°С до + 60°С. Длина – 3 метра. | 167.87 | 164.51
00-00091814 | 63540 | DKC | Жесткие гладкие трубы из ПВХ тяжелой серии применяются для защиты от повреждений кабеля для электрических, компьютерных, телевизионных, телефонных сетей. Трубы предназначены для открытой прокладки в помещениях или на открытом воздухе (при этом основание должно быть выполнено из трудносгораемых/несгораемых материалов). При прокладке на улице необходимо позаботиться о том, чтобы труба не подвергалась воздействию прямых солнечных лучей и осадков. Диаметр трубы – 40 мм. Материал – ПВХ, не распространяющий горение и устойчивый к старению. Цвет: серый, RAL 7035. Монтаж может производиться при температуре от – 5 °С до + 60 °С, а эксплуатация труб – при температуре от – 25 °С до + 60 °С. Длина – 3 метра. | 230.35 | 225.74
00-00023356 | 63540UF | DKC | Атмосферостойкие жесткие гладкие ПВХ-трубы (серия 6 UF) изготовлены из ударопрочного, атмосферо- и морозостойкого пластика. Климатическое исполнение У1. Назначение: уличная прокладка электрических, компьютерных, телевизионных сетей, выполненных изолированными проводами. Диаметр трубы – 40 мм. Материал – ПВХ, не распространяющий горение и устойчивый к старению. Цвет: серый, RAL 7035. Тяжелая серия. Монтаж и эксплуатация могут производиться при температуре от – 40°С до + 60 °С Длина – 3 метра. | 311.32 | 305.09
00-00091815 | 63550 | DKC | Жесткие гладкие трубы из ПВХ тяжелой серии применяются для защиты от повреждений кабеля для электрических, компьютерных, телевизионных, телефонных сетей. Трубы предназначены для открытой прокладки в помещениях или на открытом воздухе (при этом основание должно быть выполнено из трудносгораемых/несгораемых материалов). При прокладке на улице необходимо позаботиться о том, чтобы труба не подвергалась воздействию прямых солнечных лучей и осадков. Диаметр трубы – 50 мм. Материал – ПВХ, не распространяющий горение и устойчивый к старению. Цвет: серый, RAL 7035. Монтаж может производиться при температуре от – 5 °С до + 60 °С, а эксплуатация труб – при температуре от – 25 °С до + 60 °С. Длина – 3 метра. | 352.63 | 345.58
00-00088302 | 63563 | DKC | Жесткие гладкие трубы из ПВХ тяжелой серии применяются для защиты от повреждений кабеля для электрических, компьютерных, телевизионных, телефонных сетей. Трубы предназначены для открытой прокладки в помещениях или на открытом воздухе (при этом основание должно быть выполнено из трудносгораемых/несгораемых материалов). При прокладке на улице необходимо позаботиться о том, чтобы труба не подвергалась воздействию прямых солнечных лучей и осадков. Диаметр трубы – 63 мм. Материал – ПВХ, не распространяющий горение и устойчивый к старению. Цвет: серый, RAL 7035. Монтаж может производиться при температуре от – 5°С до + 60°С, а эксплуатация труб – при температуре от – 25°С до + 60°С. Длина – 3 метра. | 702.73 | 688.68
00-00057821 | 63916 | DKC | Труба ПВХ жёсткая гладкая. Трубы 6UF серии "Express" (атмосферостойкие) могут также прокладываться открыто, по фасадам зданий. Трубы этой серии устойчивы к старению и воздействию влаги, имеют сертификат пожарной безопасности. Гладкая внутренняя поверхность исключает риск повреждения кабеля при прокладке. Материал, из которого изготовлены трубы, демонстрирует отличные электроизоляционные характеристики, он устойчив к ультрафиолету, механическим нагрузкам и перепадам температуры. Длина сегмента легкой трубы - 3 метра, диаметр - 16 мм. Цвет - серый. | 49.67 | 48.67
00-00024414 | 63920 | DKC | Труба ПВХ жёсткая гладкая, применяется для прокладки электропроводки внутри помещений и в монолитном бетоностроении. Трубы 6UF серии "Express" (атмосферостойкие) могут также прокладываться открыто, по фасадам зданий. Трубы этой серии устойчивы к старению и воздействию влаги, имеют сертификат пожарной безопасности. Гладкая внутренняя поверхность исключает риск повреждения кабеля при прокладке. Материал, из которого изготовлены трубы, демонстрирует отличные электроизоляционные характеристики, он устойчив к ультрафиолету, механическим нагрузкам и перепадам температуры. Длина сегмента легкой трубы - 3 метра, диаметр - 20 мм. Цвет - серый. | 64.61 | 63.32
00-00029443 | 63925 | DKC | Труба ПВХ жёсткая гладкая, применяется для прокладки электропроводки внутри помещений и в монолитном бетоностроении. Трубы 6UF серии "Express" (атмосферостойкие) могут также прокладываться открыто, по фасадам зданий. Трубы этой серии устойчивы к старению и воздействию влаги, имеют сертификат пожарной безопасности. Гладкая внутренняя поверхность исключает риск повреждения кабеля при прокладке. Материал, из которого изготовлены трубы, демонстрирует отличные электроизоляционные характеристики, он устойчив к ультрафиолету, механическим нагрузкам и перепадам температуры. Длина сегмента легкой трубы - 3 метра, диаметр - 25 мм. Цвет - серый. | 82.08 | 80.44
00-00085211 | 63925UF | DKC | Атмосферостойкие жесткие гладкие ПВХ-трубы (серия 6 UF) изготовлены из ударопрочного, атмосферо- и морозостойкого пластика. Климатическое исполнение У1. Назначение: уличная прокладка электрических, компьютерных, телевизионных сетей, выполненных изолированными проводами. Диаметр трубы – 25 мм. Материал – ПВХ, не распространяющий горение и устойчивый к старению. Цвет: серый, RAL 7035. Легкая серия. Монтаж и эксплуатация могут производиться при температуре от – 40°С до + 60 °С Длина – 3 метра. | 114.54 | 112.25
00-00072178 | 63932 | DKC | Труба ПВХ жёсткая гладкая, применяется для прокладки электрических, телефонных, телевизионных сетей, выполненных шнурами, кабелями, проводами. Трубы серии 6UF (атмосферостойкие) могут также прокладываться открыто, по фасадам зданий. Трубы не распространяют горение. Атмосфероустойчивая серия отличается высокой прочностью - они устойчивы к температурным воздействиям, влаге и ударным нагрузкам. Длина трубы - 3 метра. Материал - ПВХ. Цвет - серый, RAL 7035. Диаметр - 32 мм. | 127.06 | 124.51
00-00094285 | 63932UF | DKC | Атмосферостойкие жесткие гладкие ПВХ-трубы (серия 6 UF) изготовлены из ударопрочного, атмосферо- и морозостойкого пластика. Климатическое исполнение У1. Назначение: уличная прокладка электрических, компьютерных, телевизионных сетей, выполненных изолированными проводами. Диаметр трубы – 32мм. Материал – ПВХ, не распространяющий горение и устойчивый к старению. Цвет: серый, RAL 7035. Легкая серия. Монтаж и эксплуатация могут производиться при температуре от – 40°С до + 60 °С Длина – 3 метра. | 191.87 | 188.03
00-00059855 | 63940 | DKC | Труба ПВХ жёсткая гладкая, применяется для прокладки электропроводки внутри помещений и в монолитном бетоностроении. Трубы 6UF серии "Express" (атмосферостойкие) могут также прокладываться открыто, по фасадам зданий. Трубы этой серии устойчивы к старению и воздействию влаги, имеют сертификат пожарной безопасности. Гладкая внутренняя поверхность исключает риск повреждения кабеля при прокладке. Материал, из которого изготовлены трубы, демонстрирует отличные электроизоляционные характеристики, он устойчив к ультрафиолету, механическим нагрузкам и перепадам температуры. Длина сегмента легкой трубы - 3 метра, диаметр - 40 мм. Цвет - серый. | 166.58 | 163.25
00-00032868 | 63950 | DKC | Труба ПВХ жёсткая гладкая, применяется для прокладки электропроводки внутри помещений и в монолитном бетоностроении. Трубы 6UF серии "Express" (атмосферостойкие) могут также прокладываться открыто, по фасадам зданий. Трубы этой серии устойчивы к старению и воздействию влаги, имеют сертификат пожарной безопасности. Гладкая внутренняя поверхность исключает риск повреждения кабеля при прокладке. Материал, из которого изготовлены трубы, демонстрирует отличные электроизоляционные характеристики, он устойчив к ультрафиолету, механическим нагрузкам и перепадам температуры. Длина сегмента легкой трубы - 3 метра, диаметр - 50 мм. Цвет - серый. | 229.24 | 224.65
00-00085233 | 63950UF | DKC | Атмосферостойкие жесткие гладкие ПВХ-трубы (серия 6 UF) изготовлены из ударопрочного, атмосферо- и морозостойкого пластика. Климатическое исполнение У1. Назначение: уличная прокладка электрических, компьютерных, телевизионных сетей, выполненных изолированными проводами. Диаметр трубы – 50 мм. Материал – ПВХ, не распространяющий горение и устойчивый к старению. Цвет: серый, RAL 7035. Легкая серия. Монтаж и эксплуатация могут производиться при температуре от – 40°С до + 60 °С Длина – 3 метра. | 379.31 | 371.72
00-00047721 | 63963 | DKC | Труба ПВХ жёсткая гладкая, применяется для прокладки электропроводки внутри помещений и в монолитном бетоностроении. Трубы 6UF серии "Express" (атмосферостойкие) могут также прокладываться открыто, по фасадам зданий. Трубы этой серии устойчивы к старению и воздействию влаги, имеют сертификат пожарной безопасности. Гладкая внутренняя поверхность исключает риск повреждения кабеля при прокладке. Материал, из которого изготовлены трубы, демонстрирует отличные электроизоляционные характеристики, он устойчив к ультрафиолету, механическим нагрузкам и перепадам температуры. Длина сегмента легкой трубы - 3 метра, диаметр - 63 мм. Цвет - серый. | 345.78 | 338.86
00-00079623 | 645950UF | DKC | Атмосферостойкие жесткие гладкие ПВХ-трубы (серия 6 UF) изготовлены из ударопрочного, атмосферо- и морозостойкого пластика. Климатическое исполнение У1. Назначение: уличная прокладка электрических, компьютерных, телевизионных сетей, выполненных изолированными проводами. Диаметр трубы – 16мм. Материал – ПВХ, не распространяющий горение и устойчивый к старению. Цвет: серый, RAL 7035. Легкая серия. Монтаж и эксплуатация могут производиться при температуре от – 40°С до + 60 °С Длина – 4,5 метра. | 552.26 | 541.22
00-00077625 | 80020 | DKC | Трубы такого типа рекомендуется прокладывать в пустотах фальш-полов и фальш-потолков, по несгораемым и трудносгораемым основаниям (открыто), а также внутри корпусов оборудования и по ним. Трубы устойчивы не только к воспламенению, но и к воздействию ультрафиолета, а потому для их прокладки не надо организовывать особые условия, чтобы защитить их от воздействия солнечных лучей. В бухте - 100 метров. Диаметр трубы - 20 мм. Цвет трубы - темно-серый. ПВ-0. IP 67. | 263.16 | 257.9
00-00117005 | Адаптер цанговый (PR08.23871) | Промрукав | Адаптер цанговый (труба-труба) предназначен для соединения стальных металлических труб между собой при прокладке кабельной линии. Изготовлен из оцинкованной стали. Диаметр условного прохода 15 мм, Диапазон наружного диаметра 20,3 - 21,3 мм.Адаптер состоит из корпуса, цанговых колец и накидных гаек, предназначенных для зажима и фиксации трубы в муфте. Защита от влаги и пыли IP43. Оцинкованная сталь надежно зазищает адаптер от большинства агрессивных воздействий внешней среды. | 384.45 | 384.45
00-00117006 | Адаптер цанговый (PR08.23873) | Промрукав | Адаптер цанговый (труба-труба) предназначен для соединения стальных металлических труб между собой при прокладке кабельной линии. Изготовлен из оцинкованной стали. Диаметр условного прохода 20 мм, Диапазон наружного диаметра 25,4 - 27,3 мм.Адаптер состоит из корпуса, цанговых колец и накидных гаек, предназначенных для зажима и фиксации трубы в муфте. Защита от влаги и пыли IP43. Оцинкованная сталь надежно зазищает адаптер от большинства агрессивных воздействий внешней среды. | 424.86 | 424.86
00-00117007 | Адаптер цанговый (PR08.23874) | Промрукав | Адаптер цанговый (труба-труба) предназначен для соединения стальных металлических труб между собой при прокладке кабельной линии. Изготовлен из оцинкованной стали. Диаметр условного прохода 25 мм, Диапазон наружного диаметра 31,6 - 34 мм.Адаптер состоит из корпуса, цанговых колец и накидных гаек, предназначенных для зажима и фиксации трубы в муфте. Защита от влаги и пыли IP43. Оцинкованная сталь надежно зазищает адаптер от большинства агрессивных воздействий внешней среды. | 627.15 | 627.15
00-00117008 | Адаптер цанговый (PR08.23875) | Промрукав | Адаптер цанговый (труба-труба) предназначен для соединения стальных металлических труб между собой при прокладке кабельной линии. Изготовлен из оцинкованной стали. Диаметр условного прохода 32 мм, Диапазон наружного диаметра 41,3 - 42,6 мм.Адаптер состоит из корпуса, цанговых колец и накидных гаек, предназначенных для зажима и фиксации трубы в муфте. Защита от влаги и пыли IP43. Оцинкованная сталь надежно зазищает адаптер от большинства агрессивных воздействий внешней среды. | 886.45 | 886.45
00-00065608 | Заглушка для двустенных труб д110 (PR08.3093) | Промрукав | Заглушка, предназначена для защиты гибких, жёстких, дренажных и ливневых двустенных гофрированных труб со свободных концов от попадания грязи, влаги и других посторонних предметов при хранении, монтаже и эксплуатации. | 149.86 | 149.86
00-00065609 | Заглушка для двустенных труб д125 (PR08.3094) | Промрукав | Заглушка, предназначена для защиты гибких, жёстких, дренажных и ливневых двустенных гофрированных труб со свободных концов от попадания грязи, влаги и других посторонних предметов при хранении, монтаже и эксплуатации. | 627 | 627
00-00065610 | Заглушка для двустенных труб д160 (PR08.3735) | Промрукав | Заглушка, предназначена для защиты гибких, жёстких, дренажных и ливневых двустенных гофрированных труб со свободных концов от попадания грязи, влаги и других посторонних предметов при хранении, монтаже и эксплуатации. | 326.49 | 326.49
00-00065611 | Заглушка для двустенных труб д200 (PR08.3736) | Промрукав | Заглушка, предназначена для защиты гибких, жёстких, дренажных и ливневых двустенных гофрированных труб со свободных концов от попадания грязи, влаги и других посторонних предметов при хранении, монтаже и эксплуатации. | 1042.88 | 1042.88
00-00073515 | Заглушка для двустенных труб д50(PR08.4074) | Промрукав | Заглушка для двустенных труб д50 Промрукав (PR08.4074) | 195.81 | 195.81
00-00065606 | Заглушка для двустенных труб д63 (PR08.3095) | Промрукав | Заглушка, предназначена для защиты гибких, жёстких, дренажных и ливневых двустенных гофрированных труб со свободных концов от попадания грязи, влаги и других посторонних предметов при хранении, монтаже и эксплуатации. | 102.17 | 102.17
00-00073516 | Заглушка для двустенных труб д75(PR08.4075) | Промрукав | Заглушка для двустенных труб д75 Промрукав (PR08.4075) | 292.31 | 292.31
00-00065607 | Заглушка для двустенных труб д90 (PR08.3096) | Промрукав | Заглушка, предназначена для защиты гибких, жёстких, дренажных и ливневых двустенных гофрированных труб со свободных концов от попадания грязи, влаги и других посторонних предметов при хранении, монтаже и эксплуатации. | 279.66 | 279.66
00-00086341 | Кольцо резиновое уплотнительное d32мм(PR08.5772) | Промрукав | Кольцо резиновое уплотнительное для двустенной трубы, предназначено для герметизации мест соединения гибких, жёстких, дренажных и ливневых двустенных гофрированных труб с аксессуарами. | 26.3 | 26.3
00-00086342 | Кольцо резиновое уплотнительное d40мм(PR08.5773) | Промрукав | Кольцо резиновое уплотнительное для двустенной трубы, предназначено для герметизации мест соединения гибких, жёстких, дренажных и ливневых двустенных гофрированных труб с аксессуарами. | 27.23 | 27.23
00-00065628 | Кольцо резин. упл. дв.трубы 110(PR08.3159) | Промрукав | Кольцо резиновое уплотнительное для двустенной трубы. Предназначено для герметизации мест соединения гибких, жёстких, дренажных и ливневых двустенных гофрированных труб с аксессуарами. | 146.92 | 146.92
00-00065629 | Кольцо резин. упл. дв.трубы 125(PR08.3160) | Промрукав | Кольцо резиновое уплотнительное для двустенной трубы. Предназначено для герметизации мест соединения гибких, жёстких, дренажных и ливневых двустенных гофрированных труб с аксессуарами. | 151.44 | 151.44
00-00065630 | Кольцо резин. упл. дв.трубы 160(PR08.3502) | Промрукав | Кольцо резиновое уплотнительное для двустенной трубы. Предназначено для герметизации мест соединения гибких, жёстких, дренажных и ливневых двустенных гофрированных труб с аксессуарами. | 317.83 | 317.83
00-00065632 | Кольцо резин. упл. дв.трубы 200(PR08.3646) | Промрукав | Кольцо резиновое уплотнительное для двустенной трубы. Предназначено для герметизации мест соединения гибких, жёстких, дренажных и ливневых двустенных гофрированных труб с аксессуарами. | 471.98 | 471.98
00-00065625 | Кольцо резин. упл. дв.трубы 50(PR08.3156) | Промрукав | Кольцо резиновое уплотнительное для двустенной трубы. Предназначено для герметизации мест соединения гибких, жёстких, дренажных и ливневых двустенных гофрированных труб с аксессуарами. | 34.47 | 34.47
00-00065626 | Кольцо резин. упл. дв.трубы 63(PR08.3157) | Промрукав | Кольцо резиновое уплотнительное для двустенной трубы. Предназначено для герметизации мест соединения гибких, жёстких, дренажных и ливневых двустенных гофрированных труб с аксессуарами. | 42.47 | 42.47
00-00065631 | Кольцо резин. упл. дв.трубы 75(PR08.3516) | Промрукав | Кольцо резиновое уплотнительное для двустенной трубы. Предназначено для герметизации мест соединения гибких, жёстких, дренажных и ливневых двустенных гофрированных труб с аксессуарами. | 50.39 | 50.39
00-00065627 | Кольцо резин. упл. дв.трубы 90(PR08.3158) | Промрукав | Кольцо резиновое уплотнительное для двустенной трубы. Предназначено для герметизации мест соединения гибких, жёстких, дренажных и ливневых двустенных гофрированных труб с аксессуарами. | 77.25 | 77.25
00-00050684 | CTA10D-CXS16-K41-050 | IEK | Муфта гибкая труба-коробка IP65 CXS применяется для соединения трубы с коробкой под разными углами как в одной, так и в различных плоскостях. | Уточняйте у менеджера | Уточняйте у менеджера
00-00050685 | CTA10D-CXS20-K41-050 | IEK | Муфта гибкая труба-коробка IP65 CXS применяется для соединения трубы с коробкой под разными углами как в одной, так и в различных плоскостях. | Уточняйте у менеджера | Уточняйте у менеджера
00-00050686 | CTA10D-CXS25-K41-050 | IEK | Муфта гибкая труба-коробка IP65 CXS применяется для соединения трубы с коробкой под разными углами как в одной, так и в различных плоскостях. | Уточняйте у менеджера | Уточняйте у менеджера
00-00050687 | CTA10D-CXS32-K41-025 | IEK | Муфта гибкая труба-коробка IP65 CXS применяется для соединения трубы с коробкой под разными углами как в одной, так и в различных плоскостях. | Уточняйте у менеджера | Уточняйте у менеджера
00-00050673 | CTA10D-CXT16-K41-050 | IEK | Муфта гибкая труба-труба IP65 CXT предназначена для соединения гладких жестких труб одинакового диаметра под различными углами. | Уточняйте у менеджера | Уточняйте у менеджера
00-00050674 | CTA10D-CXT20-K41-050 | IEK | Муфта гибкая труба-труба IP65 CXT предназначена для соединения гладких жестких труб одинакового диаметра под различными углами. | Уточняйте у менеджера | Уточняйте у менеджера
00-00050675 | CTA10D-CXT25-K41-050 | IEK | Муфта гибкая труба-труба IP65 CXT предназначена для соединения гладких жестких труб одинакового диаметра под различными углами. | Уточняйте у менеджера | Уточняйте у менеджера
00-00050676 | CTA10D-CXT32-K41-025 | IEK | Муфта гибкая труба-труба IP65 CXT предназначена для соединения гладких жестких труб одинакового диаметра под различными углами. | Уточняйте у менеджера | Уточняйте у менеджера
00-00050677 | CTA10D-CXT40-K41-025 | IEK | Муфта гибкая труба-труба IP65 CXT предназначена для соединения гладких жестких труб одинакового диаметра под различными углами. | Уточняйте у менеджера | Уточняйте у менеджера
00-00050678 | CTA10D-CXT50-K41-015 | IEK | Муфта гибкая труба-труба IP65 CXT предназначена для соединения гладких жестких труб одинакового диаметра под различными углами. | Уточняйте у менеджера | Уточняйте у менеджера
00-00065577 | Муфта соед.отр.труб ТР-2 (1/2" (20-23)(PR08.3015) | Промрукав | Муфта для соединения отрезков труб ТР-2 (D = 1/2" (20-23) мм) Промрукав (PR08.3015) | 184.83 | 184.83
00-00065578 | Муфта соед.отр.труб ТР-4 (3/4" (25-28)(PR08.3016) | Промрукав | Муфта для соединения отрезков труб ТР-4 (D = 3/4" (25-28) мм) Промрукав (PR08.3016) | 195.46 | 195.46
00-00065579 | Муфта соед.отр.труб ТР-5 (1" (32-34)(PR08.3017) | Промрукав | Муфта для соединения отрезков труб ТР-5 (D = 1" (32-34) мм) Промрукав (PR08.3017) | 346.49 | 346.49
00-00065580 | Муфта соед.отр.тр.ТР-7 (1 1/2"(42-49)(PR08.3018) | Промрукав | Муфта для соединения отрезков труб ТР-7 (D = 1 1/2" (42-49) мм) Промрукав (PR08.3018) | 500.53 | 500.53
00-00065581 | Муфта соед.отр.труб ТР-8 (2" (56-61)(PR08.3019) | Промрукав | Муфта для соединения отрезков труб ТР-8 (D = 2" (56-61) мм) Промрукав (PR08.3019) | 630.66 | 630.66
00-00116813 | Муфта разборная d16 (PR13.02444) | Промрукав | Муфта разборная позволяет соединять гофрированные и гладкие трубы различных типоразмеров без использования специальных инструментов, как при прокладке проложенной кабеленесущей трассе вновь, так и по ранее смонтированной системе труб, в том числе с переходом с гофрированной трубы на гладкую одного типоразмера. Ассортимент дополняют муфты белого цвета в малой упаковке. | 26.77 | 26.77
00-00116814 | Муфта разборная d16 (PR13.02459) | Промрукав | Муфта разборная позволяет соединять гофрированные и гладкие трубы различных типоразмеров без использования специальных инструментов, как при прокладке проложенной кабеленесущей трассе вновь, так и по ранее смонтированной системе труб, в том числе с переходом с гофрированной трубы на гладкую одного типоразмера. Ассортимент дополняют муфты оранжевого цвета в малой упаковке для использования в комплекте с гладкими и гофрированными трубами в таком же цвете. | 25.5 | 25.5
00-00116815 | Муфта разборная d20 (PR13.02445) | Промрукав | Муфта разборная позволяет соединять гофрированные и гладкие трубы различных типоразмеров без использования специальных инструментов, как при прокладке проложенной кабеленесущей трассе вновь, так и по ранее смонтированной системе труб, в том числе с переходом с гофрированной трубы на гладкую одного типоразмера. Ассортимент дополняют муфты белого цвета в малой упаковке. | 32.46 | 32.46
00-00116816 | Муфта разборная d20 (PR13.02460) | Промрукав | Муфта разборная позволяет соединять гофрированные и гладкие трубы различных типоразмеров без использования специальных инструментов, как при прокладке проложенной кабеленесущей трассе вновь, так и по ранее смонтированной системе труб, в том числе с переходом с гофрированной трубы на гладкую одного типоразмера. Ассортимент дополняют муфты оранжевого цвета в малой упаковке для использования в комплекте с гладкими и гофрированными трубами в таком же цвете. | 30.95 | 30.95
00-00116817 | Муфта разборная d25 (PR13.02446) | Промрукав | Муфта разборная позволяет соединять гофрированные и гладкие трубы различных типоразмеров без использования специальных инструментов, как при прокладке проложенной кабеленесущей трассе вновь, так и по ранее смонтированной системе труб, в том числе с переходом с гофрированной трубы на гладкую одного типоразмера. Ассортимент дополняют муфты белого цвета в малой упаковке. | 40.13 | 40.13
00-00116818 | Муфта разборная d25 (PR13.02461) | Промрукав | Муфта разборная позволяет соединять гофрированные и гладкие трубы различных типоразмеров без использования специальных инструментов, как при прокладке проложенной кабеленесущей трассе вновь, так и по ранее смонтированной системе труб, в том числе с переходом с гофрированной трубы на гладкую одного типоразмера. Ассортимент дополняют муфты оранжевого цвета в малой упаковке для использования в комплекте с гладкими и гофрированными трубами в таком же цвете. | 38.22 | 38.22
00-00116819 | Муфта разборная d32 (PR13.02516) | Промрукав | Муфта разборная позволяет соединять гофрированные и гладкие трубы различных типоразмеров без использования специальных инструментов, как при прокладке проложенной кабеленесущей трассе вновь, так и по ранее смонтированной системе труб, в том числе с переходом с гофрированной трубы на гладкую одного типоразмера. Ассортимент дополняют муфты белого цвета в малой упаковке. | 64.13 | 64.13
00-00116820 | Муфта разборная d32 (PR13.02462) | Промрукав | Муфта разборная позволяет соединять гофрированные и гладкие трубы различных типоразмеров без использования специальных инструментов, как при прокладке проложенной кабеленесущей трассе вновь, так и по ранее смонтированной системе труб, в том числе с переходом с гофрированной трубы на гладкую одного типоразмера. Ассортимент дополняют муфты оранжевого цвета в малой упаковке для использования в комплекте с гладкими и гофрированными трубами в таком же цвете. | 61.11 | 61.11
00-00117009 | Муфта соединительная (PR08.23866) | Промрукав | Муфты соединительные труба-труба изготавливаются из нержавеющей стали AISI 304 и предназначены для соединения отрезков металлических труб между собой. Диаметр условного прохода 15 мм, Диапазон наружного диаметра 19,5 - 22 мм. Муфты обладают повышенной степенью защиты IP67, обеспеченной в т.ч. за счет силиконового уплотнителя. Фиксация труб обеспечивается цанговыми зажимами. Данные фитинги имеют высокую стойкость к агрессивным воздействиям внешней среды, в т.ч. к маслам, спиртам, антифризам, соленой морской воде. | 9983.86 | 9983.86
00-00117010 | Муфта соединительная (PR08.23867) | Промрукав | Муфты соединительные труба-труба изготавливаются из нержавеющей стали AISI 304 и предназначены для соединения отрезков металлических труб между собой. Диаметр условного прохода 20 мм, Диапазон наружного диаметра 24,5 - 28 мм. Муфты обладают повышенной степенью защиты IP67, обеспеченной в т.ч. за счет силиконового уплотнителя. Фиксация труб обеспечивается цанговыми зажимами. Данные фитинги имеют высокую стойкость к агрессивным воздействиям внешней среды, в т.ч. к маслам, спиртам, антифризам, соленой морской воде. | 16998.25 | 16998.25
00-00117011 | Муфта соединительная (PR08.23868) | Промрукав | Муфты соединительные труба-труба изготавливаются из нержавеющей стали AISI 304 и предназначены для соединения отрезков металлических труб между собой. Диаметр условного прохода 32 мм, Диапазон наружного диаметра 39,5 - 42,9 мм. Муфты обладают повышенной степенью защиты IP67, обеспеченной в т.ч. за счет силиконового уплотнителя. Фиксация труб обеспечивается цанговыми зажимами. Данные фитинги имеют высокую стойкость к агрессивным воздействиям внешней среды, в т.ч. к маслам, спиртам, антифризам, соленой морской воде. | 20158.57 | 20158.57
00-00117012 | Муфта соединительная (PR08.23869) | Промрукав | Муфты соединительные труба-труба изготавливаются из нержавеющей стали AISI 304 и предназначены для соединения отрезков металлических труб между собой. Диаметр условного прохода 32 мм, Диапазон наружного диаметра 39,5 - 42,9 мм. Муфты обладают повышенной степенью защиты IP67, обеспеченной в т.ч. за счет силиконового уплотнителя. Фиксация труб обеспечивается цанговыми зажимами. Данные фитинги имеют высокую стойкость к агрессивным воздействиям внешней среды, в т.ч. к маслам, спиртам, антифризам, соленой морской воде. | 30740.2 | 30740.2
00-00117013 | Муфта соединительная (PR08.23870) | Промрукав | Муфты соединительные труба-труба изготавливаются из нержавеющей стали AISI 304 и предназначены для соединения отрезков металлических труб между собой. Диаметр условного прохода 40 мм, Диапазон наружного диаметра 48 - 51,5 мм. Муфты обладают повышенной степенью защиты IP67, обеспеченной в т.ч. за счет силиконового уплотнителя. Фиксация труб обеспечивается цанговыми зажимами. Данные фитинги имеют высокую стойкость к агрессивным воздействиям внешней среды, в т.ч. к маслам, спиртам, антифризам, соленой морской воде. | 34798.72 | 34798.72
00-00050631 | CTA12D-M110-K02-R | IEK | Муфта соединительная для двустенной трубы предназначена для соединения труб одного диаметра. | 427.34 | 384.61
00-00050624 | CTA12D-M040-K02-R | IEK | Муфта соединительная для двустенной трубы предназначена для соединения труб одного диаметра. | 89.34 | 80.41
00-00050625 | CTA12D-M050-K02-R | IEK | Муфта соединительная для двустенной трубы предназначена для соединения труб одного диаметра. | 108.05 | 97.25
00-00050626 | CTA12D-M063-K02-R | IEK | Муфта соединительная для двустенной трубы предназначена для соединения труб одного диаметра. | 130.28 | 117.25
00-00050628 | CTA12D-M075-K02-R | IEK | Муфта соединительная для двустенной трубы предназначена для соединения труб одного диаметра. | 192.8 | 173.52
00-00050630 | CTA12D-M090-K02-R | IEK | Муфта соединительная для двустенной трубы предназначена для соединения труб одного диаметра. | 286.48 | 257.83
00-00050627 | CTA12D-M075-K02 | IEK | Муфта соединительная для двустенной трубы предназначена для соединения труб одного диаметра. | Уточняйте у менеджера | Уточняйте у менеджера
00-00050629 | CTA12D-M090-K02 | IEK | Муфта соединительная для двустенной трубы предназначена для соединения труб одного диаметра. | Уточняйте у менеджера | Уточняйте у менеджера
00-00065639 | Муфта соединит.двустен.труб д110(PR08.3110) | Промрукав | Муфта соединительная для двустенных труб, предназначена для соединения гибких, жёстких, дренажных и ливнeвых двустенных гофрированных труб одного диаметра. Обеспечивает степень защиты места соединения IP55, при использовании уплотнительных колец степень защиты места соединения возрастает до IP67. При таком соединении трубы можно укладывать во влажный и сырой грунт. | 131.29 | 131.29
00-00065636 | Муфта соединит.двустен.труб д125(PR08.3100) | Промрукав | Муфта соединительная для двустенных труб, предназначена для соединения гибких, жёстких, дренажных и ливнeвых двустенных гофрированных труб одного диаметра. Обеспечивает степень защиты места соединения IP55, при использовании уплотнительных колец степень защиты места соединения возрастает до IP67. При таком соединении трубы можно укладывать во влажный и сырой грунт. | 254.89 | 254.89
00-00065640 | Муфта соединит.двустен.труб д160(PR08.3119) | Промрукав | Муфта соединительная для двустенных труб, предназначена для соединения гибких, жёстких, дренажных и ливнeвых двустенных гофрированных труб одного диаметра. Обеспечивает степень защиты места соединения IP55, при использовании уплотнительных колец степень защиты места соединения возрастает до IP67. При таком соединении трубы можно укладывать во влажный и сырой грунт. | 262.69 | 262.69
00-00065641 | Муфта соединит.двустен.труб д200(PR08.3501) | Промрукав | Муфта соединительная для двустенных труб, предназначена для соединения гибких, жёстких, дренажных и ливнeвых двустенных гофрированных труб одного диаметра. Обеспечивает степень защиты места соединения IP55, при использовании уплотнительных колец степень защиты места соединения возрастает до IP67. При таком соединении трубы можно укладывать во влажный и сырой грунт. | 495.68 | 495.68
00-00065637 | Муфта соединит.двустен.труб д50(PR08.3108) | Промрукав | Муфта соединительная для двустенных труб, предназначена для соединения гибких, жёстких, дренажных и ливнeвых двустенных гофрированных труб одного диаметра. Обеспечивает степень защиты места соединения IP55, при использовании уплотнительных колец степень защиты места соединения возрастает до IP67. При таком соединении трубы можно укладывать во влажный и сырой грунт. | 68.69 | 68.69
00-00065638 | Муфта соединит.двустен.труб д63(PR08.3109) | Промрукав | Муфта соединительная для двустенных труб, предназначена для соединения гибких, жёстких, дренажных и ливнeвых двустенных гофрированных труб одного диаметра. Обеспечивает степень защиты места соединения IP55, при использовании уплотнительных колец степень защиты места соединения возрастает до IP67. При таком соединении трубы можно укладывать во влажный и сырой грунт. | 72.3 | 72.3
00-00065634 | Муфта соединит.двустен.труб д75(PR08.3102) | Промрукав | Муфта соединительная для двустенных труб, предназначена для соединения гибких, жёстких, дренажных и ливнeвых двустенных гофрированных труб одного диаметра. Обеспечивает степень защиты места соединения IP55, при использовании уплотнительных колец степень защиты места соединения возрастает до IP67. При таком соединении трубы можно укладывать во влажный и сырой грунт. | 104.83 | 104.83
00-00065635 | Муфта соединит.двустен.труб д90(PR08.3103) | Промрукав | Муфта соединительная для двустенных труб, предназначена для соединения гибких, жёстких, дренажных и ливнeвых двустенных гофрированных труб одного диаметра. Обеспечивает степень защиты места соединения IP55, при использовании уплотнительных колец степень защиты места соединения возрастает до IP67. При таком соединении трубы можно укладывать во влажный и сырой грунт. | 108.44 | 108.44
00-00050679 | CTA10D-BS16-K41-050 | IEK | Муфта труба-коробка IP65 BS применяется для соединения трубы с коробкой. - Материал: ПВХ - Цвет: RAL 7035 - Горючесть: самозатухающий. | Уточняйте у менеджера | Уточняйте у менеджера
00-00017188 | CTA10D-BS20-K41-050 | IEK | Муфта труба-коробка IP65 BS применяется для соединения трубы с коробкой. - Материал: ПВХ - Цвет: RAL 7035 - Горючесть: самозатухающий. | Уточняйте у менеджера | Уточняйте у менеджера
00-00050680 | CTA10D-BS25-K41-050 | IEK | Муфта труба-коробка IP65 BS применяется для соединения трубы с коробкой. - Материал: ПВХ - Цвет: RAL 7035 - Горючесть: самозатухающий. | Уточняйте у менеджера | Уточняйте у менеджера
00-00050681 | CTA10D-BS32-K41-025 | IEK | Муфта труба-коробка IP65 BS применяется для соединения трубы с коробкой. - Материал: ПВХ - Цвет: RAL 7035 - Горючесть: самозатухающий. | Уточняйте у менеджера | Уточняйте у менеджера
00-00050682 | CTA10D-BS40-K41-025 | IEK | Муфта труба-коробка IP65 BS применяется для соединения трубы с коробкой. - Материал: ПВХ - Цвет: RAL 7035 - Горючесть: самозатухающий. | Уточняйте у менеджера | Уточняйте у менеджера
00-00050683 | CTA10D-BS50-K41-015 | IEK | Муфта труба-коробка IP65 BS применяется для соединения трубы с коробкой. - Материал: ПВХ - Цвет: RAL 7035 - Горючесть: самозатухающий. | Уточняйте у менеджера | Уточняйте у менеджера
00-00050670 | CTA10D-GIG16-K41-005 | IEK | Муфта труба-труба GIG предназначена для прямолинейного соединения жестких гладких труб одинакового диаметра. Посредине муфты с внутренней стороны находится ограничитель. | Уточняйте у менеджера | Уточняйте у менеджера
00-00035871 | CTA10D-GIG16-K41-100 | IEK | Муфта труба-труба GIG предназначена для прямолинейного соединения жестких гладких труб одинакового диаметра. Посредине муфты с внутренней стороны находится ограничитель. | 14.6 | 13.14
00-00050671 | CTA10D-GIG20-K41-005 | IEK | Муфта труба-труба GIG предназначена для прямолинейного соединения жестких гладких труб одинакового диаметра. Посредине муфты с внутренней стороны находится ограничитель. | Уточняйте у менеджера | Уточняйте у менеджера
00-00039081 | CTA10D-GIG20-K41-100 | IEK | Муфта труба-труба GIG предназначена для прямолинейного соединения жестких гладких труб одинакового диаметра. Посредине муфты с внутренней стороны находится ограничитель. | 15.71 | 14.14
00-00050672 | CTA10D-GIG25-K41-005 | IEK | Муфта труба-труба GIG предназначена для прямолинейного соединения жестких гладких труб одинакового диаметра. Посредине муфты с внутренней стороны находится ограничитель. | Уточняйте у менеджера | Уточняйте у менеджера
00-00029973 | CTA10D-GIG25-K41-050 | IEK | Муфта труба-труба GIG предназначена для прямолинейного соединения жестких гладких труб одинакового диаметра. Посредине муфты с внутренней стороны находится ограничитель. | 18.74 | 16.87
00-00041634 | CTA10D-GIG32-K41-025 | IEK | Муфта труба-труба GIG предназначена для прямолинейного соединения жестких гладких труб одинакового диаметра. Посредине муфты с внутренней стороны находится ограничитель. | 23.54 | 21.19
00-00050664 | CTA10MP-GIG40-K41-020 | IEK | Муфта труба-труба GIG предназначена для прямолинейного соединения жестких гладких труб одинакового диаметра. Посредине муфты с внутренней стороны находится ограничитель. | 48.2 | 43.38
00-00050665 | CTA10MP-GIG50-K41-010 | IEK | Муфта труба-труба GIG предназначена для прямолинейного соединения жестких гладких труб одинакового диаметра. Посредине муфты с внутренней стороны находится ограничитель. | 59.18 | 53.26
00-00116821 | Патрубок-муфта белая d16 (PR13.02447) | Промрукав | Предназначена для прямолинейного соединения гофрированных труб или гладких труб из пластика, что позволяет придать более эстетичный внешний вид местам соединения. В центре муфты, с внутренней стороны, находится ограничитель. Ассортимент дополняют муфты белого цвета в малой упаковке. | 18.39 | 18.39
00-00116822 | Патрубок-муфта белая d20 (PR13.02448) | Промрукав | Патрубок-муфта белая d20 мм предназначена для прямолинейного соединения гофрированных труб или гладких труб из пластика, что позволяет придать более эстетичный внешний вид местам соединения. В центре муфты, с внутренней стороны, находится ограничитель. Ассортимент дополняют муфты белого цвета в малой упаковке. | 23.5 | 23.5
00-00116823 | Патрубок-муфта белая d25 (PR13.02449) | Промрукав | Патрубок-муфта белая d25 мм предназначена для прямолинейного соединения гофрированных труб или гладких труб из пластика, что позволяет придать более эстетичный внешний вид местам соединения. В центре муфты, с внутренней стороны, находится ограничитель. Ассортимент дополняют муфты белого цвета в малой упаковке. | 31.48 | 31.48
00-00116824 | Патрубок-муфта (PR13.02517) | Промрукав | Патрубок-муфта белая d32 мм предназначена для прямолинейного соединения гофрированных труб или гладких труб из пластика, что позволяет придать более эстетичный внешний вид местам соединения. В центре муфты, с внутренней стороны, находится ограничитель. Ассортимент дополняют муфты белого цвета в малой упаковке. | 67.94 | 67.94
00-00116825 | Патрубок-муфта белая d40 (PR13.02518) | Промрукав | Патрубок-муфта белая d40 мм предназначена для прямолинейного соединения гофрированных труб или гладких труб из пластика, что позволяет придать более эстетичный внешний вид местам соединения. В центре муфты, с внутренней стороны, находится ограничитель. Ассортимент дополняют муфты белого цвета в малой упаковке. | 97.11 | 97.11
00-00116826 | Патрубок-муфта (PR13.02519) | Промрукав | Патрубок-муфта белая d50 мм предназначена для прямолинейного соединения гофрированных труб или гладких труб из пластика, что позволяет придать более эстетичный внешний вид местам соединения. В центре муфты, с внутренней стороны, находится ограничитель. Ассортимент дополняют муфты белого цвета в малой упаковке. | 222.93 | 222.93
00-00112489 | Патрубок-муфта оранжевая (PR13.1239) | Промрукав | Патрубок-муфта, предназначена для прямолинейного соединения гофрированных труб или гладких труб из пластика, что позволяет придать более эстетичный внешний вид местам соединения. В центре муфты, с внутренней стороны, находится ограничитель. Ассортимент дополняют муфты оранжевого цвета для использования в комплекте с гладкими и гофрированными трубами в таком же цвете. | 13.8 | 13.8
00-00116827 | Патрубок-муфта (PR13.02463) | Промрукав | Патрубок-муфта оранжевая d16 мм предназначена для прямолинейного соединения гофрированных труб или гладких труб из пластика, что позволяет придать более эстетичный внешний вид местам соединения. В центре муфты, с внутренней стороны, находится ограничитель. Ассортимент дополняют муфты оранжевого цвета в малой упаковке для использования в комплекте с гладкими и гофрированными трубами в таком же цвете. | 16.72 | 16.72
00-00116828 | Патрубок-муфта (PR13.02464) | Промрукав | Патрубок-муфта оранжевая d20 мм предназначена для прямолинейного соединения гофрированных труб или гладких труб из пластика, что позволяет придать более эстетичный внешний вид местам соединения. В центре муфты, с внутренней стороны, находится ограничитель. Ассортимент дополняют муфты оранжевого цвета в малой упаковке для использования в комплекте с гладкими и гофрированными трубами в таком же цвете. | 21.38 | 21.38
00-00112490 | Патрубок-муфта оранжевая (PR13.1242) | Промрукав | Патрубок-муфта, предназначена для прямолинейного соединения гофрированных труб или гладких труб из пластика, что позволяет придать более эстетичный внешний вид местам соединения. В центре муфты, с внутренней стороны, находится ограничитель. Ассортимент дополняют муфты оранжевого цвета для использования в комплекте с гладкими и гофрированными трубами в таком же цвете. | 17.99 | 17.99
00-00112491 | Патрубок-муфта оранжевая (PR13.1246) | Промрукав | Патрубок-муфта, предназначена для прямолинейного соединения гофрированных труб или гладких труб из пластика, что позволяет придать более эстетичный внешний вид местам соединения. В центре муфты, с внутренней стороны, находится ограничитель. Ассортимент дополняют муфты оранжевого цвета для использования в комплекте с гладкими и гофрированными трубами в таком же цвете. | 22.15 | 22.15
00-00116829 | Патрубок-муфта (PR13.02465) | Промрукав | Патрубок-муфта оранжевая d25 мм предназначена для прямолинейного соединения гофрированных труб или гладких труб из пластика, что позволяет придать более эстетичный внешний вид местам соединения. В центре муфты, с внутренней стороны, находится ограничитель. Ассортимент дополняют муфты оранжевого цвета в малой упаковке для использования в комплекте с гладкими и гофрированными трубами в таком же цвете. | 28.61 | 28.61
00-00112492 | Патрубок-муфта оранжевая (PR13.1251) | Промрукав | Патрубок-муфта, предназначена для прямолинейного соединения гофрированных труб или гладких труб из пластика, что позволяет придать более эстетичный внешний вид местам соединения. В центре муфты, с внутренней стороны, находится ограничитель. Ассортимент дополняют муфты оранжевого цвета для использования в комплекте с гладкими и гофрированными трубами в таком же цвете. | 36.87 | 36.87
00-00116830 | Патрубок-муфта (PR13.02466) | Промрукав | Патрубок-муфта оранжевая d32 мм предназначена для прямолинейного соединения гофрированных труб или гладких труб из пластика, что позволяет придать более эстетичный внешний вид местам соединения. В центре муфты, с внутренней стороны, находится ограничитель. Ассортимент дополняют муфты оранжевого цвета в малой упаковке для использования в комплекте с гладкими и гофрированными трубами в таком же цвете. | 42.9 | 42.9
00-00116831 | Патрубок-муфта (PR13.02467) | Промрукав | Патрубок-муфта оранжевая d40 мм предназначена для прямолинейного соединения гофрированных труб или гладких труб из пластика, что позволяет придать более эстетичный внешний вид местам соединения. В центре муфты, с внутренней стороны, находится ограничитель. Ассортимент дополняют муфты оранжевого цвета в малой упаковке для использования в комплекте с гладкими и гофрированными трубами в таком же цвете. | 88.3 | 88.3
00-00112493 | Патрубок-муфта оранжевая (PR13.1254) | Промрукав | Патрубок-муфта, предназначена для прямолинейного соединения гофрированных труб или гладких труб из пластика, что позволяет придать более эстетичный внешний вид местам соединения. В центре муфты, с внутренней стороны, находится ограничитель. Ассортимент дополняют муфты оранжевого цвета для использования в комплекте с гладкими и гофрированными трубами в таком же цвете. | 60.89 | 60.89
00-00112494 | Патрубок-муфта оранжевая (PR13.1258) | Промрукав | Патрубок-муфта, предназначена для прямолинейного соединения гофрированных труб или гладких труб из пластика, что позволяет придать более эстетичный внешний вид местам соединения. В центре муфты, с внутренней стороны, находится ограничитель. Ассортимент дополняют муфты оранжевого цвета для использования в комплекте с гладкими и гофрированными трубами в таком же цвете. | 79.06 | 79.06
00-00116832 | Патрубок-муфта (PR13.02468) | Промрукав | Патрубок-муфта оранжевая d50 мм предназначена для прямолинейного соединения гофрированных труб или гладких труб из пластика, что позволяет придать более эстетичный внешний вид местам соединения. В центре муфты, с внутренней стороны, находится ограничитель. Ассортимент дополняют муфты оранжевого цвета в малой упаковке для использования в комплекте с гладкими и гофрированными трубами в таком же цвете. | 119.66 | 119.66
00-00116833 | Поворот гибкий (PR13.02534) | Промрукав | Поворот гибкий гофрированный d16 мм предназначен для герметичного соединения гладких жёстких труб из пластика под произвольным углом, что позволяет придать более эстетичный внешний вид местам соединения. Используется в случаях сложного монтажа, для обхода препятствий. Минимальный радиус изгиба - 3 внешних диаметра. Ассортимент дополнен изделиями в малой упаковке. | 37.51 | 37.51
00-00116834 | Поворот гибкий (PR13.02535) | Промрукав | Поворот гибкий гофрированный d20 мм предназначен для герметичного соединения гладких жёстких труб из пластика под произвольным углом, что позволяет придать более эстетичный внешний вид местам соединения. Используется в случаях сложного монтажа, для обхода препятствий. Минимальный радиус изгиба - 3 внешних диаметра. Ассортимент дополнен изделиями в малой упаковке. | 46.32 | 46.32
00-00116835 | Поворот гибкий (PR13.02536) | Промрукав | Поворот гибкий гофрированный d25 мм предназначен для герметичного соединения гладких жёстких труб из пластика под произвольным углом, что позволяет придать более эстетичный внешний вид местам соединения. Используется в случаях сложного монтажа, для обхода препятствий. Минимальный радиус изгиба - 3 внешних диаметра. Ассортимент дополнен изделиями в малой упаковке. | 54.98 | 54.98
00-00116836 | Поворот гибкий (PR13.02537) | Промрукав | Поворот гибкий гофрированный d32 мм предназначен для герметичного соединения гладких жёстких труб из пластика под произвольным углом, что позволяет придать более эстетичный внешний вид местам соединения. Используется в случаях сложного монтажа, для обхода препятствий. Минимальный радиус изгиба - 3 внешних диаметра. Ассортимент дополнен изделиями в малой упаковке. | 58.92 | 58.92
00-00058975 | Поворот гибкий гофрированный д16 (50шт)(PR.07616) | Промрукав | Поворот гибкий гофрированный предназначен для герметичного соединения гладких жёстких труб из пластика под произвольным углом. Минимальный радиус изгиба - 3 внешних диаметра. | 32.65 | 32.65
00-00058976 | Поворот гибкий гофрированный д20 (35шт)(PR.07620) | Промрукав | Поворот гибкий гофрированный предназначен для герметичного соединения гладких жёстких труб из пластика под произвольным углом. Минимальный радиус изгиба - 3 внешних диаметра. | 40.26 | 40.26
00-00058977 | Поворот гибкий гофрированный д25 (20шт)(PR.07625) | Промрукав | Поворот гибкий гофрированный предназначен для герметичного соединения гладких жёстких труб из пластика под произвольным углом. Минимальный радиус изгиба - 3 внешних диаметра. | 47.83 | 47.83
00-00058978 | Поворот гибкий гофрированный д32 (15шт)(PR.07632) | Промрукав | Поворот гибкий гофрированный предназначен для герметичного соединения гладких жёстких труб из пластика под произвольным углом. Минимальный радиус изгиба - 3 внешних диаметра. | 51.22 | 51.22
00-00116837 | Поворот гибкий (PR13.02472) | Промрукав | Поворот гибкий гофрированный оранжевый d16 мм предназначен для герметичного соединения гладких жёстких труб из пластика под произвольным углом, что позволяет придать более эстетичный внешний вид местам соединения. Используется в случаях сложного монтажа, для обхода препятствий. Минимальный радиус изгиба - 3 внешних диаметра. Ассортимент дополняют повороты оранжевого цвета в малой упаковке для использования в комплекте с гладкими и гофрированными трубами в таком же цвете. | 46.91 | 46.91
00-00112495 | Поворот гибкий гофрированный (PR13.1211) | Промрукав | Поворот гибкий гофрированный, предназначен для герметичного соединения гладких жёстких труб из пластика под произвольным углом, что позволяет придать более эстетичный внешний вид местам соединения. Используется в случаях сложного монтажа, для обхода препятствий. Минимальный радиус изгиба - 3 внешних диаметра. Ассортимент дополняют повороты оранжевого цвета для использования в комплекте с гладкими и гофрированными трубами в таком же цвете. | 40.78 | 40.78
00-00116838 | Поворот гибкий (PR13.02473) | Промрукав | Поворот гибкий гофрированный оранжевый d20 мм предназначен для герметичного соединения гладких жёстких труб из пластика под произвольным углом, что позволяет придать более эстетичный внешний вид местам соединения. Используется в случаях сложного монтажа, для обхода препятствий. Минимальный радиус изгиба - 3 внешних диаметра. Ассортимент дополняют повороты оранжевого цвета в малой упаковке для использования в комплекте с гладкими и гофрированными трубами в таком же цвете. | 47.31 | 47.31
00-00112496 | Поворот гибкий гофрированный (PR13.1261) | Промрукав | Поворот гибкий гофрированный, предназначен для герметичного соединения гладких жёстких труб из пластика под произвольным углом, что позволяет придать более эстетичный внешний вид местам соединения. Используется в случаях сложного монтажа, для обхода препятствий. Минимальный радиус изгиба - 3 внешних диаметра. Ассортимент дополняют повороты оранжевого цвета для использования в комплекте с гладкими и гофрированными трубами в таком же цвете. | 41.15 | 41.15
00-00112497 | Поворот гибкий гофрированный (PR13.1266) | Промрукав | Поворот гибкий гофрированный, предназначен для герметичного соединения гладких жёстких труб из пластика под произвольным углом, что позволяет придать более эстетичный внешний вид местам соединения. Используется в случаях сложного монтажа, для обхода препятствий. Минимальный радиус изгиба - 3 внешних диаметра. Ассортимент дополняют повороты оранжевого цвета для использования в комплекте с гладкими и гофрированными трубами в таком же цвете. | 53.25 | 53.25
00-00116839 | Поворот гибкий (PR13.02474) | Промрукав | Поворот гибкий гофрированный оранжевый d25 мм предназначен для герметичного соединения гладких жёстких труб из пластика под произвольным углом, что позволяет придать более эстетичный внешний вид местам соединения. Используется в случаях сложного монтажа, для обхода препятствий. Минимальный радиус изгиба - 3 внешних диаметра. Ассортимент дополняют повороты оранжевого цвета в малой упаковке для использования в комплекте с гладкими и гофрированными трубами в таком же цвете. | 61.26 | 61.26
00-00112498 | Поворот гибкий гофрированный (PR13.1269) | Промрукав | Поворот гибкий гофрированный, предназначен для герметичного соединения гладких жёстких труб из пластика под произвольным углом, что позволяет придать более эстетичный внешний вид местам соединения. Используется в случаях сложного монтажа, для обхода препятствий. Минимальный радиус изгиба - 3 внешних диаметра. Ассортимент дополняют повороты оранжевого цвета для использования в комплекте с гладкими и гофрированными трубами в таком же цвете. | 59.91 | 59.91
00-00116840 | Поворот гибкий (PR13.02475) | Промрукав | Поворот гибкий гофрированный оранжевый d32 мм предназначен для герметичного соединения гладких жёстких труб из пластика под произвольным углом, что позволяет придать более эстетичный внешний вид местам соединения. Используется в случаях сложного монтажа, для обхода препятствий. Минимальный радиус изгиба - 3 внешних диаметра. Ассортимент дополняют повороты оранжевого цвета в малой упаковке для использования в комплекте с гладкими и гофрированными трубами в таком же цвете. | 68.9 | 68.9
00-00112499 | Поворот гибкий гофрированный (PR13.1227) | Промрукав | Поворот гибкий гофрированный, предназначен для герметичного соединения гладких жёстких труб из пластика под произвольным углом, что позволяет придать более эстетичный внешний вид местам соединения. Используется в случаях сложного монтажа, для обхода препятствий. Минимальный радиус изгиба - 3 внешних диаметра. Ассортимент дополняют изделия оранжевого цвета для использования в комплекте с гладкими и гофрированными трубами в таком же цвете. | 58.46 | 58.46
00-00112500 | Поворот гибкий гофрированный (PR13.1229) | Промрукав | Поворот гибкий гофрированный, предназначен для герметичного соединения гладких жёстких труб из пластика под произвольным углом, что позволяет придать более эстетичный внешний вид местам соединения. Используется в случаях сложного монтажа, для обхода препятствий. Минимальный радиус изгиба - 3 внешних диаметра. Ассортимент дополняют изделия оранжевого цвета для использования в комплекте с гладкими и гофрированными трубами в таком же цвете. | 74.84 | 74.84
00-00116844 | Поворот гибкий (PR13.02469) | Промрукав | Поворот гибкий гофрированный универсальный оранжевый d20 мм предназначен для герметичного соединения гладких жёстких труб из пластика под произвольным углом, что позволяет придать более эстетичный внешний вид местам соединения. Используется в случаях сложного монтажа, для обхода препятствий. Минимальный радиус изгиба - 3 внешних диаметра. Ассортимент дополняют изделия оранжевого цвета в малой упаковке для использования в комплекте с гладкими и гофрированными трубами в таком же цвете. | 70.16 | 70.16
00-00116845 | Поворот гибкий (PR13.02470) | Промрукав | Поворот гибкий гофрированный универсальный оранжевый d25 мм предназначен для герметичного соединения гладких жёстких труб из пластика под произвольным углом, что позволяет придать более эстетичный внешний вид местам соединения. Используется в случаях сложного монтажа, для обхода препятствий. Минимальный радиус изгиба - 3 внешних диаметра. Ассортимент дополняют изделия оранжевого цвета в малой упаковке для использования в комплекте с гладкими и гофрированными трубами в таком же цвете. | 89.81 | 89.81
00-00116846 | Поворот гибкий (PR13.02471) | Промрукав | Поворот гибкий гофрированный универсальный оранжевый d32 мм предназначен для герметичного соединения гладких жёстких труб из пластика под произвольным углом, что позволяет придать более эстетичный внешний вид местам соединения. Используется в случаях сложного монтажа, для обхода препятствий. Минимальный радиус изгиба - 3 внешних диаметра. Ассортимент дополняют изделия оранжевого цвета в малой упаковке для использования в комплекте с гладкими и гофрированными трубами в таком же цвете. | 106.01 | 106.01
00-00116841 | Поворот гибкий (PR13.02538) | Промрукав | Поворот гибкий гофрированный универсальный d20 мм предназначен для герметичного соединения гладких жёстких труб из пластика под произвольным углом, что позволяет придать более эстетичный внешний вид местам соединения. Используется в случаях сложного монтажа, для обхода препятствий. Минимальный радиус изгиба - 3 внешних диаметра. Ассортимент дополнили изделия в малой упаковке. | 66.81 | 66.81
00-00116842 | Поворот гибкий (PR13.02539) | Промрукав | Поворот гибкий гофрированный универсальный d25 мм предназначен для герметичного соединения гладких жёстких труб из пластика под произвольным углом, что позволяет придать более эстетичный внешний вид местам соединения. Используется в случаях сложного монтажа, для обхода препятствий. Минимальный радиус изгиба - 3 внешних диаметра. Ассортимент дополнили изделия в малой упаковке. | 81.28 | 81.28
00-00116843 | Поворот гибкий (PR13.02540) | Промрукав | Поворот гибкий гофрированный универсальный d32 мм предназначен для герметичного соединения гладких жёстких труб из пластика под произвольным углом, что позволяет придать более эстетичный внешний вид местам соединения. Используется в случаях сложного монтажа, для обхода препятствий. Минимальный радиус изгиба - 3 внешних диаметра. Ассортимент дополнили изделия в малой упаковке. | 94.03 | 94.03
00-00058972 | Поворот гибкий гофрир.универс.д20 (35шт)(PR13.0206 | Промрукав | Поворот гибкий гофрированный предназначен для герметичного соединения гладких жёстких труб из пластика под произвольным углом. Минимальный радиус изгиба - 3 внешних диаметра. | 55.66 | 55.66
00-00058973 | Поворот гибкий гофр.универс.д25 (20шт)(PR13.0207) | Промрукав | Поворот гибкий гофрированный предназначен для герметичного соединения гладких жёстких труб из пластика под произвольным углом. Минимальный радиус изгиба - 3 внешних диаметра. | 67.7 | 67.7
00-00058974 | Поворот гибкий гофр.универс.д32 (15шт)(PR13.0208) | Промрукав | Поворот гибкий гофрированный предназначен для герметичного соединения гладких жёстких труб из пластика под произвольным углом. Минимальный радиус изгиба - 3 внешних диаметра. | 74.78 | 74.78
00-00112501 | Поворот гибкий гофрированный (PR13.1232) | Промрукав | Поворот гибкий гофрированный, предназначен для герметичного соединения гладких жёстких труб из пластика под произвольным углом, что позволяет придать более эстетичный внешний вид местам соединения. Используется в случаях сложного монтажа, для обхода препятствий. Минимальный радиус изгиба - 3 внешних диаметра. Ассортимент дополняют изделия оранжевого цвета для использования в комплекте с гладкими и гофрированными трубами в таком же цвете. | 88.33 | 88.33
00-00050688 | CTA10D-CRSG16-K41-050 | IEK | Поворот на 90° труба-труба CRSG предназначен для соединения гладких жестких труб одинакового диаметра под углом 90°. Материал: ПВХ - Цвет: RAL 7035 - Горючесть: самозатухающий. | Уточняйте у менеджера | Уточняйте у менеджера
00-00017186 | CTA10D-CRSG20-K41-050 | IEK | Поворот на 90° труба-труба CRSG предназначен для соединения гладких жестких труб одинакового диаметра под углом 90°. Материал: ПВХ - Цвет: RAL 7035 - Горючесть: самозатухающий. | Уточняйте у менеджера | Уточняйте у менеджера
00-00050689 | CTA10D-CRSG25-K41-025 | IEK | Поворот на 90° труба-труба CRSG предназначен для соединения гладких жестких труб одинакового диаметра под углом 90°. Материал: ПВХ - Цвет: RAL 7035 - Горючесть: самозатухающий. | Уточняйте у менеджера | Уточняйте у менеджера
00-00050690 | CTA10D-CRSG32-K41-025 | IEK | Поворот на 90° труба-труба CRSG предназначен для соединения гладких жестких труб одинакового диаметра под углом 90°. Материал: ПВХ - Цвет: RAL 7035 - Горючесть: самозатухающий. | Уточняйте у менеджера | Уточняйте у менеджера
00-00056749 | CTA10D-CIG16-K41-050 | IEK | Поворот на 90° открывающийся труба-труба CIG предназначен для соединения гладких жестких труб одинакового диаметра под углом 90°. Состоит из двух одинаковых частей, соединяющихся друг с другом защелкиванием. - Материал: ПВХ - Цвет: RAL 7035 - Горючесть: самозатухающий | 27.53 | 24.78
00-00060878 | CTA10D-CIG20-K41-050 | IEK | Поворот на 90° открывающийся труба-труба CIG предназначен для соединения гладких жестких труб одинакового диаметра под углом 90°. Состоит из двух одинаковых частей, соединяющихся друг с другом защелкиванием. - Материал: ПВХ - Цвет: RAL 7035 - Горючесть: самозатухающий | 33.16 | 29.84
00-00036496 | CTA10D-CIG25-K41-050 | IEK | Поворот на 90° открывающийся труба-труба CIG предназначен для соединения гладких жестких труб одинакового диаметра под углом 90°. Состоит из двух одинаковых частей, соединяющихся друг с другом защелкиванием. - Материал: ПВХ - Цвет: RAL 7035 - Горючесть: самозатухающий. | 44.02 | 39.62
00-00041635 | CTA10D-CIG32-K41-025 | IEK | Поворот на 90° открывающийся труба-труба CIG предназначен для соединения гладких жестких труб одинакового диаметра под углом 90°. Состоит из двух одинаковых частей, соединяющихся друг с другом защелкиванием. - Материал: ПВХ - Цвет: RAL 7035 - Горючесть: самозатухающий. | Уточняйте у менеджера | Уточняйте у менеджера
00-00050642 | CTR30-110-K05-3 | IEK | Трубы разборные гладкие применяются для механической защиты силового и телекоммуникационного кабеля всех видов. Трубы отличаются долговечностью, удобством монтажа и легкостью ремонта. Используются в качестве аналога традиционных асбестоцементных труб. | Уточняйте у менеджера | Уточняйте у менеджера
00-00050643 | CTR30-160-K05-3 | IEK | Трубы разборные гладкие применяются для механической защиты силового и телекоммуникационного кабеля всех видов. Трубы отличаются долговечностью, удобством монтажа и легкостью ремонта. Используются в качестве аналога традиционных асбестоцементных труб. | Уточняйте у менеджера | Уточняйте у менеджера
00-00065468 | Соединитель угл.раз.16HFсер.(100/1000)(PR13.0360) | Промрукав | Соединитель угловой разборный д16 безгалогенный (HF) атмосферостойкий серый (100шт/1000шт уп/кор) Промрукав (PR13.0360) | 27.1 | 27.1
00-00065469 | Соединитель уг. раз.20 HF атм.с.(50/800)(PR13.0361 | Промрукав | Угловой соединитель разборный - предназначен для соединения гофрированных труб или гладких труб из пластика под углом 90°. Благодаря разъёмному корпусу, имеет возможность установки на уже смонтированную трассу. | 34.5 | 34.5
00-00065470 | Соединитель уг. раз.25 HF атм.с.(30/480)(PR13.0362 | Промрукав | Угловой соединитель разборный - предназначен для соединения гофрированных труб или гладких труб из пластика под углом 90°. Благодаря разъёмному корпусу, имеет возможность установки на уже смонтированную трассу. | 52.33 | 52.33
00-00065471 | Соединитель уг. раз.32 HF атм.с.(30/300)(PR13.0363 | Промрукав | Угловой соединитель разборный - предназначен для соединения гофрированных труб или гладких труб из пластика под углом 90°. Благодаря разъёмному корпусу, имеет возможность установки на уже смонтированную трассу. | 96.93 | 96.93
00-00065424 | Соединитель бук д16 (5шт/600шт уп/кор)(PR13.0239) | Промрукав | Угловой соединитель плавный - предназначен для соединения гофрированных труб или гладких труб из пластика под углом 90°. | 31.45 | 31.45
00-00065428 | Соединитель бук д16 (70шт/980шт уп/кор)(PR13.0275) | Промрукав | Угловой соединитель плавный - предназначен для соединения гофрированных труб или гладких труб из пластика под углом 90°. | 23.93 | 23.93
00-00065429 | Соединитель бук д20 (50шт/450шт уп/кор)(PR13.0276) | Промрукав | Угловой соединитель плавный - предназначен для соединения гофрированных труб или гладких труб из пластика под углом 90°. | 56.09 | 56.09
00-00065425 | Соединитель бук д20 (5шт/300шт уп/кор)(PR13.0240) | Промрукав | Угловой соединитель плавный - предназначен для соединения гофрированных труб или гладких труб из пластика под углом 90°. | 57.78 | 57.78
00-00065430 | Соединитель бук д25 (30шт/270шт уп/кор)(PR13.0277) | Промрукав | Угловой соединитель плавный - предназначен для соединения гофрированных труб или гладких труб из пластика под углом 90°. | 92.49 | 92.49
00-00065426 | Соединитель бук д25 (5шт/200шт уп/кор)(PR13.0241) | Промрукав | Угловой соединитель плавный - предназначен для соединения гофрированных труб или гладких труб из пластика под углом 90°. | 96.5 | 96.5
00-00065431 | Соединитель бук д32 (15шт/135шт уп/кор)(PR13.0278) | Промрукав | Угловой соединитель плавный - предназначен для соединения гофрированных труб или гладких труб из пластика под углом 90°. | 182.24 | 182.24
00-00065427 | Соединитель бук д32 (5шт/125шт уп/кор)(PR13.0242) | Промрукав | Угловой соединитель плавный - предназначен для соединения гофрированных труб или гладких труб из пластика под углом 90°. | 189.67 | 189.67
00-00065444 | Соединитель д16 (5шт/600шт уп/кор)(PR.07416м) | Промрукав | Угловой соединитель плавный - предназначен для соединения гофрированных труб или гладких труб из пластика под углом 90°. | 29.97 | 29.97
00-00059004 | Соединитель угл.д16 (70шт/980шт уп/кор)(PR.07416) | Промрукав | Соединитель угловой серый плавный, предназначен для соединения гофрированных труб или гладких труб из пластика под углом 90°. | 22.76 | 22.76
00-00065440 | Соединитель д16 безг.HFатм.сер.(70/980)(PR13.0356) | Промрукав | Угловой соединитель плавный - предназначен для соединения гофрированных труб или гладких труб из пластика под углом 90°. | 25.63 | 25.63
00-00059001 | Соединитель угл.д20 (50шт/450шт уп/кор)(PR.07420) | Промрукав | Соединитель угловой серый плавный, предназначен для соединения гофрированных труб или гладких труб из пластика под углом 90°. | 32.96 | 32.96
00-00065445 | Соединитель д20 (5шт/300шт уп/кор)(PR.07420м) | Промрукав | Угловой соединитель плавный - предназначен для соединения гофрированных труб или гладких труб из пластика под углом 90°. | 43.21 | 43.21
00-00065441 | Соединитель д20 безг.HFатм.сер.(50/450)(PR13.0357) | Промрукав | Угловой соединитель плавный - предназначен для соединения гофрированных труб или гладких труб из пластика под углом 90°. | 48.76 | 48.76
00-00059002 | Соединитель угл.д25 (30шт/270шт уп/кор)(PR.07425) | Промрукав | Соединитель угловой серый плавный, предназначен для соединения гофрированных труб или гладких труб из пластика под углом 90°. | 43.98 | 43.98
00-00065446 | Соединитель д25 (5шт/200шт уп/кор)(PR.07425м) | Промрукав | Угловой соединитель плавный - предназначен для соединения гофрированных труб или гладких труб из пластика под углом 90°. | 55.16 | 55.16
00-00065442 | Соединитель д25 безг.HFатм.сер.(30/270)(PR13.0358) | Промрукав | Угловой соединитель плавный - предназначен для соединения гофрированных труб или гладких труб из пластика под углом 90°. | 74.04 | 74.04
00-00059003 | Соединитель угл.д32 (15шт/135шт уп/кор)(PR.07432) | Промрукав | Соединитель угловой серый плавный, предназначен для соединения гофрированных труб или гладких труб из пластика под углом 90°. | 76.69 | 76.69
00-00065447 | Соединитель д32 (5шт/125шт уп/кор)(PR.07432м) | Промрукав | Угловой соединитель плавный - предназначен для соединения гофрированных труб или гладких труб из пластика под углом 90°. | 86.79 | 86.79
00-00065443 | Соединитель д32 безг.HFатм.сер.(15/135)(PR13.0359) | Промрукав | Угловой соединитель плавный - предназначен для соединения гофрированных труб или гладких труб из пластика под углом 90°. | 205.99 | 205.99
00-00116847 | Соединитель угловой (PR13.02476) | Промрукав | Соединитель угловой оранжевый d16 мм предназначен для соединения гофрированных труб или гладких труб из пластика под углом 90°С, что позволяет придать более эстетичный внешний вид местам соединения. Ассортимент дополняют изделия оранжевого цвета в малой упаковке для использования в комплекте с гладкими и гофрированными трубами в таком же цвете. | 26.89 | 26.89
00-00112502 | Соединитель угловой оранжевый (PR13.1168) | Промрукав | Соединитель угловой предназначен для соединения гофрированных труб или гладких труб из пластика под углом 90°С, что позволяет придать более эстетичный внешний вид местам соединения. Ассортимент дополняют изделия оранжевого цвета для использования в комплекте с гладкими и гофрированными трубами в таком же цвете. | 22.39 | 22.39
00-00112503 | Соединитель угловой оранжевый (PR13.1173) | Промрукав | Соединитель угловой предназначен для соединения гофрированных труб или гладких труб из пластика под углом 90°С, что позволяет придать более эстетичный внешний вид местам соединения. Ассортимент дополняют изделия оранжевого цвета для использования в комплекте с гладкими и гофрированными трубами в таком же цвете. | 41.7 | 41.7
00-00116848 | Соединитель угловой (PR13.02477) | Промрукав | Соединитель угловой оранжевый d20 мм предназначен для соединения гофрированных труб или гладких труб из пластика под углом 90°С, что позволяет придать более эстетичный внешний вид местам соединения. Ассортимент дополняют изделия оранжевого цвета в малой упаковке для использования в комплекте с гладкими и гофрированными трубами в таком же цвете. | 50.02 | 50.02
00-00112504 | Соединитель угловой оранжевый (PR13.1182) | Промрукав | Соединитель угловой предназначен для соединения гофрированных труб или гладких труб из пластика под углом 90°С, что позволяет придать более эстетичный внешний вид местам соединения. Ассортимент дополняют изделия оранжевого цвета для использования в комплекте с гладкими и гофрированными трубами в таком же цвете. | 55.22 | 55.22
00-00116849 | Соединитель угловой (PR13.02478) | Промрукав | Соединитель угловой оранжевый d25 мм предназначен для соединения гофрированных труб или гладких труб из пластика под углом 90°С, что позволяет придать более эстетичный внешний вид местам соединения. Ассортимент дополняют изделия оранжевого цвета в малой упаковке для использования в комплекте с гладкими и гофрированными трубами в таком же цвете. | 66.31 | 66.31
00-00112505 | Соединитель угловой оранжевый (PR13.1185) | Промрукав | Соединитель угловой предназначен для соединения гофрированных труб или гладких труб из пластика под углом 90°С, что позволяет придать более эстетичный внешний вид местам соединения. Ассортимент дополняют изделия оранжевого цвета для использования в комплекте с гладкими и гофрированными трубами в таком же цвете. | 89.17 | 89.17
00-00116850 | Соединитель угловой (PR13.02479) | Промрукав | Соединитель угловой оранжевый d32 мм предназначен для соединения гофрированных труб или гладких труб из пластика под углом 90°С, что позволяет придать более эстетичный внешний вид местам соединения. Ассортимент дополняют изделия оранжевого цвета в малой упаковке для использования в комплекте с гладкими и гофрированными трубами в таком же цвете. | 106.97 | 106.97
00-00116851 | Соединитель угловой (PR13.02450) | Промрукав | Соединитель угловой разборный белый d16 мм предназначен для соединения гофрированных труб или гладких труб из пластика под углом 90 °С, что позволяет придать более эстетичный внешний вид местам соединения. Благодаря разъёмному корпусу, имеет возможность установки на уже смонтированную трассу. Ассортимент дополняют изделия в малой упаковке. | 28.31 | 28.31
00-00116852 | Соединитель угловой (PR13.02451) | Промрукав | Соединитель угловой разборный белый d20 мм предназначен для соединения гофрированных труб или гладких труб из пластика под углом 90 °С, что позволяет придать более эстетичный внешний вид местам соединения. Благодаря разъёмному корпусу, имеет возможность установки на уже смонтированную трассу. Ассортимент дополняют изделия в малой упаковке. | 34.34 | 34.34
00-00116853 | Соединитель угловой (PR13.02452) | Промрукав | Соединитель угловой разборный белый d25 мм предназначен для соединения гофрированных труб или гладких труб из пластика под углом 90 °С, что позволяет придать более эстетичный внешний вид местам соединения. Благодаря разъёмному корпусу, имеет возможность установки на уже смонтированную трассу. Ассортимент дополняют изделия в малой упаковке. | 37.48 | 37.48
00-00116854 | Соединитель угловой (PR13.02541) | Промрукав | Соединитель угловой разборный белый d32 мм предназначен для соединения гофрированных труб или гладких труб из пластика под углом 90 °С, что позволяет придать более эстетичный внешний вид местам соединения. Благодаря разъёмному корпусу, имеет возможность установки на уже смонтированную трассу. Ассортимент дополняют изделия в малой упаковке. | 89.44 | 89.44
00-00059005 | Соединитель угл.разб.бел.д16 (100шт)(PR.07516б) | Промрукав | Соединитель угловой разборный белый, предназначен для соединения гофрированных труб или гладких труб из пластика под углом 90°. Благодаря разъёмному корпусу, имеет возможность установки на уже смонтированную трассу. | 23.56 | 23.56
00-00059006 | Соединитель угл.разб.бел.д20 (50шт)(PR.07520б) | Промрукав | Соединитель угловой разборный белый, предназначен для соединения гофрированных труб или гладких труб из пластика под углом 90°. Благодаря разъёмному корпусу, имеет возможность установки на уже смонтированную трассу. | 28.61 | 28.61
00-00059007 | Соединитель угл.разб.бел.д25 (30шт)(PR.07525б) | Промрукав | Соединитель угловой разборный белый, предназначен для соединения гофрированных труб или гладких труб из пластика под углом 90°. Благодаря разъёмному корпусу, имеет возможность установки на уже смонтированную трассу. | 31.23 | 31.23
00-00059008 | Соединитель угл.разб.бел.д32 (30шт)(PR.07532б) | Промрукав | Соединитель угловой разборный белый, предназначен для соединения гофрированных труб или гладких труб из пластика под углом 90°. Благодаря разъёмному корпусу, имеет возможность установки на уже смонтированную трассу. | 81.34 | 81.34
00-00065456 | Соединитель бук д16(100шт/1000шт уп/кор)(PR13.0283 | Промрукав | Угловой соединитель разборный - предназначен для соединения гофрированных труб или гладких труб из пластика под углом 90°. Благодаря разъёмному корпусу, имеет возможность установки на уже смонтированную трассу. | 24.73 | 24.73
00-00065452 | Соединитель бук д16 (5шт/700шт уп/кор)(PR13.0247) | Промрукав | Угловой соединитель разборный - предназначен для соединения гофрированных труб или гладких труб из пластика под углом 90°. Благодаря разъёмному корпусу, имеет возможность установки на уже смонтированную трассу. | 27.63 | 27.63
00-00065457 | Соединитель бук д20 (50шт/800шт уп/кор)(PR13.0284) | Промрукав | Угловой соединитель разборный - предназначен для соединения гофрированных труб или гладких труб из пластика под углом 90°. Благодаря разъёмному корпусу, имеет возможность установки на уже смонтированную трассу. | 34.03 | 34.03
00-00065453 | Соединитель бук д20 (5шт/550шт уп/кор)(PR13.0248) | Промрукав | Угловой соединитель разборный - предназначен для соединения гофрированных труб или гладких труб из пластика под углом 90°. Благодаря разъёмному корпусу, имеет возможность установки на уже смонтированную трассу. | 34.62 | 34.62
00-00065458 | Соединитель бук д25 (30шт/480шт уп/кор)(PR13.0285) | Промрукав | Угловой соединитель разборный - предназначен для соединения гофрированных труб или гладких труб из пластика под углом 90°. Благодаря разъёмному корпусу, имеет возможность установки на уже смонтированную трассу. | 46.02 | 46.02
00-00065454 | Соединитель бук д25 (5шт/300шт уп/кор)(PR13.0249) | Промрукав | Угловой соединитель разборный - предназначен для соединения гофрированных труб или гладких труб из пластика под углом 90°. Благодаря разъёмному корпусу, имеет возможность установки на уже смонтированную трассу. | 47.31 | 47.31
00-00065459 | Соединитель бук д32 (30шт/300шт уп/кор)(PR13.0286) | Промрукав | Угловой соединитель разборный - предназначен для соединения гофрированных труб или гладких труб из пластика под углом 90°. Благодаря разъёмному корпусу, имеет возможность установки на уже смонтированную трассу. | 70.1 | 70.1
00-00065455 | Соединитель бук д32 (5шт/400шт уп/кор)(PR13.0250) | Промрукав | Угловой соединитель разборный - предназначен для соединения гофрированных труб или гладких труб из пластика под углом 90°. Благодаря разъёмному корпусу, имеет возможность установки на уже смонтированную трассу. | 71.02 | 71.02
00-00059013 | Соединитель угл.разб.д16 (100шт)(PR.07516) | Промрукав | Соединитель угловой разборный серый, предназначен для соединения гофрированных труб или гладких труб из пластика под углом 90°. Благодаря разъёмному корпусу, имеет возможность установки на уже смонтированную трассу. | 18.17 | 18.17
00-00065472 | Соединитель д16 (5шт/700шт уп/кор) (PR.07516м) | Промрукав | Угловой соединитель разборный - предназначен для соединения гофрированных труб или гладких труб из пластика под углом 90°. Благодаря разъёмному корпусу, имеет возможность установки на уже смонтированную трассу. | 21.56 | 21.56
00-00059014 | Соединитель угл.разб.д20 (50шт)(PR.07520) | Промрукав | Соединитель угловой разборный серый, предназначен для соединения гофрированных труб или гладких труб из пластика под углом 90°. Благодаря разъёмному корпусу, имеет возможность установки на уже смонтированную трассу. | 22.15 | 22.15
00-00065473 | Соединитель д20 (5шт/550шт уп/кор) (PR.07520м) | Промрукав | Угловой соединитель разборный - предназначен для соединения гофрированных труб или гладких труб из пластика под углом 90°. Благодаря разъёмному корпусу, имеет возможность установки на уже смонтированную трассу. | 22.79 | 22.79
00-00059015 | Соединитель угл.разб.д25 (30шт)(PR.07525) | Промрукав | Соединитель угловой разборный серый, предназначен для соединения гофрированных труб или гладких труб из пластика под углом 90°. Благодаря разъёмному корпусу, имеет возможность установки на уже смонтированную трассу. | 24.15 | 24.15
00-00065474 | Соединитель д25 (5шт/300шт уп/кор) (PR.07525м) | Промрукав | Угловой соединитель разборный - предназначен для соединения гофрированных труб или гладких труб из пластика под углом 90°. Благодаря разъёмному корпусу, имеет возможность установки на уже смонтированную трассу. | 26.3 | 26.3
00-00059016 | Соединитель угл.разб.д32 (30шт)(PR.07532) | Промрукав | Соединитель угловой разборный серый, предназначен для соединения гофрированных труб или гладких труб из пластика под углом 90°. Благодаря разъёмному корпусу, имеет возможность установки на уже смонтированную трассу. | 33.97 | 33.97
00-00065475 | Соединитель д32 (5шт/400шт уп/кор)(PR.07532м) | Промрукав | Угловой соединитель разборный - предназначен для соединения гофрированных труб или гладких труб из пластика под углом 90°. Благодаря разъёмному корпусу, имеет возможность установки на уже смонтированную трассу. | 50.05 | 50.05
00-00112506 | Соединитель угловой оранжевый (PR13.1216) | Промрукав | Соединитель угловой разборный предназначен для соединения гофрированных труб или гладких труб из пластика под углом 90 °С, что позволяет придать более эстетичный внешний вид местам соединения. Благодаря разъёмному корпусу, имеет возможность установки на уже смонтированную трассу. Ассортимент дополняют изделия оранжевого цвета для использования в комплекте с гладкими и гофрированными трубами в таком же цвете. | 16.63 | 16.63
00-00116855 | Соединитель угловой (PR13.02480) | Промрукав | Соединитель угловой разборный оранжевый d16 мм предназначен для соединения гофрированных труб или гладких труб из пластика под углом 90 °С, что позволяет придать более эстетичный внешний вид местам соединения. Благодаря разъёмному корпусу, имеет возможность установки на уже смонтированную трассу. Ассортимент дополняют изделия оранжевого цвета в малой упаковке для использования в комплекте с гладкими и гофрированными трубами в таком же цвете. | 19.96 | 19.96
00-00112507 | Соединитель угловой оранжевый (PR13.1204) | Промрукав | Соединитель угловой разборный предназначен для соединения гофрированных труб или гладких труб из пластика под углом 90 °С, что позволяет придать более эстетичный внешний вид местам соединения. Благодаря разъёмному корпусу, имеет возможность установки на уже смонтированную трассу. Ассортимент дополняют изделия оранжевого цвета для использования в комплекте с гладкими и гофрированными трубами в таком же цвете. | 22.18 | 22.18
00-00116856 | Соединитель угловой (PR13.02481) | Промрукав | Соединитель угловой разборный оранжевый d20 мм предназначен для соединения гофрированных труб или гладких труб из пластика под углом 90 °С, что позволяет придать более эстетичный внешний вид местам соединения. Благодаря разъёмному корпусу, имеет возможность установки на уже смонтированную трассу. Ассортимент дополняют изделия оранжевого цвета в малой упаковке для использования в комплекте с гладкими и гофрированными трубами в таком же цвете. | 26.61 | 26.61
00-00112508 | Соединитель угловой оранжевый (PR13.1207) | Промрукав | Соединитель угловой разборный предназначен для соединения гофрированных труб или гладких труб из пластика под углом 90 °С, что позволяет придать более эстетичный внешний вид местам соединения. Благодаря разъёмному корпусу, имеет возможность установки на уже смонтированную трассу. Ассортимент дополняют изделия оранжевого цвета для использования в комплекте с гладкими и гофрированными трубами в таком же цвете. | 27.04 | 27.04
00-00116857 | Соединитель угловой (PR13.02482) | Промрукав | Соединитель угловой разборный оранжевый d25 мм предназначен для соединения гофрированных труб или гладких труб из пластика под углом 90 °С, что позволяет придать более эстетичный внешний вид местам соединения. Благодаря разъёмному корпусу, имеет возможность установки на уже смонтированную трассу. Ассортимент дополняют изделия оранжевого цвета в малой упаковке для использования в комплекте с гладкими и гофрированными трубами в таком же цвете. | 32.43 | 32.43
00-00112509 | Соединитель угловой оранжевый (PR13.1194) | Промрукав | Соединитель угловой разборный предназначен для соединения гофрированных труб или гладких труб из пластика под углом 90 °С, что позволяет придать более эстетичный внешний вид местам соединения. Благодаря разъёмному корпусу, имеет возможность установки на уже смонтированную трассу. Ассортимент дополняют изделия оранжевого цвета для использования в комплекте с гладкими и гофрированными трубами в таком же цвете. | 43.98 | 43.98
00-00116858 | Соединитель угловой (PR13.02483) | Промрукав | Соединитель угловой разборный оранжевый d32 мм предназначен для соединения гофрированных труб или гладких труб из пластика под углом 90 °С, что позволяет придать более эстетичный внешний вид местам соединения. Благодаря разъёмному корпусу, имеет возможность установки на уже смонтированную трассу. Ассортимент дополняют изделия оранжевого цвета в малой упаковке для использования в комплекте с гладкими и гофрированными трубами в таком же цвете. | 52.82 | 52.82
00-00065464 | Соединитель сос.д16(100шт/1000шт)(PR13.0279) | Промрукав | Угловой соединитель разборный - предназначен для соединения гофрированных труб или гладких труб из пластика под углом 90°. Благодаря разъёмному корпусу, имеет возможность установки на уже смонтированную трассу. | 25.93 | 25.93
00-00065460 | Соединитель сос.д16 (5шт/700шт уп/кор)(PR13.0243) | Промрукав | Угловой соединитель разборный - предназначен для соединения гофрированных труб или гладких труб из пластика под углом 90°. Благодаря разъёмному корпусу, имеет возможность установки на уже смонтированную трассу. | 28.92 | 28.92
00-00065465 | Соединитель сос.д20 (50шт/800шт уп/кор)(PR13.0280) | Промрукав | Угловой соединитель разборный - предназначен для соединения гофрированных труб или гладких труб из пластика под углом 90°. Благодаря разъёмному корпусу, имеет возможность установки на уже смонтированную трассу. | 34.03 | 34.03
00-00065461 | Соединитель сос.д20 (5шт/550шт уп/кор)(PR13.0244) | Промрукав | Угловой соединитель разборный - предназначен для соединения гофрированных труб или гладких труб из пластика под углом 90°. Благодаря разъёмному корпусу, имеет возможность установки на уже смонтированную трассу. | 35.24 | 35.24
00-00065466 | Соединитель сос.д25 (30шт/480шт уп/кор)(PR13.0281) | Промрукав | Угловой соединитель разборный - предназначен для соединения гофрированных труб или гладких труб из пластика под углом 90°. Благодаря разъёмному корпусу, имеет возможность установки на уже смонтированную трассу. | 46.2 | 46.2
00-00065462 | Соединитель сос.д25 (5шт/300шт уп/кор)(PR13.0245) | Промрукав | Угловой соединитель разборный - предназначен для соединения гофрированных труб или гладких труб из пластика под углом 90°. Благодаря разъёмному корпусу, имеет возможность установки на уже смонтированную трассу. | 48.85 | 48.85
00-00065467 | Соединитель сос.д32 (30шт/300шт уп/кор)(PR13.0282) | Промрукав | Угловой соединитель разборный - предназначен для соединения гофрированных труб или гладких труб из пластика под углом 90°. Благодаря разъёмному корпусу, имеет возможность установки на уже смонтированную трассу. | 73.06 | 73.06
00-00065463 | Соединитель сос.д32 (5шт/400шт уп/кор)(PR13.0246) | Промрукав | Угловой соединитель разборный - предназначен для соединения гофрированных труб или гладких труб из пластика под углом 90°. Благодаря разъёмному корпусу, имеет возможность установки на уже смонтированную трассу. | 73.77 | 73.77
00-00059009 | Соединитель угл.разб.чер.д16 (100шт)(PR13.0191) | Промрукав | Соединитель угловой разборный черный, предназначен для соединения гофрированных труб или гладких труб из пластика под углом 90°. Благодаря разъёмному корпусу, имеет возможность установки на уже смонтированную трассу. | 18.17 | 18.17
00-00065448 | Соединитель чер.д16 (5шт/700шт уп/кор)(PR13.0173) | Промрукав | Угловой соединитель разборный - предназначен для соединения гофрированных труб или гладких труб из пластика под углом 90°. Благодаря разъёмному корпусу, имеет возможность установки на уже смонтированную трассу. | 21.56 | 21.56
00-00059010 | Соединитель угл.разб.чер.д20 (50шт)(PR13.0192) | Промрукав | Соединитель угловой разборный черный, предназначен для соединения гофрированных труб или гладких труб из пластика под углом 90°. Благодаря разъёмному корпусу, имеет возможность установки на уже смонтированную трассу. | 22.15 | 22.15
00-00065449 | Соединитель чер.д20 (5шт/550шт уп/кор)(PR13.0174) | Промрукав | Угловой соединитель разборный - предназначен для соединения гофрированных труб или гладких труб из пластика под углом 90°. Благодаря разъёмному корпусу, имеет возможность установки на уже смонтированную трассу. | 22.79 | 22.79
00-00059011 | Соединитель угл.разб.чер.д25 (30шт)(PR13.0193) | Промрукав | Соединитель угловой разборный черный, предназначен для соединения гофрированных труб или гладких труб из пластика под углом 90°. Благодаря разъёмному корпусу, имеет возможность установки на уже смонтированную трассу. | 26.77 | 26.77
00-00065450 | Соединитель чер.д25 (5шт/300шт уп/кор)(PR13.0175) | Промрукав | Угловой соединитель разборный - предназначен для соединения гофрированных труб или гладких труб из пластика под углом 90°. Благодаря разъёмному корпусу, имеет возможность установки на уже смонтированную трассу. | 34.71 | 34.71
00-00059012 | Соединитель угл.разб.чер.д32 (30шт)(PR13.0194) | Промрукав | Соединитель угловой разборный черный, предназначен для соединения гофрированных труб или гладких труб из пластика под углом 90°. Благодаря разъёмному корпусу, имеет возможность установки на уже смонтированную трассу. | 72.75 | 72.75
00-00065451 | Соединитель чер.д32 (5шт/400шт уп/кор)(PR13.0176) | Промрукав | Угловой соединитель разборный - предназначен для соединения гофрированных труб или гладких труб из пластика под углом 90°. Благодаря разъёмному корпусу, имеет возможность установки на уже смонтированную трассу. | 75.09 | 75.09
00-00065432 | Соединитель сос.д16 (5шт/600шт уп/кор)(PR13.0235) | Промрукав | Угловой соединитель плавный - предназначен для соединения гофрированных труб или гладких труб из пластика под углом 90°. | 31.45 | 31.45
00-00065436 | Соединитель сос.д16 (70шт/980шт уп/кор)(PR13.0271) | Промрукав | Угловой соединитель плавный - предназначен для соединения гофрированных труб или гладких труб из пластика под углом 90°. | 23.93 | 23.93
00-00065437 | Соединитель сос.д20 (50шт/450шт уп/кор)(PR13.0272) | Промрукав | Угловой соединитель плавный - предназначен для соединения гофрированных труб или гладких труб из пластика под углом 90°. | 59.66 | 59.66
00-00065438 | Соединитель сос.д25 (30шт/270шт уп/кор)(PR13.0273) | Промрукав | Угловой соединитель плавный - предназначен для соединения гофрированных труб или гладких труб из пластика под углом 90°. | 101.18 | 101.18
00-00065434 | Соединитель сос.д25 (5шт/200шт уп/кор) (PR13.0237) | Промрукав | Угловой соединитель плавный - предназначен для соединения гофрированных труб или гладких труб из пластика под углом 90°. | 104.26 | 104.26
00-00065439 | Соединитель сос.д32 (15шт/135шт уп/кор)(PR13.0274) | Промрукав | Угловой соединитель плавный - предназначен для соединения гофрированных труб или гладких труб из пластика под углом 90°. | 197.09 | 197.09
00-00065435 | Соединитель сос.д32 (5шт/125шт уп/кор)(PR13.0238) | Промрукав | Угловой соединитель плавный - предназначен для соединения гофрированных труб или гладких труб из пластика под углом 90°. | 200.51 | 200.51
00-00065420 | Соединитель чер.д16 (5шт/600шт уп/кор)(PR13.0169) | Промрукав | Угловой соединитель плавный - предназначен для соединения гофрированных труб или гладких труб из пластика под углом 90°. | 29.97 | 29.97
00-00058997 | Соединитель угл.чер.д16 (70шт)(PR13.0187) | Промрукав | Соединитель угловой черный плавный, предназначен для соединения гофрированных труб или гладких труб из пластика под углом 90°. | 22.76 | 22.76
00-00058998 | Соединитель угл.чер.д20 (50шт)(PR13.0188) | Промрукав | Соединитель угловой черный плавный, предназначен для соединения гофрированных труб или гладких труб из пластика под углом 90°. | 54.85 | 54.85
00-00065421 | Соединитель чер.д20 (5шт/300шт уп/кор)(PR13.0170) | Промрукав | Угловой соединитель плавный - предназначен для соединения гофрированных труб или гладких труб из пластика под углом 90°. | 55.19 | 55.19
00-00058999 | Соединитель угл.чер.д25 (30шт)(PR13.0189) | Промрукав | Соединитель угловой черный плавный, предназначен для соединения гофрированных труб или гладких труб из пластика под углом 90°. | 94.46 | 94.46
00-00065422 | Соединитель чер.д25 (5шт/200шт уп/кор)(PR13.0171) | Промрукав | Угловой соединитель плавный - предназначен для соединения гофрированных труб или гладких труб из пластика под углом 90°. | 67.17 | 67.17
00-00059000 | Соединитель угл.чер.д32 (15шт)(PR13.0190) | Промрукав | Соединитель угловой черный плавный, предназначен для соединения гофрированных труб или гладких труб из пластика под углом 90°. | 210.76 | 210.76
00-00065423 | Соединитель чер.д32 (5шт/125шт уп/кор)(PR13.0172) | Промрукав | Угловой соединитель плавный - предназначен для соединения гофрированных труб или гладких труб из пластика под углом 90°. | 229.95 | 229.95
00-00039799 | CTA10D-TIG16-K41-050 | IEK | Тройник открывающийся TIG предназначен для Т-образного соединения трёх гладких жестких труб. Состоит из двух одинаковых частей, соединяющихся друг с другом защелкиванием. - Материал: ПВХ - Цвет: RAL 7035 - Горючесть: самозатухающий. | 30.53 | 27.48
00-00030937 | CTA10D-TIG20-K41-050 | IEK | Тройник открывающийся TIG предназначен для Т-образного соединения трёх гладких жестких труб. Состоит из двух одинаковых частей, соединяющихся друг с другом защелкиванием. - Материал: ПВХ - Цвет: RAL 7035 - Горючесть: самозатухающий. | 36.7 | 33.03
00-00072968 | CTA10D-TIG25-K41-025 | IEK | Тройник открывающийся TIG предназначен для Т-образного соединения трёх гладких жестких труб. Состоит из двух одинаковых частей, соединяющихся друг с другом защелкиванием. - Материал: ПВХ - Цвет: RAL 7035 - Горючесть: самозатухающий | 42.77 | 38.49
00-00050691 | CTA10D-TIG32-K41-020 | IEK | Тройник открывающийся TI32G (CTA10D-TIG32-K41-020) IEK | Уточняйте у менеджера | Уточняйте у менеджера
00-00116859 | Тройник разборный (PR13.02484) | Промрукав | Тройник разборный оранжевый d16 мм предназначен для соединения гофрированных труб или гладких труб из пластика, образуя Т-образное ответвление, что позволяет придать более эстетичный внешний вид местам соединения. Состоит из двух частей соединяющихся друг с другом. Благодаря разъёмному корпусу, имеет возможность установки на уже смонтированную трассу. Ассортимент дополняют изделия оранжевого цвета в малой упаковке для использования в комплекте с гладкими и гофрированными трубами в таком же цвете. | 31.54 | 31.54
00-00116860 | Тройник разборный (PR13.02485) | Промрукав | Тройник разборный оранжевый d20 мм предназначен для соединения гофрированных труб или гладких труб из пластика, образуя Т-образное ответвление, что позволяет придать более эстетичный внешний вид местам соединения. Состоит из двух частей соединяющихся друг с другом. Благодаря разъёмному корпусу, имеет возможность установки на уже смонтированную трассу. Ассортимент дополняют изделия оранжевого цвета в малой упаковке для использования в комплекте с гладкими и гофрированными трубами в таком же цвете. | 37.05 | 37.05
00-00116861 | Тройник разборный (PR13.02486) | Промрукав | Тройник разборный оранжевый d25 мм предназначен для соединения гофрированных труб или гладких труб из пластика, образуя Т-образное ответвление, что позволяет придать более эстетичный внешний вид местам соединения. Состоит из двух частей соединяющихся друг с другом. Благодаря разъёмному корпусу, имеет возможность установки на уже смонтированную трассу. Ассортимент дополняют изделия оранжевого цвета в малой упаковке для использования в комплекте с гладкими и гофрированными трубами в таком же цвете. | 61.94 | 61.94
00-00116862 | Тройник разборный (PR13.02487) | Промрукав | Тройник разборный оранжевый d32 мм предназначен для соединения гофрированных труб или гладких труб из пластика, образуя Т-образное ответвление, что позволяет придать более эстетичный внешний вид местам соединения. Состоит из двух частей соединяющихся друг с другом. Благодаря разъёмному корпусу, имеет возможность установки на уже смонтированную трассу. Ассортимент дополняют изделия оранжевого цвета в малой упаковке для использования в комплекте с гладкими и гофрированными трубами в таком же цвете. | 85.22 | 85.22
00-00120645 | CTR10-016-K41-2-050 | IEK | Труба гладкая жесткая ПВХ d=16 серая 2м (50м/компл) (CTR10-016-K41-2-050) | 46.99 | 42.29
00-00035872 | CTR10-016-K41-111I | IEK | Труба гладкая жесткая ПВХ, используется для прокладки силовых и слаботочных линий открытого типа как внутри зданий и сооружений, так и на открытом воздухе. Наличие множества аксессуаров позволяет их применять в любых условиях (IP40, 65, 67). Трубы гладкие жесткие ПВХ соответствуют требованиям ТУ 2248-001-18461115-2010. | 51.64 | 46.48
00-00032637 | CTR10-020-K41-093I | IEK | Труба гладкая жесткая ПВХ, используется для прокладки силовых и слаботочных линий открытого типа как внутри зданий и сооружений, так и на открытом воздухе. Наличие множества аксессуаров позволяет их применять в любых условиях (IP40, 65, 67). Трубы гладкие жесткие ПВХ соответствуют требованиям ТУ 2248-001-18461115-2010. | 66.86 | 60.17
00-00029972 | CTR10-025-K41-060I | IEK | Труба гладкая жесткая ПВХ, используется для прокладки силовых и слаботочных линий открытого типа как внутри зданий и сооружений, так и на открытом воздухе. Наличие множества аксессуаров позволяет их применять в любых условиях (IP40, 65, 67). Трубы гладкие жесткие ПВХ соответствуют требованиям ТУ 2248-001-18461115-2010. | 84.91 | 76.42
00-00032636 | CTR10-032-K41-030I | IEK | Труба гладкая жесткая ПВХ, используется для прокладки силовых и слаботочных линий открытого типа как внутри зданий и сооружений, так и на открытом воздухе. Наличие множества аксессуаров позволяет их применять в любых условиях (IP40, 65, 67). Трубы гладкие жесткие ПВХ соответствуют требованиям ТУ 2248-001-18461115-2010. | 133.6 | 120.24
00-00030204 | CTR10-040-K41-024I | IEK | Труба гладкая жесткая ПВХ, используется для прокладки силовых и слаботочных линий открытого типа как внутри зданий и сооружений, так и на открытом воздухе. Наличие множества аксессуаров позволяет их применять в любых условиях (IP40, 65, 67). Трубы гладкие жесткие ПВХ соответствуют требованиям ТУ 2248-001-18461115-2010. | 174.36 | 156.92
00-00032635 | CTR10-050-K41-015I | IEK | Труба гладкая жесткая ПВХ, используется для прокладки силовых и слаботочных линий открытого типа как внутри зданий и сооружений, так и на открытом воздухе. Наличие множества аксессуаров позволяет их применять в любых условиях (IP40, 65, 67). Трубы гладкие жесткие ПВХ соответствуют требованиям ТУ 2248-001-18461115-2010. | 235.94 | 212.35
00-00050632 | CTR10-063-K41-015I | IEK | Труба гладкая жесткая ПВХ, используется для прокладки силовых и слаботочных линий открытого типа как внутри зданий и сооружений, так и на открытом воздухе. Наличие множества аксессуаров позволяет их применять в любых условиях (IP40, 65, 67). Трубы гладкие жесткие ПВХ соответствуют требованиям ТУ 2248-001-18461115-2010. | 400.2 | 360.18
00-00050634 | CTR10-016-K02-100-1 | IEK | Труба гладкая жесткая техническая ПНД (из полиэтилена низкого давления) применяется для прокладки электропроводки открытого или скрытого (в стяжке) способа по полам и стенам жилых, общественных и производственных зданий, а также в грунте. Используется для изоляции и для защиты силовых кабелей, информационных и сигнальных линий, линий связи от механических или химических повреждений, агрессивного воздействия окружающей среды. | 45.3 | 40.77
00-00050633 | CTR10-016-K02-025-1 | IEK | Труба гладкая жесткая техническая ПНД (из полиэтилена низкого давления) применяется для прокладки электропроводки открытого или скрытого (в стяжке) способа по полам и стенам жилых, общественных и производственных зданий, а также в грунте. Используется для изоляции и для защиты силовых кабелей, информационных и сигнальных линий, линий связи от механических или химических повреждений, агрессивного воздействия окружающей среды. | 46.56 | 41.9
00-00050636 | CTR10-020-K02-100-1 | IEK | Труба гладкая жесткая техническая ПНД (из полиэтилена низкого давления) применяется для прокладки электропроводки открытого или скрытого (в стяжке) способа по полам и стенам жилых, общественных и производственных зданий, а также в грунте. Используется для изоляции и для защиты силовых кабелей, информационных и сигнальных линий, линий связи от механических или химических повреждений, агрессивного воздействия окружающей среды. | 56.09 | 50.48
00-00050635 | CTR10-020-K02-025-1 | IEK | Труба гладкая жесткая техническая ПНД (из полиэтилена низкого давления) применяется для прокладки электропроводки открытого или скрытого (в стяжке) способа по полам и стенам жилых, общественных и производственных зданий, а также в грунте. Используется для изоляции и для защиты силовых кабелей, информационных и сигнальных линий, линий связи от механических или химических повреждений, агрессивного воздействия окружающей среды. | 57.61 | 51.85
00-00019676 | CTR10-025-K02-100-1 | IEK | Труба гладкая жесткая техническая ПНД (из полиэтилена низкого давления) применяется для прокладки электропроводки открытого или скрытого (в стяжке) способа по полам и стенам жилых, общественных и производственных зданий, а также в грунте. Используется для изоляции и для защиты силовых кабелей, информационных и сигнальных линий, линий связи от механических или химических повреждений, агрессивного воздействия окружающей среды. | 68.54 | 61.69
00-00050637 | CTR10-025-K02-025-1 | IEK | Труба гладкая жесткая техническая ПНД (из полиэтилена низкого давления) применяется для прокладки электропроводки открытого или скрытого (в стяжке) способа по полам и стенам жилых, общественных и производственных зданий, а также в грунте. Используется для изоляции и для защиты силовых кабелей, информационных и сигнальных линий, линий связи от механических или химических повреждений, агрессивного воздействия окружающей среды. | 70.49 | 63.44
00-00050638 | CTR10-032-K02-100-1 | IEK | Труба гладкая жесткая техническая ПНД (из полиэтилена низкого давления) применяется для прокладки электропроводки открытого или скрытого (в стяжке) способа по полам и стенам жилых, общественных и производственных зданий, а также в грунте. Используется для изоляции и для защиты силовых кабелей, информационных и сигнальных линий, линий связи от механических или химических повреждений, агрессивного воздействия окружающей среды. | 86.86 | 78.17
00-00050639 | CTR10-040-K02-100-1 | IEK | Труба гладкая жесткая техническая ПНД (из полиэтилена низкого давления) применяется для прокладки электропроводки открытого или скрытого (в стяжке) способа по полам и стенам жилых, общественных и производственных зданий, а также в грунте. Используется для изоляции и для защиты силовых кабелей, информационных и сигнальных линий, линий связи от механических или химических повреждений, агрессивного воздействия окружающей среды. | 134.5 | 121.05
00-00050640 | CTR10-050-K02-100-1 | IEK | Труба гладкая жесткая техническая ПНД (из полиэтилена низкого давления) применяется для прокладки электропроводки открытого или скрытого (в стяжке) способа по полам и стенам жилых, общественных и производственных зданий, а также в грунте. Используется для изоляции и для защиты силовых кабелей, информационных и сигнальных линий, линий связи от механических или химических повреждений, агрессивного воздействия окружающей среды. | 206.46 | 185.81
00-00050641 | CTR10-063-K02-100-1 | IEK | Труба гладкая жесткая техническая ПНД (из полиэтилена низкого давления) применяется для прокладки электропроводки открытого или скрытого (в стяжке) способа по полам и стенам жилых, общественных и производственных зданий, а также в грунте. Используется для изоляции и для защиты силовых кабелей, информационных и сигнальных линий, линий связи от механических или химических повреждений, агрессивного воздействия окружающей среды. | 339.79 | 305.81
00-00028389 | Труба гладкая ПВХ жесткая серая протяжкой D 16мм 2 | DeGross | Труба гладкая ПВХ жесткая серая протяжкой D 16мм 2м | Уточняйте у менеджера | Уточняйте у менеджера
00-00028390 | Труба гладкая ПВХ жесткая серая протяжкой D20мм 2м | DeGross | Труба гладкая ПВХ жесткая серая протяжкой D 20мм 2м | Уточняйте у менеджера | Уточняйте у менеджера
00-00028391 | Труба гладкая ПВХ жесткая серая протяжкой D25мм 2м | DeGross | Труба гладкая ПВХ жесткая серая протяжкой D 25мм 2м | Уточняйте у менеджера | Уточняйте у менеджера
00-00028392 | Труба гладкая ПВХ жесткая серая протяжкой D32мм 2м | DeGross | Труба гладкая ПВХ жесткая серая протяжкой D 32мм 2м | Уточняйте у менеджера | Уточняйте у менеджера
00-00028393 | Труба гладкая ПВХ жесткая серая протяжкой D40мм 2м | DeGross | Труба гладкая ПВХ жесткая серая протяжкой D 40мм 2м | Уточняйте у менеджера | Уточняйте у менеджера
00-00028394 | Труба гладкая ПВХ жесткая серая протяжкой D50мм 2м | DeGross | Труба гладкая ПВХ жесткая серая протяжкой D 50мм 2м | Уточняйте у менеджера | Уточняйте у менеджера
00-00028395 | Труба гладкая ПВХ жесткая серая протяжкой D63мм 2м | DeGross | Труба гладкая ПВХ жесткая серая протяжкой D 63мм 2м | Уточняйте у менеджера | Уточняйте у менеджера
00-00064564 | Труба глад. ПНД 3м 16т чер(2,0мм)(150м)(PR14.0100) | Промрукав | Труба гладкая из полиэтилена предназначена для механической защиты изолированных проводов и кабелей при подземной прокладке систем. Гладкие трубы применяются для наружных и внутренних безнапорных трубопроводов, временных трубчатых мелиоративных систем, транспортирующих жидкие или газообразные среды, к которым полиэтилен химически стоек. | 81.36 | 81.36
00-00064565 | Труба глад. ПНД 3м 20т чер(2,0мм)(150м)(PR14.0101) | Промрукав | Труба гладкая из полиэтилена предназначена для механической защиты изолированных проводов и кабелей при подземной прокладке систем. Гладкие трубы применяются для наружных и внутренних безнапорных трубопроводов, временных трубчатых мелиоративных систем, транспортирующих жидкие или газообразные среды, к которым полиэтилен химически стоек. | 82.48 | 82.48
00-00064566 | Труба глад. ПНД 3м 25т чер(2,3мм)(120м)(PR14.0102) | Промрукав | Труба гладкая из полиэтилена предназначена для механической защиты изолированных проводов и кабелей при подземной прокладке систем. Гладкие трубы применяются для наружных и внутренних безнапорных трубопроводов, временных трубчатых мелиоративных систем, транспортирующих жидкие или газообразные среды, к которым полиэтилен химически стоек. | 116.24 | 116.24
00-00064567 | Труба глад. ПНД 3м 32т чер(3,0мм)(90м)(PR14.0103) | Промрукав | Труба гладкая из полиэтилена предназначена для механической защиты изолированных проводов и кабелей при подземной прокладке систем. Гладкие трубы применяются для наружных и внутренних безнапорных трубопроводов, временных трубчатых мелиоративных систем, транспортирующих жидкие или газообразные среды, к которым полиэтилен химически стоек. | 212.77 | 212.77
00-00064568 | Труба глад. ПНД 3м 40т чер(3,7мм)(60м)(PR14.0104) | Промрукав | Труба гладкая из полиэтилена предназначена для механической защиты изолированных проводов и кабелей при подземной прокладке систем. Гладкие трубы применяются для наружных и внутренних безнапорных трубопроводов, временных трубчатых мелиоративных систем, транспортирующих жидкие или газообразные среды, к которым полиэтилен химически стоек. | 316.98 | 316.98
00-00064569 | Труба глад. ПНД 3м 50т чер(4,6мм)(30м)(PR14.0105) | Промрукав | Труба гладкая из полиэтилена предназначена для механической защиты изолированных проводов и кабелей при подземной прокладке систем. Гладкие трубы применяются для наружных и внутренних безнапорных трубопроводов, временных трубчатых мелиоративных систем, транспортирующих жидкие или газообразные среды, к которым полиэтилен химически стоек. | 603.41 | 603.41
00-00064570 | Труба глад. ПНД 3м 63т чер(5,8мм)(30м)(PR14.0106) | Промрукав | Труба гладкая из полиэтилена предназначена для механической защиты изолированных проводов и кабелей при подземной прокладке систем. Гладкие трубы применяются для наружных и внутренних безнапорных трубопроводов, временных трубчатых мелиоративных систем, транспортирующих жидкие или газообразные среды, к которым полиэтилен химически стоек. | 856.33 | 856.33
00-00064551 | Труба гладкая ПНД d16 мм (1,5мм) (100м/уп)(161055) | Промрукав | Труба гладкая из полиэтилена предназначена для механической защиты изолированных проводов и кабелей при подземной прокладке систем. Гладкие трубы применяются для наружных и внутренних безнапорных трубопроводов, временных трубчатых мелиоративных систем, транспортирующих жидкие или газообразные среды, к которым полиэтилен химически стоек. | 41.06 | 41.06
00-00064553 | Труба гладкая ПНД d16 мм (2,0мм) (100м/уп)(161056) | Промрукав | Труба гладкая из полиэтилена предназначена для механической защиты изолированных проводов и кабелей при подземной прокладке систем. Гладкие трубы применяются для наружных и внутренних безнапорных трубопроводов, временных трубчатых мелиоративных систем, транспортирующих жидкие или газообразные среды, к которым полиэтилен химически стоек. | 53.99 | 53.99
00-00064554 | Труба гладкая ПНД d20 мм (2,0мм) (100м/уп)(161058) | Промрукав | Труба гладкая из полиэтилена предназначена для механической защиты изолированных проводов и кабелей при подземной прокладке систем. Гладкие трубы применяются для наружных и внутренних безнапорных трубопроводов, временных трубчатых мелиоративных систем, транспортирующих жидкие или газообразные среды, к которым полиэтилен химически стоек. | 67 | 67
00-00064552 | Труба гладкая ПНД d20 мм (1,5мм) (100м/уп)(161057) | Промрукав | Труба гладкая из полиэтилена предназначена для механической защиты изолированных проводов и кабелей при подземной прокладке систем. Гладкие трубы применяются для наружных и внутренних безнапорных трубопроводов, временных трубчатых мелиоративных систем, транспортирующих жидкие или газообразные среды, к которым полиэтилен химически стоек. | 51.51 | 51.51
00-00064555 | Труба гладкая ПНД d25 мм (2,0мм) (100м/уп)(161059) | Промрукав | Труба гладкая из полиэтилена предназначена для механической защиты изолированных проводов и кабелей при подземной прокладке систем. Гладкие трубы применяются для наружных и внутренних безнапорных трубопроводов, временных трубчатых мелиоративных систем, транспортирующих жидкие или газообразные среды, к которым полиэтилен химически стоек. | 81.53 | 81.53
00-00061354 | Труба гладкая ПНД d25 мм (2,3мм)(100м)(161060) | Промрукав | Труба гладкая из полиэтилена предназначена для механической защиты изолированных проводов и кабелей при подземной прокладке систем. Гладкие трубы применяются для наружных и внутренних безнапорных трубопроводов, временных трубчатых мелиоративных систем, транспортирующих жидкие или газообразные среды, к которым полиэтилен химически стоек. | 92.98 | 92.98
00-00045139 | Труба гладкая ПНД d32 мм (100м/уп) (161061) | Промрукав | Гладкая труба из полиэтилена предназначена для механической защиты изолированных проводов и кабелей при подземной прокладке систем. Гладкая труба применяется для наружных и внутренних безнапорных трубопроводов, временных трубчатых мелиоративных систем, транспортирующих жидкие или газообразные среды, к которым полиэтилен химически стоек. | 103.57 | 103.57
00-00064557 | Труба гладкая ПНД d32 мм (3,0мм) (100м/уп)(161062) | Промрукав | Труба гладкая из полиэтилена предназначена для механической защиты изолированных проводов и кабелей при подземной прокладке систем. Гладкие трубы применяются для наружных и внутренних безнапорных трубопроводов, временных трубчатых мелиоративных систем, транспортирующих жидкие или газообразные среды, к которым полиэтилен химически стоек. | 152.97 | 152.97
00-00064558 | Труба гладкая ПНД d40 мм (2,3мм) (100м/уп)(161063) | Промрукав | Труба гладкая из полиэтилена предназначена для механической защиты изолированных проводов и кабелей при подземной прокладке систем. Гладкие трубы применяются для наружных и внутренних безнапорных трубопроводов, временных трубчатых мелиоративных систем, транспортирующих жидкие или газообразные среды, к которым полиэтилен химически стоек. | 159.94 | 159.94
00-00064559 | Труба гладкая ПНД d40 мм (3,7мм) (100м/уп)(161064) | Промрукав | Труба гладкая из полиэтилена предназначена для механической защиты изолированных проводов и кабелей при подземной прокладке систем. Гладкие трубы применяются для наружных и внутренних безнапорных трубопроводов, временных трубчатых мелиоративных систем, транспортирующих жидкие или газообразные среды, к которым полиэтилен химически стоек. | 254.88 | 254.88
00-00064560 | Труба гладкая ПНД d50 мм (2,9мм) (100м/уп)(161065) | Промрукав | Труба гладкая из полиэтилена предназначена для механической защиты изолированных проводов и кабелей при подземной прокладке систем. Гладкие трубы применяются для наружных и внутренних безнапорных трубопроводов, временных трубчатых мелиоративных систем, транспортирующих жидкие или газообразные среды, к которым полиэтилен химически стоек. | 244.93 | 244.93
00-00064561 | Труба гладкая ПНД d50 мм (4,6мм) (100м/уп)(161067) | Промрукав | Труба гладкая из полиэтилена предназначена для механической защиты изолированных проводов и кабелей при подземной прокладке систем. Гладкие трубы применяются для наружных и внутренних безнапорных трубопроводов, временных трубчатых мелиоративных систем, транспортирующих жидкие или газообразные среды, к которым полиэтилен химически стоек. | 387.83 | 387.83
00-00064562 | Труба гладкая ПНД d63 мм (3,6мм) (100м/уп)(161068) | Промрукав | Труба гладкая из полиэтилена предназначена для механической защиты изолированных проводов и кабелей при подземной прокладке систем. Гладкие трубы применяются для наружных и внутренних безнапорных трубопроводов, временных трубчатых мелиоративных систем, транспортирующих жидкие или газообразные среды, к которым полиэтилен химически стоек. | 391.8 | 391.8
00-00064563 | Труба гладкая ПНД d63 мм (5,8мм) (100м/уп)(161070) | Промрукав | Труба гладкая из полиэтилена предназначена для механической защиты изолированных проводов и кабелей при подземной прокладке систем. Гладкие трубы применяются для наружных и внутренних безнапорных трубопроводов, временных трубчатых мелиоративных систем, транспортирующих жидкие или газообразные среды, к которым полиэтилен химически стоек. | 629.63 | 629.63
00-00059029 | Труба жест.ПВХ 2м лег.атмосфер.д16(100м)(PR.02416) | Промрукав | Труба жесткая из поливинилхлорида 2-х метровая легкая атмосферостойкая серая, предназначена для защиты изолированных проводов и кабелей в электрических установках и системах связи от механических повреждений и агрессивного воздействия окружающей среды. Применяется для скрытой и открытой прокладки в несущих и ограждающих конструкциях жилых, административных и производственных зданий и сооружений. | 48.23 | 48.23
00-00059030 | Труба жест.ПВХ 2м лег.атмосфер.д20(100м)(PR.02420) | Промрукав | Труба жесткая из поливинилхлорида 2-х метровая легкая атмосферостойкая серая, предназначена для защиты изолированных проводов и кабелей в электрических установках и системах связи от механических повреждений и агрессивного воздействия окружающей среды. Применяется для скрытой и открытой прокладки в несущих и ограждающих конструкциях жилых, административных и производственных зданий и сооружений. | 62.59 | 62.59
00-00059031 | Труба жест.ПВХ 2м лег.атмосфер.д25(80м)(PR.02425) | Промрукав | Труба жесткая из поливинилхлорида 2-х метровая легкая атмосферостойкая серая, предназначена для защиты изолированных проводов и кабелей в электрических установках и системах связи от механических повреждений и агрессивного воздействия окружающей среды. Применяется для скрытой и открытой прокладки в несущих и ограждающих конструкциях жилых, административных и производственных зданий и сооружений. | 81.74 | 81.74
00-00059032 | Труба жест.ПВХ 2м лег.атмосфер.д32(60м)(PR.02432) | Промрукав | Труба жесткая из поливинилхлорида 2-х метровая легкая атмосферостойкая серая, предназначена для защиты изолированных проводов и кабелей в электрических установках и системах связи от механических повреждений и агрессивного воздействия окружающей среды. Применяется для скрытой и открытой прокладки в несущих и ограждающих конструкциях жилых, административных и производственных зданий и сооружений. | 125.44 | 125.44
00-00059033 | Труба жест.ПВХ 2м лег.атмосфер.д40(40м)(PR.02440) | Промрукав | Труба жесткая из поливинилхлорида 2-х метровая легкая атмосферостойкая серая, предназначена для защиты изолированных проводов и кабелей в электрических установках и системах связи от механических повреждений и агрессивного воздействия окружающей среды. Применяется для скрытой и открытой прокладки в несущих и ограждающих конструкциях жилых, административных и производственных зданий и сооружений. | 167.52 | 167.52
00-00059034 | Труба жест.ПВХ 2м лег.атмосфер.д50(20м)(PR.02450) | Промрукав | Труба жесткая из поливинилхлорида 2-х метровая легкая атмосферостойкая серая, предназначена для защиты изолированных проводов и кабелей в электрических установках и системах связи от механических повреждений и агрессивного воздействия окружающей среды. Применяется для скрытой и открытой прокладки в несущих и ограждающих конструкциях жилых, административных и производственных зданий и сооружений. | 241 | 241
00-00059035 | Труба жест.ПВХ 2м лег.атмосфер.д63(10м)(PR.02463) | Промрукав | Труба жесткая из поливинилхлорида 2-х метровая легкая атмосферостойкая серая, предназначена для защиты изолированных проводов и кабелей в электрических установках и системах связи от механических повреждений и агрессивного воздействия окружающей среды. Применяется для скрытой и открытой прокладки в несущих и ограждающих конструкциях жилых, административных и производственных зданий и сооружений. | 347.76 | 347.76
00-00059050 | Труба жест.ПВХ 2м лег бел д16 (100м)(PR05.0023) | Промрукав | Труба жесткая из поливинилхлорида 2-х метровая легкая белая, предназначена для защиты изолированных проводов и кабелей в электрических установках и системах связи от механических повреждений и агрессивного воздействия окружающей среды. Применяется для скрытой и открытой прокладки в несущих и ограждающих конструкциях жилых, административных и производственных зданий и сооружений. | 50.56 | 50.56
00-00059051 | Труба жест.ПВХ 2м лег бел д20 (100м)(PR05.0024) | Промрукав | Труба жесткая из поливинилхлорида 2-х метровая легкая белая, предназначена для защиты изолированных проводов и кабелей в электрических установках и системах связи от механических повреждений и агрессивного воздействия окружающей среды. Применяется для скрытой и открытой прокладки в несущих и ограждающих конструкциях жилых, административных и производственных зданий и сооружений. | 62.76 | 62.76
00-00059052 | Труба жест.ПВХ 2м лег бел д25 (80м)(PR05.0025) | Промрукав | Труба жесткая из поливинилхлорида 2-х метровая легкая белая, предназначена для защиты изолированных проводов и кабелей в электрических установках и системах связи от механических повреждений и агрессивного воздействия окружающей среды. Применяется для скрытой и открытой прокладки в несущих и ограждающих конструкциях жилых, административных и производственных зданий и сооружений. | 90.07 | 90.07
00-00059053 | Труба жест.ПВХ 2м лег бел д32 (60м)(PR05.0026) | Промрукав | Труба жесткая из поливинилхлорида 2-х метровая легкая белая, предназначена для защиты изолированных проводов и кабелей в электрических установках и системах связи от механических повреждений и агрессивного воздействия окружающей среды. Применяется для скрытой и открытой прокладки в несущих и ограждающих конструкциях жилых, административных и производственных зданий и сооружений. | 139.87 | 139.87
00-00059054 | Труба жест.ПВХ 2м лег бел д40 (40м)(PR05.0027) | Промрукав | Труба жесткая из поливинилхлорида 2-х метровая легкая белая, предназначена для защиты изолированных проводов и кабелей в электрических установках и системах связи от механических повреждений и агрессивного воздействия окружающей среды. Применяется для скрытой и открытой прокладки в несущих и ограждающих конструкциях жилых, административных и производственных зданий и сооружений. | 225.75 | 225.75
00-00059055 | Труба жест.ПВХ 2м лег бел д50 (20м)(PR05.0028) | Промрукав | Труба жесткая из поливинилхлорида 2-х метровая легкая белая, предназначена для защиты изолированных проводов и кабелей в электрических установках и системах связи от механических повреждений и агрессивного воздействия окружающей среды. Применяется для скрытой и открытой прокладки в несущих и ограждающих конструкциях жилых, административных и производственных зданий и сооружений. | 322.17 | 322.17
00-00059056 | Труба жест.ПВХ 2м лег бел д63 (10м)(PR05.0029) | Промрукав | Труба жесткая из поливинилхлорида 2-х метровая легкая белая, предназначена для защиты изолированных проводов и кабелей в электрических установках и системах связи от механических повреждений и агрессивного воздействия окружающей среды. Применяется для скрытой и открытой прокладки в несущих и ограждающих конструкциях жилых, административных и производственных зданий и сооружений. | 445.53 | 445.53
00-00112471 | Труба жесткая ПВХ 2-х метровая (PR03.0251) | Промрукав | Жесткая труба из ПВХ подходит для защиты изолированных проводов и кабелей от механических повреждений и агрессивного воздействия окружающей среды. Материал изготовления - ПВХ пластикат (соответствует требованиям пожарной безопасности по ГОСТ, категория горения ПВ-0) препятствует возгоранию изделия. Имеют высокую коррозионную и химическую стойкость. Выдерживает нагрузку до 35 кг. Одним из важных преимуществ является возможность расширения кабельной сети без разрушения поверхности стен. Для разнообразия цветовой гаммы и решения различных задач по монтажу ассортимент расширен трубами оранжевого цвета. | 48.23 | 48.23
00-00112472 | Труба жесткая ПВХ 2-х метровая (PR03.0254) | Промрукав | Жесткая труба из ПВХ подходит для защиты изолированных проводов и кабелей от механических повреждений и агрессивного воздействия окружающей среды. Материал изготовления - ПВХ пластикат (соответствует требованиям пожарной безопасности по ГОСТ, категория горения ПВ-0) препятствует возгоранию изделия. Имеют высокую коррозионную и химическую стойкость. Выдерживает нагрузку до 35 кг. Одним из важных преимуществ является возможность расширения кабельной сети без разрушения поверхности стен. Для разнообразия цветовой гаммы и решения различных задач по монтажу ассортимент расширен трубами оранжевого цвета. | 62.59 | 62.59
00-00112473 | Труба жесткая ПВХ 2-х метровая (PR03.0257) | Промрукав | Жесткая труба из ПВХ подходит для защиты изолированных проводов и кабелей от механических повреждений и агрессивного воздействия окружающей среды. Материал изготовления - ПВХ пластикат (соответствует требованиям пожарной безопасности по ГОСТ, категория горения ПВ-0) препятствует возгоранию изделия. Имеют высокую коррозионную и химическую стойкость. Выдерживает нагрузку до 35 кг. Одним из важных преимуществ является возможность расширения кабельной сети без разрушения поверхности стен. Для разнообразия цветовой гаммы и решения различных задач по монтажу ассортимент расширен трубами оранжевого цвета. | 81.74 | 81.74
00-00112474 | Труба жесткая ПВХ 2-х метровая (PR03.0261) | Промрукав | Жесткая труба из ПВХ подходит для защиты изолированных проводов и кабелей от механических повреждений и агрессивного воздействия окружающей среды. Материал изготовления - ПВХ пластикат (соответствует требованиям пожарной безопасности по ГОСТ, категория горения ПВ-0) препятствует возгоранию изделия. Имеют высокую коррозионную и химическую стойкость. Выдерживает нагрузку до 35 кг. Одним из важных преимуществ является возможность расширения кабельной сети без разрушения поверхности стен. Для разнообразия цветовой гаммы и решения различных задач по монтажу ассортимент расширен трубами оранжевого цвета. | 125.44 | 125.44
00-00112475 | Труба жесткая ПВХ 2-х метровая (PR03.0264) | Промрукав | Жесткая труба из ПВХ подходит для защиты изолированных проводов и кабелей от механических повреждений и агрессивного воздействия окружающей среды. Материал изготовления - ПВХ пластикат (соответствует требованиям пожарной безопасности по ГОСТ, категория горения ПВ-0) препятствует возгоранию изделия. Имеют высокую коррозионную и химическую стойкость. Выдерживает нагрузку до 35 кг. Одним из важных преимуществ является возможность расширения кабельной сети без разрушения поверхности стен. Для разнообразия цветовой гаммы и решения различных задач по монтажу ассортимент расширен трубами оранжевого цвета. | 167.52 | 167.52
00-00112476 | Труба жесткая ПВХ 2-х метровая (PR03.0267) | Промрукав | Жесткая труба из ПВХ подходит для защиты изолированных проводов и кабелей от механических повреждений и агрессивного воздействия окружающей среды. Материал изготовления - ПВХ пластикат (соответствует требованиям пожарной безопасности по ГОСТ, категория горения ПВ-0) препятствует возгоранию изделия. Имеют высокую коррозионную и химическую стойкость. Выдерживает нагрузку до 35 кг. Одним из важных преимуществ является возможность расширения кабельной сети без разрушения поверхности стен. Для разнообразия цветовой гаммы и решения различных задач по монтажу ассортимент расширен трубами оранжевого цвета. | 241 | 241
00-00112478 | Труба жесткая ПВХ 2-х метровая (PR03.0270) | Промрукав | Жесткая труба из ПВХ подходит для защиты изолированных проводов и кабелей от механических повреждений и агрессивного воздействия окружающей среды. Материал изготовления - ПВХ пластикат (соответствует требованиям пожарной безопасности по ГОСТ, категория горения ПВ-0) препятствует возгоранию изделия. Имеют высокую коррозионную и химическую стойкость. Выдерживает нагрузку до 35 кг. Одним из важных преимуществ является возможность расширения кабельной сети без разрушения поверхности стен. Для разнообразия цветовой гаммы и решения различных задач по монтажу ассортимент расширен трубами оранжевого цвета. | 347.76 | 347.76
00-00064599 | Труба жесткая ПВХ 2м лег.чер.д16 (100)(PR05.0117) | Промрукав | Труба жесткая из поливинилхлорида предназначена для защиты изолированных проводов и кабелей в электрических установках и системах связи от механических повреждений и агрессивного воздействия окружающей среды. Применяется для скрытой и открытой прокладки в несущих и ограждающих конструкциях жилых, административных и производственных зданий и сооружений. | 48.23 | 48.23
00-00064600 | Труба жесткая ПВХ 2м лег.чер.д20 (100)(PR05.0118) | Промрукав | Труба жесткая из поливинилхлорида предназначена для защиты изолированных проводов и кабелей в электрических установках и системах связи от механических повреждений и агрессивного воздействия окружающей среды. Применяется для скрытой и открытой прокладки в несущих и ограждающих конструкциях жилых, административных и производственных зданий и сооружений. | 62.59 | 62.59
00-00064601 | Труба жесткая ПВХ 2м лег.чер.д25 (80)(PR05.0119) | Промрукав | Труба жесткая из поливинилхлорида предназначена для защиты изолированных проводов и кабелей в электрических установках и системах связи от механических повреждений и агрессивного воздействия окружающей среды. Применяется для скрытой и открытой прокладки в несущих и ограждающих конструкциях жилых, административных и производственных зданий и сооружений. | 81.74 | 81.74
00-00064602 | Труба жесткая ПВХ 2м лег.чер.д32 (60)(PR05.0120) | Промрукав | Труба жесткая из поливинилхлорида предназначена для защиты изолированных проводов и кабелей в электрических установках и системах связи от механических повреждений и агрессивного воздействия окружающей среды. Применяется для скрытой и открытой прокладки в несущих и ограждающих конструкциях жилых, административных и производственных зданий и сооружений. | 125.44 | 125.44
00-00064603 | Труба жесткая ПВХ 2м лег.чер.д40 (40)(PR05.0121) | Промрукав | Труба жесткая из поливинилхлорида предназначена для защиты изолированных проводов и кабелей в электрических установках и системах связи от механических повреждений и агрессивного воздействия окружающей среды. Применяется для скрытой и открытой прокладки в несущих и ограждающих конструкциях жилых, административных и производственных зданий и сооружений. | 189.33 | 189.33
00-00064604 | Труба жесткая ПВХ 2м лег.чер.д50 (20)(PR05.0122) | Промрукав | Труба жесткая из поливинилхлорида предназначена для защиты изолированных проводов и кабелей в электрических установках и системах связи от механических повреждений и агрессивного воздействия окружающей среды. Применяется для скрытой и открытой прокладки в несущих и ограждающих конструкциях жилых, административных и производственных зданий и сооружений. | 245.83 | 245.83
00-00064605 | Труба жесткая ПВХ 2м лег.чер.д63 (10)(PR05.0123) | Промрукав | Труба жесткая из поливинилхлорида предназначена для защиты изолированных проводов и кабелей в электрических установках и системах связи от механических повреждений и агрессивного воздействия окружающей среды. Применяется для скрытой и открытой прокладки в несущих и ограждающих конструкциях жилых, административных и производственных зданий и сооружений. | 352.99 | 352.99
00-00064613 | Труба жесткая ПВХ 2-х м серая д16 (100)(PR05.0070) | Строитель | Труба жесткая ПВХ 2-х метровая серая д16 (100м/уп) Строитель (PR05.0070) | 32.21 | 32.21
00-00064614 | Труба жесткая ПВХ 2-х м серая д20 (100)(PR05.0071) | Строитель | Труба жесткая ПВХ 2-х метровая серая д20 (100м/уп) Строитель (PR05.0071) | 42.94 | 42.94
00-00064615 | Труба жесткая ПВХ 2-х м серая д25 (80)(PR05.0072) | Строитель | Труба жесткая ПВХ 2-х метровая серая д25 (80м/уп) Строитель (PR05.0072) | 57.53 | 57.53
00-00064616 | Труба жесткая ПВХ 2-х м серая д32 (60)(PR05.0073) | Строитель | Труба жесткая ПВХ 2-х метровая серая д32 (60м/уп) Строитель (PR05.0073) | 86.04 | 86.04
00-00064617 | Труба жесткая ПВХ 2-х м серая д40 (40)(PR05.0107) | Строитель | Труба жесткая ПВХ 2-х метровая серая д40 (40м/уп) Строитель (PR05.0107) | 130.21 | 130.21
00-00064618 | Труба жесткая ПВХ 2-х м серая д50 (20)(PR05.0108) | Строитель | Труба жесткая ПВХ 2-х метровая серая д50 (20м/уп) Строитель (PR05.0108) | 187.37 | 187.37
00-00064619 | Труба жесткая ПВХ 2-х м серая д63 (10)(PR05.0109) | Строитель | Труба жесткая ПВХ 2-х метровая серая д63 (10м/уп) Строитель (PR05.0109) | 263.68 | 263.68
00-00059064 | Труба жест.ПВХ 3м лег.атмосфер.д16(150м)(PR.01416) | Промрукав | Труба жесткая из поливинилхлорида 3-х метровая легкая атмосферостойкая серая, предназначена для защиты изолированных проводов и кабелей в электрических установках и системах связи от механических повреждений и агрессивного воздействия окружающей среды. Применяется для скрытой и открытой прокладки в несущих и ограждающих конструкциях жилых, административных и производственных зданий и сооружений. | 48.23 | 48.23
00-00059065 | Труба жест.ПВХ 3м лег.атмосфер.д20(150м)(PR.01420) | Промрукав | Труба жесткая из поливинилхлорида 3-х метровая легкая атмосферостойкая серая, предназначена для защиты изолированных проводов и кабелей в электрических установках и системах связи от механических повреждений и агрессивного воздействия окружающей среды. Применяется для скрытой и открытой прокладки в несущих и ограждающих конструкциях жилых, административных и производственных зданий и сооружений. | 62.59 | 62.59
00-00059066 | Труба жест.ПВХ 3м лег.атмосфер.д25(120м)(PR.01425) | Промрукав | Труба жесткая из поливинилхлорида 3-х метровая легкая атмосферостойкая серая, предназначена для защиты изолированных проводов и кабелей в электрических установках и системах связи от механических повреждений и агрессивного воздействия окружающей среды. Применяется для скрытой и открытой прокладки в несущих и ограждающих конструкциях жилых, административных и производственных зданий и сооружений. | 81.74 | 81.74
00-00059067 | Труба жест.ПВХ 3м лег.атмосфер.д32(90м)(PR.01432) | Промрукав | Труба жесткая из поливинилхлорида 3-х метровая легкая атмосферостойкая серая, предназначена для защиты изолированных проводов и кабелей в электрических установках и системах связи от механических повреждений и агрессивного воздействия окружающей среды. Применяется для скрытой и открытой прокладки в несущих и ограждающих конструкциях жилых, административных и производственных зданий и сооружений. | 125.44 | 125.44
03-00006497 | Труба жесткая ПВХ легкая 40 (PR.01440) | Промрукав | Жесткая труба из поливинилхлорида предназначена для защиты изолированных проводов и кабелей в электрических установках и системах связи от механических повреждений и агрессивного воздействия окружающей среды. Применяется для скрытой и открытой прокладки в несущих и ограждающих конструкциях жилых, административных и производственных зданий и сооружений. | 167.52 | 167.52
00-00059069 | Труба жест.ПВХ 3м лег.атмосфер.д50 (30м)(PR.01450) | Промрукав | Труба жесткая из поливинилхлорида 3-х метровая легкая атмосферостойкая серая, предназначена для защиты изолированных проводов и кабелей в электрических установках и системах связи от механических повреждений и агрессивного воздействия окружающей среды. Применяется для скрытой и открытой прокладки в несущих и ограждающих конструкциях жилых, административных и производственных зданий и сооружений. | 241 | 241
00-00059070 | Труба жест.ПВХ 3м лег.атмосфер.д63 (15м)(PR.01463) | Промрукав | Труба жесткая из поливинилхлорида 3-х метровая легкая атмосферостойкая серая, предназначена для защиты изолированных проводов и кабелей в электрических установках и системах связи от механических повреждений и агрессивного воздействия окружающей среды. Применяется для скрытой и открытой прокладки в несущих и ограждающих конструкциях жилых, административных и производственных зданий и сооружений. | 347.76 | 347.76
00-00064592 | Труба жесткая ПВХ 3м лег.бук д16 (150)(PR05.0081) | Промрукав | Труба жесткая из поливинилхлорида предназначена для защиты изолированных проводов и кабелей в электрических установках и системах связи от механических повреждений и агрессивного воздействия окружающей среды. Применяется для скрытой и открытой прокладки в несущих и ограждающих конструкциях жилых, административных и производственных зданий и сооружений. | 50.56 | 50.56
00-00064593 | Труба жесткая ПВХ 3м лег.бук д20 (150)(PR05.0082) | Промрукав | Труба жесткая из поливинилхлорида предназначена для защиты изолированных проводов и кабелей в электрических установках и системах связи от механических повреждений и агрессивного воздействия окружающей среды. Применяется для скрытой и открытой прокладки в несущих и ограждающих конструкциях жилых, административных и производственных зданий и сооружений. | 62.76 | 62.76
00-00064594 | Труба жесткая ПВХ 3м лег.бук д25 (120)(PR05.0083) | Промрукав | Труба жесткая из поливинилхлорида предназначена для защиты изолированных проводов и кабелей в электрических установках и системах связи от механических повреждений и агрессивного воздействия окружающей среды. Применяется для скрытой и открытой прокладки в несущих и ограждающих конструкциях жилых, административных и производственных зданий и сооружений. | 90.07 | 90.07
00-00064595 | Труба жесткая ПВХ 3м лег.бук д32 (90)(PR05.0084) | Промрукав | Труба жесткая из поливинилхлорида предназначена для защиты изолированных проводов и кабелей в электрических установках и системах связи от механических повреждений и агрессивного воздействия окружающей среды. Применяется для скрытой и открытой прокладки в несущих и ограждающих конструкциях жилых, административных и производственных зданий и сооружений. | 139.87 | 139.87
00-00112477 | Труба жесткая ПВХ 3-х метровая (PR03.0273) | Промрукав | Жесткая труба из ПВХ подходит для защиты изолированных проводов и кабелей от механических повреждений и агрессивного воздействия окружающей среды. Материал изготовления - ПВХ пластикат (соответствует требованиям пожарной безопасности по ГОСТ, категория горения ПВ-0) препятствует возгоранию изделия. Имеют высокую коррозионную и химическую стойкость. Выдерживает нагрузку до 35 кг. Одним из важных преимуществ является возможность расширения кабельной сети без разрушения поверхности стен. Для разнообразия цветовой гаммы и решения различных задач по монтажу ассортимент расширен трубами оранжевого цвета. | 48.23 | 48.23
00-00112479 | Труба жесткая ПВХ 3-х метровая (PR03.0276) | Промрукав | Жесткая труба из ПВХ подходит для защиты изолированных проводов и кабелей от механических повреждений и агрессивного воздействия окружающей среды. Материал изготовления - ПВХ пластикат (соответствует требованиям пожарной безопасности по ГОСТ, категория горения ПВ-0) препятствует возгоранию изделия. Имеют высокую коррозионную и химическую стойкость. Выдерживает нагрузку до 35 кг. Одним из важных преимуществ является возможность расширения кабельной сети без разрушения поверхности стен. Для разнообразия цветовой гаммы и решения различных задач по монтажу ассортимент расширен трубами оранжевого цвета. | 62.59 | 62.59
00-00112480 | Труба жесткая ПВХ 3-х метровая (PR03.0281) | Промрукав | Жесткая труба из ПВХ подходит для защиты изолированных проводов и кабелей от механических повреждений и агрессивного воздействия окружающей среды. Материал изготовления - ПВХ пластикат (соответствует требованиям пожарной безопасности по ГОСТ, категория горения ПВ-0) препятствует возгоранию изделия. Имеют высокую коррозионную и химическую стойкость. Выдерживает нагрузку до 35 кг. Одним из важных преимуществ является возможность расширения кабельной сети без разрушения поверхности стен. Для разнообразия цветовой гаммы и решения различных задач по монтажу ассортимент расширен трубами оранжевого цвета. | 81.74 | 81.74
00-00112481 | Труба жесткая ПВХ 3-х метровая (PR03.0285) | Промрукав | Жесткая труба из ПВХ подходит для защиты изолированных проводов и кабелей от механических повреждений и агрессивного воздействия окружающей среды. Материал изготовления - ПВХ пластикат (соответствует требованиям пожарной безопасности по ГОСТ, категория горения ПВ-0) препятствует возгоранию изделия. Имеют высокую коррозионную и химическую стойкость. Выдерживает нагрузку до 35 кг. Одним из важных преимуществ является возможность расширения кабельной сети без разрушения поверхности стен. Для разнообразия цветовой гаммы и решения различных задач по монтажу ассортимент расширен трубами оранжевого цвета. | 125.44 | 125.44
00-00112482 | Труба жесткая ПВХ 3-х метровая (PR03.0288) | Промрукав | Жесткая труба из ПВХ подходит для защиты изолированных проводов и кабелей от механических повреждений и агрессивного воздействия окружающей среды. Материал изготовления - ПВХ пластикат (соответствует требованиям пожарной безопасности по ГОСТ, категория горения ПВ-0) препятствует возгоранию изделия. Имеют высокую коррозионную и химическую стойкость. Выдерживает нагрузку до 35 кг. Одним из важных преимуществ является возможность расширения кабельной сети без разрушения поверхности стен. Для разнообразия цветовой гаммы и решения различных задач по монтажу ассортимент расширен трубами оранжевого цвета. | 167.52 | 167.52
00-00112483 | Труба жесткая ПВХ 3-х метровая (PR03.0292) | Промрукав | Жесткая труба из ПВХ подходит для защиты изолированных проводов и кабелей от механических повреждений и агрессивного воздействия окружающей среды. Материал изготовления - ПВХ пластикат (соответствует требованиям пожарной безопасности по ГОСТ, категория горения ПВ-0) препятствует возгоранию изделия. Имеют высокую коррозионную и химическую стойкость. Выдерживает нагрузку до 35 кг. Одним из важных преимуществ является возможность расширения кабельной сети без разрушения поверхности стен. Для разнообразия цветовой гаммы и решения различных задач по монтажу ассортимент расширен трубами оранжевого цвета. | 241 | 241
00-00112484 | Труба жесткая ПВХ 3-х метровая (PR03.0296) | Промрукав | Жесткая труба из ПВХ подходит для защиты изолированных проводов и кабелей от механических повреждений и агрессивного воздействия окружающей среды. Материал изготовления - ПВХ пластикат (соответствует требованиям пожарной безопасности по ГОСТ, категория горения ПВ-0) препятствует возгоранию изделия. Имеют высокую коррозионную и химическую стойкость. Выдерживает нагрузку до 35 кг. Одним из важных преимуществ является возможность расширения кабельной сети без разрушения поверхности стен. Для разнообразия цветовой гаммы и решения различных задач по монтажу ассортимент расширен трубами оранжевого цвета. | 347.76 | 347.76
00-00064571 | Труба жесткая ПВХ 3м лег.сос.д16 (150)(PR05.0074) | Промрукав | Труба жесткая из поливинилхлорида предназначена для защиты изолированных проводов и кабелей в электрических установках и системах связи от механических повреждений и агрессивного воздействия окружающей среды. Применяется для скрытой и открытой прокладки в несущих и ограждающих конструкциях жилых, административных и производственных зданий и сооружений. | 59.42 | 59.42
00-00064572 | Труба жесткая ПВХ 3м лег.сос.д20 (150)(PR05.0075) | Промрукав | Труба жесткая из поливинилхлорида предназначена для защиты изолированных проводов и кабелей в электрических установках и системах связи от механических повреждений и агрессивного воздействия окружающей среды. Применяется для скрытой и открытой прокладки в несущих и ограждающих конструкциях жилых, административных и производственных зданий и сооружений. | 62.76 | 62.76
00-00064573 | Труба жесткая ПВХ 3м лег.сос.д25 (120)(PR05.0076) | Промрукав | Труба жесткая из поливинилхлорида предназначена для защиты изолированных проводов и кабелей в электрических установках и системах связи от механических повреждений и агрессивного воздействия окружающей среды. Применяется для скрытой и открытой прокладки в несущих и ограждающих конструкциях жилых, административных и производственных зданий и сооружений. | 90.07 | 90.07
00-00064574 | Труба жесткая ПВХ 3м лег.сос.д32 (90)(PR05.0077) | Промрукав | Труба жесткая из поливинилхлорида предназначена для защиты изолированных проводов и кабелей в электрических установках и системах связи от механических повреждений и агрессивного воздействия окружающей среды. Применяется для скрытой и открытой прокладки в несущих и ограждающих конструкциях жилых, административных и производственных зданий и сооружений. | 139.87 | 139.87
00-00059036 | Труба жест.ПВХ 3м лег.чер.д16 (150м)(PR05.0004) | Промрукав | Труба жесткая из поливинилхлорида 3-х метровая легкая черная, предназначена для защиты изолированных проводов и кабелей в электрических установках и системах связи от механических повреждений и агрессивного воздействия окружающей среды. Применяется для скрытой и открытой прокладки в несущих и ограждающих конструкциях жилых, административных и производственных зданий и сооружений. | 48.23 | 48.23
00-00059037 | Труба жест.ПВХ 3м лег.чер.д20 (150м)(PR05.0005) | Промрукав | Труба жесткая из поливинилхлорида 3-х метровая легкая черная, предназначена для защиты изолированных проводов и кабелей в электрических установках и системах связи от механических повреждений и агрессивного воздействия окружающей среды. Применяется для скрытой и открытой прокладки в несущих и ограждающих конструкциях жилых, административных и производственных зданий и сооружений. | 62.59 | 62.59
00-00059038 | Труба жест.ПВХ 3м лег.чер.д25 (120м)(PR05.0006) | Промрукав | Труба жесткая из поливинилхлорида 3-х метровая легкая черная, предназначена для защиты изолированных проводов и кабелей в электрических установках и системах связи от механических повреждений и агрессивного воздействия окружающей среды. Применяется для скрытой и открытой прокладки в несущих и ограждающих конструкциях жилых, административных и производственных зданий и сооружений. | 81.74 | 81.74
00-00059039 | Труба жест.ПВХ 3м лег.чер.д32 (90м)(PR05.0007) | Промрукав | Труба жесткая из поливинилхлорида 3-х метровая легкая черная, предназначена для защиты изолированных проводов и кабелей в электрических установках и системах связи от механических повреждений и агрессивного воздействия окружающей среды. Применяется для скрытой и открытой прокладки в несущих и ограждающих конструкциях жилых, административных и производственных зданий и сооружений. | 125.44 | 125.44
00-00059040 | Труба жест.ПВХ 3м лег.чер.д40 (60м)(PR05.0008) | Промрукав | Труба жесткая из поливинилхлорида 3-х метровая легкая черная, предназначена для защиты изолированных проводов и кабелей в электрических установках и системах связи от механических повреждений и агрессивного воздействия окружающей среды. Применяется для скрытой и открытой прокладки в несущих и ограждающих конструкциях жилых, административных и производственных зданий и сооружений. | 189.33 | 189.33
00-00059041 | Труба жест.ПВХ 3м лег.чер.д50 (30м(PR05.0009) | Промрукав | Труба жесткая из поливинилхлорида 3-х метровая легкая черная, предназначена для защиты изолированных проводов и кабелей в электрических установках и системах связи от механических повреждений и агрессивного воздействия окружающей среды. Применяется для скрытой и открытой прокладки в несущих и ограждающих конструкциях жилых, административных и производственных зданий и сооружений. | 245.83 | 245.83
00-00059042 | Труба жест.ПВХ 3м лег.чер.д63 (15м)(PR05.0010) | Промрукав | Труба жесткая из поливинилхлорида 3-х метровая легкая черная, предназначена для защиты изолированных проводов и кабелей в электрических установках и системах связи от механических повреждений и агрессивного воздействия окружающей среды. Применяется для скрытой и открытой прокладки в несущих и ограждающих конструкциях жилых, административных и производственных зданий и сооружений. | 352.99 | 352.99
00-00064606 | Труба жесткая ПВХ 3-х м серая д16 (150)(PR05.0066) | Строитель | Труба жесткая ПВХ 3-х метровая серая д16 (150м/уп) Строитель (PR05.0066) | 32.21 | 32.21
00-00064607 | Труба жесткая ПВХ 3-х м серая д20 (150)(PR05.0067) | Строитель | Труба жесткая ПВХ 3-х метровая серая д20 (150м/уп) Строитель (PR05.0067) | 42.94 | 42.94
00-00064608 | Труба жесткая ПВХ 3-х м серая д25 (120)(PR05.0068) | Строитель | Труба жесткая ПВХ 3-х метровая серая д25 (120м/уп) Строитель (PR05.0068) | 57.53 | 57.53
00-00064609 | Труба жесткая ПВХ 3-х м серая д32 (90)(PR05.0069) | Строитель | Труба жесткая ПВХ 3-х метровая серая д32 (90м/уп) Строитель (PR05.0069) | 86.04 | 86.04
00-00064610 | Труба жесткая ПВХ 3-х м серая д40 (60)(PR05.0104) | Строитель | Труба жесткая ПВХ 3-х метровая серая д40 (60м/уп) Строитель (PR05.0104) | 130.21 | 130.21
00-00064611 | Труба жесткая ПВХ 3-х м серая д50 (30)(PR05.0105) | Строитель | Труба жесткая ПВХ 3-х метровая серая д50 (30м/уп) Строитель (PR05.0105) | 187.37 | 187.37
00-00064612 | Труба жесткая ПВХ 3-х м серая д63 (15)(PR05.0106) | Строитель | Труба жесткая ПВХ 3-х метровая серая д63 (15м/уп) Строитель (PR05.0106) | 263.68 | 263.68
00-00059057 | Труба жест.ПВХ 3м тяж.д16 (150м)(PR.0416) | Промрукав | Труба жесткая из поливинилхлорида 3-х метровая тяжелая серая, предназначена для защиты изолированных проводов и кабелей в электрических установках и системах связи от механических повреждений и агрессивного воздействия окружающей среды. Применяется для скрытой и открытой прокладки в несущих и ограждающих конструкциях жилых, административных и производственных зданий и сооружений. | 70.13 | 70.13
00-00059058 | Труба жест.ПВХ 3м тяж.д20 (150м)(PR.0420) | Промрукав | Труба жесткая из поливинилхлорида 3-х метровая тяжелая серая, предназначена для защиты изолированных проводов и кабелей в электрических установках и системах связи от механических повреждений и агрессивного воздействия окружающей среды. Применяется для скрытой и открытой прокладки в несущих и ограждающих конструкциях жилых, административных и производственных зданий и сооружений. | 78.99 | 78.99
00-00059059 | Труба жест.ПВХ 3м тяж.д25 (120м)(PR.0425) | Промрукав | Труба жесткая из поливинилхлорида 3-х метровая тяжелая серая, предназначена для защиты изолированных проводов и кабелей в электрических установках и системах связи от механических повреждений и агрессивного воздействия окружающей среды. Применяется для скрытой и открытой прокладки в несущих и ограждающих конструкциях жилых, административных и производственных зданий и сооружений. | 111.1 | 111.1
00-00059060 | Труба жест.ПВХ 3м тяж.д32 (90м)(PR.0432) | Промрукав | Труба жесткая из поливинилхлорида 3-х метровая тяжелая серая, предназначена для защиты изолированных проводов и кабелей в электрических установках и системах связи от механических повреждений и агрессивного воздействия окружающей среды. Применяется для скрытой и открытой прокладки в несущих и ограждающих конструкциях жилых, административных и производственных зданий и сооружений. | 159.3 | 159.3
00-00059061 | Труба жест.ПВХ 3м тяж.д40 (60м)(PR.0440) | Промрукав | Труба жесткая из поливинилхлорида 3-х метровая тяжелая серая, предназначена для защиты изолированных проводов и кабелей в электрических установках и системах связи от механических повреждений и агрессивного воздействия окружающей среды. Применяется для скрытой и открытой прокладки в несущих и ограждающих конструкциях жилых, административных и производственных зданий и сооружений. | 224.11 | 224.11
00-00059062 | Труба жест.ПВХ 3м тяж.д50 (30м)(PR.0450) | Промрукав | Труба жесткая из поливинилхлорида 3-х метровая тяжелая серая, предназначена для защиты изолированных проводов и кабелей в электрических установках и системах связи от механических повреждений и агрессивного воздействия окружающей среды. Применяется для скрытой и открытой прокладки в несущих и ограждающих конструкциях жилых, административных и производственных зданий и сооружений. | 334.73 | 334.73
00-00059063 | Труба жест.ПВХ 3м тяж.д63 (15м)(PR.0463) | Промрукав | Труба жесткая из поливинилхлорида 3-х метровая тяжелая серая, предназначена для защиты изолированных проводов и кабелей в электрических установках и системах связи от механических повреждений и агрессивного воздействия окружающей среды. Применяется для скрытой и открытой прокладки в несущих и ограждающих конструкциях жилых, административных и производственных зданий и сооружений. | 666.91 | 666.91
00-00059048 | Труба жест.ПВХ бел.3м д16(150м)(PR05.0011) | Промрукав | Труба жесткая из поливинилхлорида 3-х метровая легкая белая, предназначена для защиты изолированных проводов и кабелей в электрических установках и системах связи от механических повреждений и агрессивного воздействия окружающей среды. Применяется для скрытой и открытой прокладки в несущих и ограждающих конструкциях жилых, административных и производственных зданий и сооружений. | 50.56 | 50.56
00-00059049 | Труба жест.ПВХ бел.3м д20 (150м)(PR05.0012) | Промрукав | Труба жесткая из поливинилхлорида 3-х метровая легкая белая, предназначена для защиты изолированных проводов и кабелей в электрических установках и системах связи от механических повреждений и агрессивного воздействия окружающей среды. Применяется для скрытой и открытой прокладки в несущих и ограждающих конструкциях жилых, административных и производственных зданий и сооружений. | 62.76 | 62.76
00-00059043 | Труба жест.ПВХ бел.3м д25 (120м)(PR05.0016) | Промрукав | Труба жесткая из поливинилхлорида 3-х метровая легкая белая, предназначена для защиты изолированных проводов и кабелей в электрических установках и системах связи от механических повреждений и агрессивного воздействия окружающей среды. Применяется для скрытой и открытой прокладки в несущих и ограждающих конструкциях жилых, административных и производственных зданий и сооружений. | 90.07 | 90.07
00-00059044 | Труба жест.ПВХ бел.3м д32 (90м)(PR05.0017) | Промрукав | Труба жесткая из поливинилхлорида 3-х метровая легкая белая, предназначена для защиты изолированных проводов и кабелей в электрических установках и системах связи от механических повреждений и агрессивного воздействия окружающей среды. Применяется для скрытой и открытой прокладки в несущих и ограждающих конструкциях жилых, административных и производственных зданий и сооружений. | 139.87 | 139.87
00-00059045 | Труба жест.ПВХ бел.3м д40 (60м)(PR05.0018) | Промрукав | Труба жесткая из поливинилхлорида 3-х метровая легкая белая, предназначена для защиты изолированных проводов и кабелей в электрических установках и системах связи от механических повреждений и агрессивного воздействия окружающей среды. Применяется для скрытой и открытой прокладки в несущих и ограждающих конструкциях жилых, административных и производственных зданий и сооружений. | 225.75 | 225.75
00-00059046 | Труба жест.ПВХ бел.3м д50 (30м)(PR05.0019) | Промрукав | Труба жесткая из поливинилхлорида 3-х метровая легкая белая, предназначена для защиты изолированных проводов и кабелей в электрических установках и системах связи от механических повреждений и агрессивного воздействия окружающей среды. Применяется для скрытой и открытой прокладки в несущих и ограждающих конструкциях жилых, административных и производственных зданий и сооружений. | 322.17 | 322.17
00-00059047 | Труба жест.ПВХ бел.3м д63 (15 м)(PR05.0020) | Промрукав | Труба жесткая из поливинилхлорида 3-х метровая легкая белая, предназначена для защиты изолированных проводов и кабелей в электрических установках и системах связи от механических повреждений и агрессивного воздействия окружающей среды. Применяется для скрытой и открытой прокладки в несущих и ограждающих конструкциях жилых, административных и производственных зданий и сооружений. | 445.53 | 445.53
00-00113987 | PR08.22660 | Промрукав | Трубы из нержавеющей стали "Промрукав" надежно защищают кабельно-проводниковую продукцию от механических воздействий, от ультрафиолета, от агрессивного воздействия химических веществ и факторов внешней среды. Прокладка электрических коммуникаций может осуществляться открытым и скрытым способом в жилых и общественных помещениях, деревянном домостроении, производственных и административных зданиях. Трубы имеют гладкую внутреннюю поверхность, что предотвращает риск повреждения кабелей при прокладке. Для соединения труб между собой прекрасно подойдут Муфты для соединения отрезков труб "Промрукав" соответствующих диаметров отверстий, указанных в названии и представленные в разделе "Аксессуары для металлорукава". Для соединения труба - коробка подойдут Кабельные вводы (сальники) из нержавеющей стали "Промрукав" соответствующих диаметров входного отверстия, представленные в разделе "Кабельные вводы (сальники)". | 1108.14 | 1108.14
00-00113988 | PR08.22659 | Промрукав | Трубы из нержавеющей стали "Промрукав" надежно защищают кабельно-проводниковую продукцию от механических воздействий, от ультрафиолета, от агрессивного воздействия химических веществ и факторов внешней среды. Прокладка электрических коммуникаций может осуществляться открытым и скрытым способом в жилых и общественных помещениях, деревянном домостроении, производственных и административных зданиях. Трубы имеют гладкую внутреннюю поверхность, что предотвращает риск повреждения кабелей при прокладке. Для соединения труб между собой прекрасно подойдут Муфты для соединения отрезков труб "Промрукав" соответствующих диаметров отверстий, указанных в названии и представленные в разделе "Аксессуары для металлорукава". Для соединения труба - коробка подойдут Кабельные вводы (сальники) из нержавеющей стали "Промрукав" соответствующих диаметров входного отверстия, представленные в разделе "Кабельные вводы (сальники)". | 1233.81 | 1233.81
00-00113989 | PR08.22658 | Промрукав | Трубы из нержавеющей стали "Промрукав" надежно защищают кабельно-проводниковую продукцию от механических воздействий, от ультрафиолета, от агрессивного воздействия химических веществ и факторов внешней среды. Прокладка электрических коммуникаций может осуществляться открытым и скрытым способом в жилых и общественных помещениях, деревянном домостроении, производственных и административных зданиях. Трубы имеют гладкую внутреннюю поверхность, что предотвращает риск повреждения кабелей при прокладке. Для соединения труб между собой прекрасно подойдут Муфты для соединения отрезков труб "Промрукав" соответствующих диаметров отверстий, указанных в названии и представленные в разделе "Аксессуары для металлорукава". Для соединения труба - коробка подойдут Кабельные вводы (сальники) из нержавеющей стали "Промрукав" соответствующих диаметров входного отверстия, представленные в разделе "Кабельные вводы (сальники)". | 1866.56 | 1866.56
00-00113990 | PR08.22661 | Промрукав | Трубы из нержавеющей стали "Промрукав" надежно защищают кабельно-проводниковую продукцию от механических воздействий, от ультрафиолета, от агрессивного воздействия химических веществ и факторов внешней среды. Прокладка электрических коммуникаций может осуществляться открытым и скрытым способом в жилых и общественных помещениях, деревянном домостроении, производственных и административных зданиях. Трубы имеют гладкую внутреннюю поверхность, что предотвращает риск повреждения кабелей при прокладке. Для соединения труб между собой прекрасно подойдут Муфты для соединения отрезков труб "Промрукав" соответствующих диаметров отверстий, указанных в названии и представленные в разделе "Аксессуары для металлорукава". Для соединения труба - коробка подойдут Кабельные вводы (сальники) из нержавеющей стали "Промрукав" соответствующих диаметров входного отверстия, представленные в разделе "Кабельные вводы (сальники)". | 2365.6 | 2365.6
00-00113991 | PR08.22662 | Промрукав | Трубы из нержавеющей стали "Промрукав" надежно защищают кабельно-проводниковую продукцию от механических воздействий, от ультрафиолета, от агрессивного воздействия химических веществ и факторов внешней среды. Прокладка электрических коммуникаций может осуществляться открытым и скрытым способом в жилых и общественных помещениях, деревянном домостроении, производственных и административных зданиях. Трубы имеют гладкую внутреннюю поверхность, что предотвращает риск повреждения кабелей при прокладке. Для соединения труб между собой прекрасно подойдут Муфты для соединения отрезков труб "Промрукав" соответствующих диаметров отверстий, указанных в названии и представленные в разделе "Аксессуары для металлорукава". Для соединения труба - коробка подойдут Кабельные вводы (сальники) из нержавеющей стали "Промрукав" соответствующих диаметров входного отверстия, представленные в разделе "Кабельные вводы (сальники)". | 2892.14 | 2892.14
00-00113992 | PR08.22663 | Промрукав | Трубы из нержавеющей стали "Промрукав" надежно защищают кабельно-проводниковую продукцию от механических воздействий, от ультрафиолета, от агрессивного воздействия химических веществ и факторов внешней среды. Прокладка электрических коммуникаций может осуществляться открытым и скрытым способом в жилых и общественных помещениях, деревянном домостроении, производственных и административных зданиях. Трубы имеют гладкую внутреннюю поверхность, что предотвращает риск повреждения кабелей при прокладке. Для соединения труб между собой прекрасно подойдут Муфты для соединения отрезков труб "Промрукав" соответствующих диаметров отверстий, указанных в названии и представленные в разделе "Аксессуары для металлорукава". Для соединения труба - коробка подойдут Кабельные вводы (сальники) из нержавеющей стали "Промрукав" соответствующих диаметров входного отверстия, представленные в разделе "Кабельные вводы (сальники)". | 3727 | 3727
00-00113993 | PR08.22664 | Промрукав | Трубы из нержавеющей стали "Промрукав" надежно защищают кабельно-проводниковую продукцию от механических воздействий, от ультрафиолета, от агрессивного воздействия химических веществ и факторов внешней среды. Прокладка электрических коммуникаций может осуществляться открытым и скрытым способом в жилых и общественных помещениях, деревянном домостроении, производственных и административных зданиях. Трубы имеют гладкую внутреннюю поверхность, что предотвращает риск повреждения кабелей при прокладке. Для соединения труб между собой прекрасно подойдут Муфты для соединения отрезков труб "Промрукав" соответствующих диаметров отверстий, указанных в названии и представленные в разделе "Аксессуары для металлорукава". Для соединения труба - коробка подойдут Кабельные вводы (сальники) из нержавеющей стали "Промрукав" соответствующих диаметров входного отверстия, представленные в разделе "Кабельные вводы (сальники)". | 5282.14 | 5282.14
00-00120313 | Труба из оцинкованной стали (PR08.22666) | Промрукав | Металлические трубы Промрукав из оцинкованной стали защищают кабельную продукцию от механических воздействий, изделия невосприимчивы к агрессивным веществам, а также устойчивы к ультрафиолету. Оцинкованные трубы подходят для использования в различных отраслях строительства и реконструкции, включая частное, коммерческое и промышленное строительство, а также при прокладке внутри сгораемых конструкций. В промышленности использование оцинкованных труб помогает повысить устойчивость кабельных трасс к коррозии, что увеличивает срок их службы и снижает риск аварий. Для соединения труб между собой подойдет Адаптер цанговый "Промрукав" из оцинкованной стали соответствующего диаметра отверстия. Фиксация труб к несущей поверхности возможна с помощью хомутов "Промрукав" из оцинкованной стали. | 491.94 | 491.94
00-00120312 | Труба из оцинкованной стали (PR08.22667) | Промрукав | Металлические трубы Промрукав из оцинкованной стали защищают кабельную продукцию от механических воздействий, изделия невосприимчивы к агрессивным веществам, а также устойчивы к ультрафиолету. Оцинкованные трубы подходят для использования в различных отраслях строительства и реконструкции, включая частное, коммерческое и промышленное строительство, а также при прокладке внутри сгораемых конструкций. В промышленности использование оцинкованных труб помогает повысить устойчивость кабельных трасс к коррозии, что увеличивает срок их службы и снижает риск аварий. Для соединения труб между собой подойдет Адаптер цанговый "Промрукав" из оцинкованной стали соответствующего диаметра отверстия. Фиксация труб к несущей поверхности возможна с помощью хомутов "Промрукав" из оцинкованной стали. | 735.17 | 735.17
00-00120311 | Труба из оцинкованной стали (PR08.22668) | Промрукав | Металлические трубы Промрукав из оцинкованной стали защищают кабельную продукцию от механических воздействий, изделия невосприимчивы к агрессивным веществам, а также устойчивы к ультрафиолету. Оцинкованные трубы подходят для использования в различных отраслях строительства и реконструкции, включая частное, коммерческое и промышленное строительство, а также при прокладке внутри сгораемых конструкций. В промышленности использование оцинкованных труб помогает повысить устойчивость кабельных трасс к коррозии, что увеличивает срок их службы и снижает риск аварий. Для соединения труб между собой подойдет Адаптер цанговый "Промрукав" из оцинкованной стали соответствующего диаметра отверстия. Фиксация труб к несущей поверхности возможна с помощью хомутов "Промрукав" из оцинкованной стали. | 972.76 | 972.76
00-00120310 | Труба из оцинкованной стали (PR08.26470) | Промрукав | Металлические трубы Промрукав из оцинкованной стали защищают кабельную продукцию от механических воздействий, изделия невосприимчивы к агрессивным веществам, а также устойчивы к ультрафиолету. Оцинкованные трубы подходят для использования в различных отраслях строительства и реконструкции, включая частное, коммерческое и промышленное строительство, а также при прокладке внутри сгораемых конструкций. В промышленности использование оцинкованных труб помогает повысить устойчивость кабельных трасс к коррозии, что увеличивает срок их службы и снижает риск аварий. Для соединения труб между собой подойдет Адаптер цанговый "Промрукав" из оцинкованной стали соответствующего диаметра отверстия. Фиксация труб к несущей поверхности возможна с помощью хомутов "Промрукав" из оцинкованной стали. | 1249.16 | 1249.16
00-00101179 | CTR12-020-3 | IEK | Стальные электромонтажные трубы по ГОСТ 10704-91 с цинковым покрытием методом "Сендзимир" предназначены для прокладки информационных силовых и слаботочных электрических коммуникаций открытого и скрытого типов в деревянном домостроении, жилых и общественных помещениях, производственных и административных зданиях как при строительстве, так и при реконструкции. Обязательное применение при прокладке кабеля внутри сгораемых конструкций при строительстве и реконструкции деревянных домов! | 550.01 | 495.01
00-00114078 | CTR12-025-3 | IEK | Труба стальная ненарезная 25х1,2x3000мм ГЦ (CTR12-025-3) | 821.94 | 739.75
00-00114079 | CTR12-032-3 | IEK | Труба стальная ненарезная 32х1,2x3000мм ГЦ (CTR12-032-3) | 1087.61 | 978.85
00-00037009 | Трубка ТВ-40 ПВХ 10 мм (PR08.2569) | Промрукав | Трубка ТВ-40 ПВХ 10 мм "кембрик" (100 м/уп) Промрукав (PR08.2569) | 21.9 | 21.9
Кабельные вводы (сальники)
00-00044267 | EMS-US1 | Elbox | Кабельный ввод EMS-US1 | 6410 | 6410
00-00044268 | EMS-US3 | Elbox | Кабельный ввод EMS-US3 | 6710 | 6710
00-00044269 | EMS-US8 | Elbox | Кабельный ввод EMS-US8 | 7080 | 7080
00-00050213 | YIS50-VS-K03 | IEK | Ввод-сальник предназначен для ввода проводов и кабелей в электрощитовое оборудование с целью защиты проводников от механического повреждения и защиты самой сборки от проникновения пыли и влаги в месте ввода. | 119.26 | 107.33
00-00071360 | Гермоввод д20 (10шт/1000шт кор/уп) (PR80.0124) | Промрукав | Гермоввод д20 (10шт/1000шт кор/уп) Промрукав (PR80.0124) | 5.9 | 5.9
00-00110072 | Гермоввод д20 белый (PR80.0196) | Промрукав | Гермовводы предназначены для ввода труб или кабеля в распределительные коробки. Конические отверстия и высококачественный пластичный материал обеспечивают высокую степень защиты не менее IP55. Расширение цветовой гаммы за счет белого цвета. | 6.47 | 6.47
00-00103272 | Гермоввод д20 (PR80.0164) | Промрукав | Гермовводы предназначены для ввода труб или кабеля в распределительные коробки. Конические отверстия и высококачественный пластичный материал обеспечивают высокую степень защиты не менее IP55. | 6.47 | 6.47
00-00110073 | Гермоввод д20 (PR80.0183) | Промрукав | Гермовводы предназначены для ввода труб или кабеля в распределительные коробки. Конические отверстия и высококачественный пластичный материал обеспечивают высокую степень защиты не менее IP55. Расширена цветовая гамма за счет черного цвета. | 6.47 | 6.47
00-00071361 | Гермоввод д25 (10шт/1000шт кор/уп) (PR80.0125) | Промрукав | Гермоввод д25 (10шт/1000шт кор/уп) Промрукав (PR80.0125) | 6.74 | 6.74
00-00110074 | Гермоввод д25 белый (PR80.0197) | Промрукав | Гермовводы предназначены для ввода труб или кабеля в распределительные коробки. Конические отверстия и высококачественный пластичный материал обеспечивают высокую степень защиты не менее IP55. Расширение цветовой гаммы за счет белого цвета. | 7.42 | 7.42
00-00103271 | Гермоввод д25 (PR80.0165) | Промрукав | Гермовводы предназначены для ввода труб или кабеля в распределительные коробки. Конические отверстия и высококачественный пластичный материал обеспечивают высокую степень защиты не менее IP55. | 7.42 | 7.42
00-00110075 | Гермоввод д25 (PR80.0184) | Промрукав | Гермовводы предназначены для ввода труб или кабеля в распределительные коробки. Конические отверстия и высококачественный пластичный материал обеспечивают высокую степень защиты не менее IP55. Расширена цветовая гамма за счет черного цвета. | 7.42 | 7.42
00-00071362 | Гермоввод д32 (5шт/500шт кор/уп) (PR80.0126) | Промрукав | Гермоввод д32 (5шт/500шт кор/уп) Промрукав (PR80.0126) | 12.13 | 12.13
00-00110076 | Гермоввод д32 белый (PR80.0198) | Промрукав | Гермовводы предназначены для ввода труб или кабеля в распределительные коробки. Конические отверстия и высококачественный пластичный материал обеспечивают высокую степень защиты не менее IP55. Расширение цветовой гаммы за счет белого цвета. | 13.35 | 13.35
00-00103270 | Гермоввод д32 (PR80.0166) | Промрукав | Гермовводы предназначены для ввода труб или кабеля в распределительные коробки. Конические отверстия и высококачественный пластичный материал обеспечивают высокую степень защиты не менее IP55. | 13.35 | 13.35
00-00110077 | Гермоввод д32 (PR80.0185) | Промрукав | Гермовводы предназначены для ввода труб или кабеля в распределительные коробки. Конические отверстия и высококачественный пластичный материал обеспечивают высокую степень защиты не менее IP55. Расширена цветовая гамма за счет черного цвета. | 13.35 | 13.35
00-00101661 | Кабельный ввод (сальник) (PR08.6983) | Промрукав | Кабельные ввод с резьбой MG, предназначеный для герметичного ввода-вывода кабелей и проводов. | 44.26 | 44.26
00-00101660 | Кабельный ввод (сальник) (PR08.6040) | Промрукав | Кабельные ввод с резьбой MG, предназначеный для герметичного ввода-вывода кабелей и проводов. | 38.44 | 38.44
00-00101663 | Кабельный ввод (сальник) (PR08.6984) | Промрукав | Кабельные ввод с резьбой MG, предназначеный для герметичного ввода-вывода кабелей и проводов. | 66.17 | 66.17
00-00101662 | Кабельный ввод (сальник) (PR08.6033) | Промрукав | Кабельные ввод с резьбой MG, предназначеный для герметичного ввода-вывода кабелей и проводов. | 57.53 | 57.53
00-00101665 | Кабельный ввод (сальник) (PR08.6985) | Промрукав | Кабельные ввод с резьбой MG, предназначеный для герметичного ввода-вывода кабелей и проводов. | 92.95 | 92.95
00-00101664 | Кабельный ввод (сальник) (PR08.6034) | Промрукав | Кабельные ввод с резьбой MG, предназначеный для герметичного ввода-вывода кабелей и проводов. | 80.82 | 80.82
00-00101667 | Кабельный ввод (сальник) (PR08.6986) | Промрукав | Кабельные ввод с резьбой MG, предназначеный для герметичного ввода-вывода кабелей и проводов. | 127.78 | 127.78
00-00101666 | Кабельный ввод (сальник) (PR08.6035) | Промрукав | Кабельные ввод с резьбой MG, предназначеный для герметичного ввода-вывода кабелей и проводов. | 117.49 | 117.49
00-00101669 | Кабельный ввод (сальник) (PR08.6987) | Промрукав | Кабельные ввод с резьбой MG, предназначеный для герметичного ввода-вывода кабелей и проводов. | 186.12 | 186.12
00-00101668 | Кабельный ввод (сальник) (PR08.6036) | Промрукав | Кабельные ввод с резьбой MG, предназначеный для герметичного ввода-вывода кабелей и проводов. | 165.45 | 165.45
00-00101670 | Кабельный ввод (сальник) (PR08.6988) | Промрукав | Кабельные ввод с резьбой MG, предназначеный для герметичного ввода-вывода кабелей и проводов. | 265.61 | 265.61
00-00101671 | Кабельный ввод (сальник) (PR08.6037) | Промрукав | Кабельные ввод с резьбой MG, предназначеный для герметичного ввода-вывода кабелей и проводов. | 249.99 | 249.99
00-00101672 | Кабельный ввод (сальник) (PR08.6038) | Промрукав | Кабельные ввод с резьбой MG, предназначеный для герметичного ввода-вывода кабелей и проводов. | 390.54 | 390.54
00-00101673 | Кабельный ввод (сальник) (PR08.6039) | Промрукав | Кабельные ввод с резьбой MG, предназначеный для герметичного ввода-вывода кабелей и проводов. | 496.93 | 496.93
00-00101674 | Кабельный ввод (сальник) (PR08.6023) | Промрукав | Кабельные ввод с резьбой MG, предназначеный для герметичного ввода-вывода кабелей и проводов. | 29.23 | 29.23
00-00101675 | Кабельный ввод (сальник) (PR08.6973) | Промрукав | Кабельные ввод с резьбой MG, предназначеный для герметичного ввода-вывода кабелей и проводов. | 35.02 | 35.02
00-00101679 | Кабельный ввод (сальник) (PR08.6974) | Промрукав | Кабельные ввод с резьбой MG, предназначеный для герметичного ввода-вывода кабелей и проводов. | 40.07 | 40.07
00-00101678 | Кабельный ввод (сальник) (PR08.6024) | Промрукав | Кабельные ввод с резьбой MG, предназначеный для герметичного ввода-вывода кабелей и проводов. | 34.25 | 34.25
00-00101683 | Кабельный ввод (сальник) (PR08.6975) | Промрукав | Кабельные ввод с резьбой MG, предназначеный для герметичного ввода-вывода кабелей и проводов. | 53.75 | 53.75
00-00101682 | Кабельный ввод (сальник) (PR08.6025) | Промрукав | Кабельные ввод с резьбой MG, предназначеный для герметичного ввода-вывода кабелей и проводов. | 43.74 | 43.74
00-00101686 | Кабельный ввод (сальник) (PR08.6967) | Промрукав | Кабельные ввод с резьбой MG, предназначеный для герметичного ввода-вывода кабелей и проводов. | 47.83 | 47.83
00-00101687 | Кабельный ввод (сальник) (PR08.6976) | Промрукав | Кабельные ввод с резьбой MG, предназначеный для герметичного ввода-вывода кабелей и проводов. | 57.35 | 57.35
00-00101691 | Кабельный ввод (сальник) (PR08.6977) | Промрукав | Кабельные ввод с резьбой MG, предназначеный для герметичного ввода-вывода кабелей и проводов. | 74.38 | 74.38
00-00101690 | Кабельный ввод (сальник) (PR08.6026) | Промрукав | Кабельные ввод с резьбой MG, предназначеный для герметичного ввода-вывода кабелей и проводов. | 64.09 | 64.09
00-00101695 | Кабельный ввод (сальник) (PR08.6978) | Промрукав | Кабельные ввод с резьбой MG, предназначеный для герметичного ввода-вывода кабелей и проводов. | 90.34 | 90.34
00-00101694 | Кабельный ввод (сальник) (PR08.6968) | Промрукав | Кабельные ввод с резьбой MG, предназначеный для герметичного ввода-вывода кабелей и проводов. | 84.18 | 84.18
00-00101699 | Кабельный ввод (сальник) (PR08.6979) | Промрукав | Кабельные ввод с резьбой MG, предназначеный для герметичного ввода-вывода кабелей и проводов. | 120.37 | 120.37
00-00101698 | Кабельный ввод (сальник) (PR08.6027) | Промрукав | Кабельные ввод с резьбой MG, предназначеный для герметичного ввода-вывода кабелей и проводов. | 108.69 | 108.69
00-00101702 | Кабельный ввод (сальник) (PR08.6980) | Промрукав | Кабельные ввод с резьбой MG, предназначеный для герметичного ввода-вывода кабелей и проводов. | 185.91 | 185.91
00-00101703 | Кабельный ввод (сальник) (PR08.6028) | Промрукав | Кабельные ввод с резьбой MG, предназначеный для герметичного ввода-вывода кабелей и проводов. | 174.48 | 174.48
00-00101706 | Кабельный ввод (сальник) (PR08.6029) | Промрукав | Кабельные ввод с резьбой MG, предназначеный для герметичного ввода-вывода кабелей и проводов. | 231.55 | 231.55
00-00101708 | Кабельный ввод (сальник) (PR08.6982) | Промрукав | Кабельные ввод с резьбой MG, предназначеный для герметичного ввода-вывода кабелей и проводов. | 299.07 | 299.07
00-00101710 | Кабельный ввод (сальник) (PR08.6970) | Промрукав | Кабельные ввод с резьбой MG, предназначеный для герметичного ввода-вывода кабелей и проводов. | 575.68 | 575.68
00-00101712 | Кабельный ввод (сальник) (PR08.6031) | Промрукав | Кабельные ввод с резьбой MG, предназначеный для герметичного ввода-вывода кабелей и проводов. | 19.37 | 19.37
00-00101713 | Кабельный ввод (сальник) (PR08.6971) | Промрукав | Кабельные ввод с резьбой MG, предназначеный для герметичного ввода-вывода кабелей и проводов. | 25.44 | 25.44
00-00101716 | Кабельный ввод (сальник) (PR08.6032) | Промрукав | Кабельные ввод с резьбой MG, предназначеный для герметичного ввода-вывода кабелей и проводов. | 22.95 | 22.95
00-00101717 | Кабельный ввод (сальник) (PR08.6972) | Промрукав | Кабельные ввод с резьбой MG, предназначеный для герметичного ввода-вывода кабелей и проводов. | 28.52 | 28.52
00-00104775 | Кабельный ввод (сальник) (PR08.7386) | Промрукав | Латунный кабельный ввод с резьбой PG, предназначен для герметичного ввода-вывода кабелей и проводов. | 235.09 | 235.09
00-00104774 | Кабельный ввод (сальник) (PR08.7385) | Промрукав | Латунный кабельный ввод с резьбой PG, предназначен для герметичного ввода-вывода кабелей и проводов. | 242.04 | 242.04
00-00104772 | Кабельный ввод (сальник) (PR08.7404) | Промрукав | Кабельный ввод из нержавеющей стали с резьбой PG, предназначен для герметичного ввода-вывода кабелей и проводов. | 691.06 | 691.06
00-00104773 | Кабельный ввод (сальник) (PR08.7405) | Промрукав | Кабельный ввод из нержавеющей стали с резьбой PG, предназначен для герметичного ввода-вывода кабелей и проводов. | 685.3 | 685.3
00-00104770 | Кабельный ввод (сальник) (PR08.7387) | Промрукав | Латунный кабельный ввод с резьбой PG, предназначен для герметичного ввода-вывода кабелей и проводов. | 232.76 | 232.76
00-00104771 | Кабельный ввод (сальник) (PR08.7388) | Промрукав | Латунный кабельный ввод с резьбой PG, предназначен для герметичного ввода-вывода кабелей и проводов. | 227 | 227
00-00104769 | Кабельный ввод (сальник) (PR08.7407) | Промрукав | Кабельный ввод из нержавеющей стали с резьбой PG, предназначен для герметичного ввода-вывода кабелей и проводов. | 752.57 | 752.57
00-00104768 | Кабельный ввод (сальник) (PR08.7406) | Промрукав | Кабельный ввод из нержавеющей стали с резьбой PG, предназначен для герметичного ввода-вывода кабелей и проводов. | 752.51 | 752.51
00-00104767 | Кабельный ввод (сальник) (PR08.7390) | Промрукав | Латунный кабельный ввод с резьбой PG, предназначен для герметичного ввода-вывода кабелей и проводов. | 266.88 | 266.88
00-00104766 | Кабельный ввод (сальник) (PR08.7389) | Промрукав | Латунный кабельный ввод с резьбой PG, предназначен для герметичного ввода-вывода кабелей и проводов. | 272.67 | 272.67
00-00104764 | Кабельный ввод (сальник) (PR08.7408) | Промрукав | Кабельный ввод из нержавеющей стали с резьбой PG, предназначен для герметичного ввода-вывода кабелей и проводов. | 975.9 | 975.9
00-00104763 | Кабельный ввод (сальник) (PR08.7399) | Промрукав | Латунный кабельный ввод с резьбой PG, предназначен для герметичного ввода-вывода кабелей и проводов. | 403.65 | 403.65
00-00104762 | Кабельный ввод (сальник) (PR08.7398) | Промрукав | Латунный кабельный ввод с резьбой PG, предназначен для герметичного ввода-вывода кабелей и проводов. | 415.67 | 415.67
00-00104761 | Кабельный ввод (сальник) (PR08.7392) | Промрукав | Латунный кабельный ввод с резьбой PG, предназначен для герметичного ввода-вывода кабелей и проводов. | 450.3 | 450.3
00-00104760 | Кабельный ввод (сальник) (PR08.7391) | Промрукав | Латунный кабельный ввод с резьбой PG, предназначен для герметичного ввода-вывода кабелей и проводов. | 461.34 | 461.34
00-00104758 | Кабельный ввод (сальник) (PR08.7410) | Промрукав | Кабельный ввод из нержавеющей стали с резьбой PG, предназначен для герметичного ввода-вывода кабелей и проводов. | 1995.25 | 1995.25
00-00104759 | Кабельный ввод (сальник) (PR08.7411) | Промрукав | Кабельный ввод из нержавеющей стали с резьбой PG, предназначен для герметичного ввода-вывода кабелей и проводов. | 1996.24 | 1996.24
00-00104757 | Кабельный ввод (сальник) (PR08.7394) | Промрукав | Латунный кабельный ввод с резьбой PG, предназначен для герметичного ввода-вывода кабелей и проводов. | 757.86 | 757.86
00-00104756 | Кабельный ввод (сальник) (PR08.7393) | Промрукав | Латунный кабельный ввод с резьбой PG, предназначен для герметичного ввода-вывода кабелей и проводов. | 767.63 | 767.63
00-00104754 | Кабельный ввод (сальник) (PR08.7412) | Промрукав | Кабельный ввод из нержавеющей стали с резьбой PG, предназначен для герметичного ввода-вывода кабелей и проводов. | 2541.34 | 2541.34
00-00104755 | Кабельный ввод (сальник) (PR08.7413) | Промрукав | Кабельный ввод из нержавеющей стали с резьбой PG, предназначен для герметичного ввода-вывода кабелей и проводов. | 2543.9 | 2543.9
00-00104753 | Кабельный ввод (сальник) (PR08.7395) | Промрукав | Латунный кабельный ввод с резьбой PG, предназначен для герметичного ввода-вывода кабелей и проводов. | 1250.3 | 1250.3
00-00104752 | Кабельный ввод (сальник) (PR08.7414) | Промрукав | Кабельный ввод из нержавеющей стали с резьбой PG, предназначен для герметичного ввода-вывода кабелей и проводов. | 4055.93 | 4055.93
00-00104751 | Кабельный ввод (сальник) (PR08.7397) | Промрукав | Латунный кабельный ввод с резьбой PG, предназначен для герметичного ввода-вывода кабелей и проводов. | 1908.74 | 1908.74
00-00104750 | Кабельный ввод (сальник) (PR08.7416) | Промрукав | Кабельный ввод из нержавеющей стали с резьбой PG, предназначен для герметичного ввода-вывода кабелей и проводов. | 5808.66 | 5808.66
00-00104749 | Кабельный ввод (сальник) (PR08.7382) | Промрукав | Латунный кабельный ввод с резьбой PG, предназначен для герметичного ввода-вывода кабелей и проводов. | 113.81 | 113.81
00-00104748 | Кабельный ввод (сальник) (PR08.7381) | Промрукав | Латунный кабельный ввод с резьбой PG, предназначен для герметичного ввода-вывода кабелей и проводов. | 119.81 | 119.81
00-00104746 | Кабельный ввод (сальник) (PR08.7400) | Промрукав | Кабельный ввод из нержавеющей стали с резьбой PG, предназначен для герметичного ввода-вывода кабелей и проводов. | 396.92 | 396.92
00-00104747 | Кабельный ввод (сальник) (PR08.7401) | Промрукав | Кабельный ввод из нержавеющей стали с резьбой PG, предназначен для герметичного ввода-вывода кабелей и проводов. | 390.91 | 390.91
00-00104745 | Кабельный ввод (сальник) (PR08.7384) | Промрукав | Латунный кабельный ввод с резьбой PG, предназначен для герметичного ввода-вывода кабелей и проводов. | 165.18 | 165.18
00-00104744 | Кабельный ввод (сальник) (PR08.7383) | Промрукав | Латунный кабельный ввод с резьбой PG, предназначен для герметичного ввода-вывода кабелей и проводов. | 171.19 | 171.19
00-00104743 | Кабельный ввод (сальник) (PR08.7403) | Промрукав | Кабельный ввод из нержавеющей стали с резьбой PG, предназначен для герметичного ввода-вывода кабелей и проводов. | 589.54 | 589.54
00-00104742 | Кабельный ввод (сальник) (PR08.7402) | Промрукав | Кабельный ввод из нержавеющей стали с резьбой PG, предназначен для герметичного ввода-вывода кабелей и проводов. | 595.55 | 595.55
00-00104741 | Кабельный ввод (сальник) (PR08.7343) | Промрукав | Латунный кабельный ввод с резьбой MG, предназначен для герметичного ввода-вывода кабелей и проводов. | 116.36 | 116.36
00-00104740 | Кабельный ввод (сальник) (PR08.7338) | Промрукав | Латунный кабельный ввод с резьбой MG, предназначен для герметичного ввода-вывода кабелей и проводов. | 122.37 | 122.37
00-00104737 | Кабельный ввод (сальник) (PR08.7346) | Промрукав | Латунный кабельный ввод с резьбой MG, предназначен для герметичного ввода-вывода кабелей и проводов. | 166.63 | 166.63
00-00104736 | Кабельный ввод (сальник) (PR08.7345) | Промрукав | Латунный кабельный ввод с резьбой MG, предназначен для герметичного ввода-вывода кабелей и проводов. | 172.63 | 172.63
00-00104738 | Кабельный ввод (сальник) (PR08.7367) | Промрукав | Кабельный ввод из нержавеющей стали с резьбой MG, предназначен для герметичного ввода-вывода кабелей и проводов. | 427.72 | 427.72
00-00104739 | Кабельный ввод (сальник) (PR08.7368) | Промрукав | Кабельный ввод из нержавеющей стали с резьбой MG, предназначен для герметичного ввода-вывода кабелей и проводов. | 421.71 | 421.71
00-00104735 | Кабельный ввод (сальник) (PR08.7349) | Промрукав | Латунный кабельный ввод с резьбой MG, предназначен для герметичного ввода-вывода кабелей и проводов. | 165.67 | 165.67
00-00104734 | Кабельный ввод (сальник) (PR08.7348) | Промрукав | Латунный кабельный ввод с резьбой MG, предназначен для герметичного ввода-вывода кабелей и проводов. | 171.68 | 171.68
00-00104733 | Кабельный ввод (сальник) (PR08.7370) | Промрукав | Кабельный ввод из нержавеющей стали с резьбой MG, предназначен для герметичного ввода-вывода кабелей и проводов. | 722.49 | 722.49
00-00104732 | Кабельный ввод (сальник) (PR08.7369) | Промрукав | Кабельный ввод из нержавеющей стали с резьбой MG, предназначен для герметичного ввода-вывода кабелей и проводов. | 729.4 | 729.4
00-00104731 | Кабельный ввод (сальник) (PR08.7351) | Промрукав | Латунный кабельный ввод с резьбой MG, предназначен для герметичного ввода-вывода кабелей и проводов. | 186.03 | 186.03
00-00104730 | Кабельный ввод (сальник) (PR08.7350) | Промрукав | Латунный кабельный ввод с резьбой MG, предназначен для герметичного ввода-вывода кабелей и проводов. | 191.82 | 191.82
00-00104729 | Кабельный ввод (сальник) (PR08.7353) | Промрукав | Латунный кабельный ввод с резьбой MG, предназначен для герметичного ввода-вывода кабелей и проводов. | 225.64 | 225.64
00-00104728 | Кабельный ввод (сальник) (PR08.7352) | Промрукав | Латунный кабельный ввод с резьбой MG, предназначен для герметичного ввода-вывода кабелей и проводов. | 231.43 | 231.43
00-00104727 | Кабельный ввод (сальник) (PR08.7372) | Промрукав | Кабельный ввод из нержавеющей стали с резьбой MG, предназначен для герметичного ввода-вывода кабелей и проводов. | 910.76 | 910.76
00-00104726 | Кабельный ввод (сальник) (PR08.7371) | Промрукав | Кабельный ввод из нержавеющей стали с резьбой MG, предназначен для герметичного ввода-вывода кабелей и проводов. | 919.26 | 919.26
00-00104722 | Кабельный ввод (сальник) (PR08.7373) | Промрукав | Кабельный ввод из нержавеющей стали с резьбой MG, предназначен для герметичного ввода-вывода кабелей и проводов. | 1602.56 | 1602.56
00-00104725 | Кабельный ввод (сальник) (PR08.7355) | Промрукав | Латунный кабельный ввод с резьбой MG, предназначен для герметичного ввода-вывода кабелей и проводов. | 343.17 | 343.17
00-00104724 | Кабельный ввод (сальник) (PR08.7354) | Промрукав | Латунный кабельный ввод с резьбой MG, предназначен для герметичного ввода-вывода кабелей и проводов. | 353.18 | 353.18
00-00104723 | Кабельный ввод (сальник) (PR08.7374) | Промрукав | Кабельный ввод из нержавеющей стали с резьбой MG, предназначен для герметичного ввода-вывода кабелей и проводов. | 1592.33 | 1592.33
00-00104721 | Кабельный ввод (сальник) (PR08.7357) | Промрукав | Латунный кабельный ввод с резьбой MG, предназначен для герметичного ввода-вывода кабелей и проводов. | 593.49 | 593.49
00-00104720 | Кабельный ввод (сальник) (PR08.7356) | Промрукав | Латунный кабельный ввод с резьбой MG, предназначен для герметичного ввода-вывода кабелей и проводов. | 602.94 | 602.94
00-00104719 | Кабельный ввод (сальник) (PR08.7375) | Промрукав | Кабельный ввод из нержавеющей стали с резьбой MG, предназначен для герметичного ввода-вывода кабелей и проводов. | 2176.02 | 2176.02
00-00104718 | Кабельный ввод (сальник) (PR08.7377) | Промрукав | Кабельный ввод из нержавеющей стали с резьбой MG, предназначен для герметичного ввода-вывода кабелей и проводов. | 2171.77 | 2171.77
00-00104717 | Кабельный ввод (сальник) (PR08.7358) | Промрукав | Латунный кабельный ввод с резьбой MG, предназначен для герметичного ввода-вывода кабелей и проводов. | 1019.51 | 1019.51
00-00104716 | Кабельный ввод (сальник) (PR08.7359) | Промрукав | Латунный кабельный ввод с резьбой MG, предназначен для герметичного ввода-вывода кабелей и проводов. | 1002.02 | 1002.02
00-00104715 | Кабельный ввод (сальник) (PR08.7378) | Промрукав | Кабельный ввод из нержавеющей стали с резьбой MG, предназначен для герметичного ввода-вывода кабелей и проводов. | 3391.36 | 3391.36
00-00104713 | Кабельный ввод (сальник) (PR08.7334) | Промрукав | Латунный кабельный ввод с резьбой MG, предназначен для герметичного ввода-вывода кабелей и проводов. | 115.93 | 115.93
00-00104712 | Кабельный ввод (сальник) (PR08.7333) | Промрукав | Латунный кабельный ввод с резьбой MG, предназначен для герметичного ввода-вывода кабелей и проводов. | 121.94 | 121.94
00-00104765 | Кабельный ввод (сальник) (PR08.7409) | Промрукав | Кабельный ввод из нержавеющей стали с резьбой PG, предназначен для герметичного ввода-вывода кабелей и проводов. | 975.96 | 975.96
00-00104714 | Кабельный ввод (сальник) (PR08.7379) | Промрукав | Кабельный ввод из нержавеющей стали с резьбой MG, предназначен для герметичного ввода-вывода кабелей и проводов. | 3380.52 | 3380.52
00-00089706 | 07-8132-1 | REXANT | Кабельный ввод предназначен для фиксации кабеля при вводе его в электротехническое оборудование, например: коммутационные шкафы, короба, пульты управления, предназначенные для эксплуатации на улице, в подвалах, в условиях морского тумана, повышенного загрязнения и т. п. Защищает кабель от перетирания об острые края оборудования в процессе эксплуатации. Конструкция гайки предотвращает раскручивание. Классификация: по диаметру кабеля в пределах указанного диапазона до и после его крепления Класс влагозащиты: IP68 Материал корпуса: нейлон Материал уплотнителя: неопрен Тип резьбы: MG Диапазон рабочих температур: –40…+100 °C Устойчив к агрессивным средам: соленая вода, слабые кислоты, алкоголь, масла, жиры, растворители общего назначения Цвет: черный. | 108.28 | 92.04
00-00028085 | 2232180 | REXANT | Кабельный ввод предназначен для фиксации кабеля при вводе его в электротехническое оборудование, например: коммутационные шкафы, короба, пульты управления, предназначенные для эксплуатации на улице, в подвалах, в условиях морского тумана, повышенного загрязнения и т. п. Защищает кабель от перетирания об острые края оборудования в процессе эксплуатации. Конструкция гайки предотвращает раскручивание. Классификация: по диаметру кабеля в пределах указанного диапазона до и после его крепления Класс влагозащиты: IP68 Материал корпуса: нейлон Материал уплотнителя: неопрен Тип резьбы: PG Диапазон рабочих температур: –40…+100 °C Устойчив к агрессивным средам: соленая вода, слабые кислоты, алкоголь, масла, жиры, растворители общего назначения Цвет: серый. | 17.29 | 14.7
00-00120376 | Кабельный ввод (PR08.26509) | Промрукав | Кабельный мембранный ввод IP65 — это устройство, предназначенное для герметичного ввода и фиксации кабеля в корпус электрооборудования. Он обеспечивает защиту от пыли и влаги по стандарту IP65, что позволяет использовать его в различных условиях эксплуатации. | 4493.12 | 4493.12
00-00120375 | Кабельный ввод (PR08.26508) | Промрукав | Кабельный мембранный ввод IP65 — это устройство, предназначенное для герметичного ввода и фиксации кабеля в корпус электрооборудования. Он обеспечивает защиту от пыли и влаги по стандарту IP65, что позволяет использовать его в различных условиях эксплуатации. | 4488.77 | 4488.77
00-00120374 | Кабельный ввод (PR08.26510) | Промрукав | Кабельный мембранный ввод IP65 — это устройство, предназначенное для герметичного ввода и фиксации кабеля в корпус электрооборудования. Он обеспечивает защиту от пыли и влаги по стандарту IP65, что позволяет использовать его в различных условиях эксплуатации. | 4434.35 | 4434.35
00-00105141 | МВ20х1.5 | Магнито-Контакт | Вводная резьба 20х1.5 мм, Диаметр кабеля 6 - 12 мм | 333.14 | 320.33
00-00105142 | МВ25х1.5 | Магнито-Контакт | Вводная резьба 25х1.5 мм, Диаметр кабеля 10 - 16 мм | 442.01 | 425.01
00-00074162 | ПКВ М12х1.5 белый | Магнито-Контакт | Кабельный ввод пластиковый, вводная резьба 8мм, диаметр кабеля 3-6,5мм, цвет белый | 47.47 | 45.65
00-00113061 | ПКВ М12х1.5 цветной | Магнито-Контакт | Кабельный ввод пластиковый ПКВ AБС-пластик, IP66/IP68, УХЛ1 Вводная резьба 8 мм, диаметр кабеля 3-6.5 мм, цвет — серый (С), красный (К), голубой (Г), черный (Ч) — указывается при заказе | 73.67 | 70.83
00-00074163 | ПКВ М20х1.5 белый | Магнито-Контакт | Кабельный ввод пластиковый, вводная резьба 15мм, диаметр кабеля 6-14мм, цвет белый | 94.95 | 91.3
00-00113062 | ПКВ М20х1.5 цветной (6-12 мм) | Магнито-Контакт | Кабельный ввод пластиковый ПКВ AБС-пластик, IP66/IP68, УХЛ1 Вводная резьба 15 мм, диаметр кабеля 6-12 мм, цвет — серый (С), красный (К), голубой (Г), черный (Ч) — указывается при заказе | 158.8 | 152.69
00-00113063 | ПКВ М25х1.5 (11-17 мм) цветной | Магнито-Контакт | Кабельный ввод пластиковый ПКВ AБС-пластик, IP66/IP68, УХЛ1 Вводная резьба 15мм, диаметр кабеля 11-17мм, цвет — серый (С), красный (К), голубой (Г), черный (Ч) — указывается при заказе | 327.41 | 314.82
00-00121403 | ПКВ М25х1.5 (11-17 мм), белый | Магнито-Контакт | Пластиковый кабельный ввод ПКВ AБС-пластик, IP68, УХЛ1 Вводная резьба 15мм, диаметр кабеля 11-17 мм, цвет белый | 176.8 | 170
00-00107785 | ПКВ М25х1.5 (13-18 мм), белый (светло-серый) | Магнито-Контакт | Пластиковый кабельный ввод ПКВ AБС-пластик, IP68, УХЛ1 Вводная резьба 15мм, диаметр кабеля 13-18 мм, цвет белый | 253.74 | 243.99
00-00085042 | Сальник D15 | Магнито-Контакт | Сальник D15 предназначен для ввода проводов и кабелей в электро-коммутационное оборудование (под отверстие в корпусе D20) с целью защиты проводников от механического повреждения и защиты самой сборки от проникновения пыли и влаги в месте ввода. | 17.52 | 16.84
00-00085041 | Сальник D9 | Магнито-Контакт | Сальник D9 предназначен для глушения отверстий диаметром 12 мм в корпусах оборудования, а также ввода проводов и кабелей в корпуса оборудования с целью защиты проводников от механического повреждения и защиты самой сборки от проникновения пыли и влаги в месте ввода. | 9 | 8.66
00-00050067 | YSA40-25-27-68-K01 | IEK | Сальники предназначены для ввода проводов и кабелей в электрощитовое оборудование с целью защиты проводников от механического повреждения и защиты самой сборки от проникновения пыли и влаги в месте ввода. | 10.78 | 9.7
00-00050068 | YSA40-25-27-68-K41 | IEK | Сальники предназначены для ввода проводов и кабелей в электрощитовое оборудование с целью защиты проводников от механического повреждения и защиты самой сборки от проникновения пыли и влаги в месте ввода. | 10.78 | 9.7
00-00050069 | YSA40-25-32-68-K01 | IEK | Сальники предназначены для ввода проводов и кабелей в электрощитовое оборудование с целью защиты проводников от механического повреждения и защиты самой сборки от проникновения пыли и влаги в месте ввода. | 19.42 | 17.48
00-00050070 | YSA40-25-32-68-K41 | IEK | Сальники предназначены для ввода проводов и кабелей в электрощитовое оборудование с целью защиты проводников от механического повреждения и защиты самой сборки от проникновения пыли и влаги в месте ввода. | 17.45 | 15.71
00-00050065 | YSA40-20-22-68-K01 | IEK | Сальники предназначены для ввода проводов и кабелей в электрощитовое оборудование с целью защиты проводников от механического повреждения и защиты самой сборки от проникновения пыли и влаги в месте ввода. | 10.78 | 9.7
00-00050066 | YSA40-20-22-68-K41 | IEK | Сальники предназначены для ввода проводов и кабелей в электрощитовое оборудование с целью защиты проводников от механического повреждения и защиты самой сборки от проникновения пыли и влаги в месте ввода. | 10.78 | 9.7
00-00050071 | YSA40-32-37-68-K01-050 | IEK | Сальники предназначены для ввода проводов и кабелей в электрощитовое оборудование с целью защиты проводников от механического повреждения и защиты самой сборки от проникновения пыли и влаги в месте ввода. | 23.92 | 21.53
00-00050072 | YSA40-32-37-68-K41-050 | IEK | Сальники предназначены для ввода проводов и кабелей в электрощитовое оборудование с целью защиты проводников от механического повреждения и защиты самой сборки от проникновения пыли и влаги в месте ввода. | 22.38 | 20.14
00-00050073 | YSA40-40-49-68-K01 | IEK | Сальники предназначены для ввода проводов и кабелей в электрощитовое оборудование с целью защиты проводников от механического повреждения и защиты самой сборки от проникновения пыли и влаги в месте ввода. | 53.75 | 48.38
00-00050074 | YSA40-40-49-68-K41 | IEK | Сальники предназначены для ввода проводов и кабелей в электрощитовое оборудование с целью защиты проводников от механического повреждения и защиты самой сборки от проникновения пыли и влаги в месте ввода. | 53.75 | 48.38
00-00050061 | YSA10-08-12-68-K02 | IEK | Сальники предназначены для ввода проводов и кабелей в электрощитовое оборудование с целью защиты проводников от механического повреждения и защиты самой сборки от проникновения пыли и влаги в месте ввода. Сальник состоит из корпуса (1), уплотнителя (2), гайки уплотнения (3), прокладки (4) и фиксирующей гайки (5). Уплотнитель и прокладка выполнены из неопрена. Корпус, гайка уплотнения и фиксирующая гайка выполнены из нейлона. Установка сальника производится при помощи трубного (газового) ключа. | Уточняйте у менеджера | Уточняйте у менеджера
00-00046509 | YSA10-10-16-68-K02 | IEK | Сальники предназначены для ввода проводов и кабелей в электрощитовое оборудование с целью защиты проводников от механического повреждения и защиты самой сборки от проникновения пыли и влаги в месте ввода. Сальник состоит из корпуса (1), уплотнителя (2), гайки уплотнения (3), прокладки (4) и фиксирующей гайки (5). Уплотнитель и прокладка выполнены из неопрена. Корпус, гайка уплотнения и фиксирующая гайка выполнены из нейлона. Установка сальника производится при помощи трубного (газового) ключа. | Уточняйте у менеджера | Уточняйте у менеджера
00-00030764 | YSA10-14-20-68-K02 | IEK | Сальники предназначены для ввода проводов и кабелей в электрощитовое оборудование с целью защиты проводников от механического повреждения и защиты самой сборки от проникновения пыли и влаги в месте ввода. Сальник состоит из корпуса (1), уплотнителя (2), гайки уплотнения (3), прокладки (4) и фиксирующей гайки (5). Уплотнитель и прокладка выполнены из неопрена. Корпус, гайка уплотнения и фиксирующая гайка выполнены из нейлона. Установка сальника производится при помощи трубного (газового) ключа. | Уточняйте у менеджера | Уточняйте у менеджера
00-00050062 | YSA10-18-25-68-K02 | IEK | Сальники предназначены для ввода проводов и кабелей в электрощитовое оборудование с целью защиты проводников от механического повреждения и защиты самой сборки от проникновения пыли и влаги в месте ввода. Сальник состоит из корпуса (1), уплотнителя (2), гайки уплотнения (3), прокладки (4) и фиксирующей гайки (5). Уплотнитель и прокладка выполнены из неопрена. Корпус, гайка уплотнения и фиксирующая гайка выполнены из нейлона. Установка сальника производится при помощи трубного (газового) ключа. | Уточняйте у менеджера | Уточняйте у менеджера
00-00050063 | YSA10-25-32-68-K02 | IEK | Сальники предназначены для ввода проводов и кабелей в электрощитовое оборудование с целью защиты проводников от механического повреждения и защиты самой сборки от проникновения пыли и влаги в месте ввода. Сальник состоит из корпуса (1), уплотнителя (2), гайки уплотнения (3), прокладки (4) и фиксирующей гайки (5). Уплотнитель и прокладка выполнены из неопрена. Корпус, гайка уплотнения и фиксирующая гайка выполнены из нейлона. Установка сальника производится при помощи трубного (газового) ключа. | Уточняйте у менеджера | Уточняйте у менеджера
00-00035093 | YSA10-30-40-68-K02 | IEK | Сальники предназначены для ввода проводов и кабелей в электрощитовое оборудование с целью защиты проводников от механического повреждения и защиты самой сборки от проникновения пыли и влаги в месте ввода. Сальник состоит из корпуса (1), уплотнителя (2), гайки уплотнения (3), прокладки (4) и фиксирующей гайки (5). Уплотнитель и прокладка выполнены из неопрена. Корпус, гайка уплотнения и фиксирующая гайка выполнены из нейлона. Установка сальника производится при помощи трубного (газового) ключа. | Уточняйте у менеджера | Уточняйте у менеджера
00-00114507 | YSA20-28-40-68-K02 | IEK | Сальник типа MG устанавливается в местах ввода-вывода кабелей в корпусах щитового оборудования. Предназначен для защиты проводников от механического повреждения и защиты самой сборки от проникновения пыли и влаги в месте ввода-вывода. Ассортимент кабельных вводов типа MG позволяет подобрать изделия для ввода кабеля диаметром от 4 мм до 45 мм. | 208.03 | 187.23
00-00050064 | YSA10-39-50-68-K02 | IEK | Сальники предназначены для ввода проводов и кабелей в электрощитовое оборудование с целью защиты проводников от механического повреждения и защиты самой сборки от проникновения пыли и влаги в месте ввода. Сальник состоит из корпуса (1), уплотнителя (2), гайки уплотнения (3), прокладки (4) и фиксирующей гайки (5). Уплотнитель и прокладка выполнены из неопрена. Корпус, гайка уплотнения и фиксирующая гайка выполнены из нейлона. Установка сальника производится при помощи трубного (газового) ключа. | Уточняйте у менеджера | Уточняйте у менеджера
00-00035092 | YSA10-52-63-68-K02 | IEK | Сальники предназначены для ввода проводов и кабелей в электрощитовое оборудование с целью защиты проводников от механического повреждения и защиты самой сборки от проникновения пыли и влаги в месте ввода. Сальник состоит из корпуса (1), уплотнителя (2), гайки уплотнения (3), прокладки (4) и фиксирующей гайки (5). Уплотнитель и прокладка выполнены из неопрена. Корпус, гайка уплотнения и фиксирующая гайка выполнены из нейлона. Установка сальника производится при помощи трубного (газового) ключа. | Уточняйте у менеджера | Уточняйте у менеджера
00-00101676 | Сальник PG 11 (PR08.7066) | Промрукав | Кабельные вводы с резьбой PG, предназначены для герметичного ввода-вывода кабелей и проводов. | 29.23 | 29.23
00-00101677 | Сальник PG 11 (PR08.7065) | Промрукав | Кабельные вводы с резьбой PG, предназначены для герметичного ввода-вывода кабелей и проводов. | 35.02 | 35.02
00-00050054 | YSA20-10-11-54-K41 | IEK | Сальники предназначены для ввода проводов и кабелей в электрощитовое оборудование с целью защиты проводников от механического повреждения и защиты самой сборки от проникновения пыли и влаги в месте ввода. Сальник состоит из корпуса (1), уплотнителя (2), гайки уплотнения (3), прокладки (4) и фиксирующей гайки (5). Уплотнитель и прокладка выполнены из неопрена. Корпус, гайка уплотнения и фиксирующая гайка выполнены из нейлона. Установка сальника производится при помощи трубного (газового) ключа. | 22.03 | 19.83
00-00101680 | Сальник PG 13.5 (PR08.7068) | Промрукав | Кабельные вводы с резьбой PG, предназначены для герметичного ввода-вывода кабелей и проводов. | 34.25 | 34.25
00-00101681 | Сальник PG 13.5 (PR08.7067) | Промрукав | Кабельные вводы с резьбой PG, предназначены для герметичного ввода-вывода кабелей и проводов. | 40.07 | 40.07
00-00050055 | YSA20-12-13-54-K41 | IEK | Сальники предназначены для ввода проводов и кабелей в электрощитовое оборудование с целью защиты проводников от механического повреждения и защиты самой сборки от проникновения пыли и влаги в месте ввода. Сальник состоит из корпуса (1), уплотнителя (2), гайки уплотнения (3), прокладки (4) и фиксирующей гайки (5). Уплотнитель и прокладка выполнены из неопрена. Корпус, гайка уплотнения и фиксирующая гайка выполнены из нейлона. Установка сальника производится при помощи трубного (газового) ключа. | 28.18 | 25.36
00-00101684 | Сальник PG 16 (PR08.7070) | Промрукав | Кабельные вводы с резьбой PG, предназначены для герметичного ввода-вывода кабелей и проводов. | 43.74 | 43.74
00-00101685 | Сальник PG 16 (PR08.7069) | Промрукав | Кабельные вводы с резьбой PG, предназначены для герметичного ввода-вывода кабелей и проводов. | 53.75 | 53.75
00-00050056 | YSA20-14-16-54-K41 | IEK | Сальники предназначены для ввода проводов и кабелей в электрощитовое оборудование с целью защиты проводников от механического повреждения и защиты самой сборки от проникновения пыли и влаги в месте ввода. Сальник состоит из корпуса (1), уплотнителя (2), гайки уплотнения (3), прокладки (4) и фиксирующей гайки (5). Уплотнитель и прокладка выполнены из неопрена. Корпус, гайка уплотнения и фиксирующая гайка выполнены из нейлона. Установка сальника производится при помощи трубного (газового) ключа. | 38.35 | 34.52
00-00101688 | Сальник PG 19 (PR08.7072) | Промрукав | Кабельные вводы с резьбой PG, предназначены для герметичного ввода-вывода кабелей и проводов. | 50.22 | 50.22
00-00101689 | Сальник PG 19 (PR08.7071) | Промрукав | Кабельные вводы с резьбой PG, предназначены для герметичного ввода-вывода кабелей и проводов. | 60.22 | 60.22
00-00101692 | Сальник PG 21 (PR08.7074) | Промрукав | Кабельные вводы с резьбой PG, предназначены для герметичного ввода-вывода кабелей и проводов. | 64.09 | 64.09
00-00101693 | Сальник PG 21 (PR08.7073) | Промрукав | Кабельные вводы с резьбой PG, предназначены для герметичного ввода-вывода кабелей и проводов. | 74.38 | 74.38
00-00050057 | YSA20-18-21-54-K41 | IEK | Сальники предназначены для ввода проводов и кабелей в электрощитовое оборудование с целью защиты проводников от механического повреждения и защиты самой сборки от проникновения пыли и влаги в месте ввода. Сальник состоит из корпуса (1), уплотнителя (2), гайки уплотнения (3), прокладки (4) и фиксирующей гайки (5). Уплотнитель и прокладка выполнены из неопрена. Корпус, гайка уплотнения и фиксирующая гайка выполнены из нейлона. Установка сальника производится при помощи трубного (газового) ключа. | 52.33 | 47.1
00-00101696 | Сальник PG 25 (PR08.7076) | Промрукав | Кабельные вводы с резьбой PG, предназначены для герметичного ввода-вывода кабелей и проводов. | 80.17 | 80.17
00-00101697 | Сальник PG 25 (PR08.7075) | Промрукав | Кабельные вводы с резьбой PG, предназначены для герметичного ввода-вывода кабелей и проводов. | 90.34 | 90.34
00-00101700 | Сальник PG 29 (PR08.7078) | Промрукав | Кабельные вводы с резьбой PG, предназначены для герметичного ввода-вывода кабелей и проводов. | 108.69 | 108.69
00-00101701 | Сальник PG 29 (PR08.7077) | Промрукав | Кабельные вводы с резьбой PG, предназначены для герметичного ввода-вывода кабелей и проводов. | 120.37 | 120.37
00-00050058 | YSA20-25-29-54-K41 | IEK | Сальники предназначены для ввода проводов и кабелей в электрощитовое оборудование с целью защиты проводников от механического повреждения и защиты самой сборки от проникновения пыли и влаги в месте ввода. Сальник состоит из корпуса (1), уплотнителя (2), гайки уплотнения (3), прокладки (4) и фиксирующей гайки (5). Уплотнитель и прокладка выполнены из неопрена. Корпус, гайка уплотнения и фиксирующая гайка выполнены из нейлона. Установка сальника производится при помощи трубного (газового) ключа. | 93.58 | 84.22
00-00101704 | Сальник PG 36 (PR08.7079) | Промрукав | Кабельные вводы с резьбой PG, предназначены для герметичного ввода-вывода кабелей и проводов. | 194.78 | 194.78
00-00101705 | Сальник PG 36 (PR08.7080) | Промрукав | Кабельные вводы с резьбой PG, предназначены для герметичного ввода-вывода кабелей и проводов. | 182.8 | 182.8
00-00050059 | YSA20-32-36-54-K41 | IEK | Сальники предназначены для ввода проводов и кабелей в электрощитовое оборудование с целью защиты проводников от механического повреждения и защиты самой сборки от проникновения пыли и влаги в месте ввода. Сальник состоит из корпуса (1), уплотнителя (2), гайки уплотнения (3), прокладки (4) и фиксирующей гайки (5). Уплотнитель и прокладка выполнены из неопрена. Корпус, гайка уплотнения и фиксирующая гайка выполнены из нейлона. Установка сальника производится при помощи трубного (газового) ключа. | 193.22 | 173.9
00-00101707 | Сальник PG 42 (PR08.7081) | Промрукав | Кабельные вводы с резьбой PG, предназначены для герметичного ввода-вывода кабелей и проводов. | 231.55 | 231.55
00-00030434 | YSA20-40-42-54-K41 | IEK | Сальники предназначены для ввода проводов и кабелей в электрощитовое оборудование с целью защиты проводников от механического повреждения и защиты самой сборки от проникновения пыли и влаги в месте ввода. Сальник состоит из корпуса (1), уплотнителя (2), гайки уплотнения (3), прокладки (4) и фиксирующей гайки (5). Уплотнитель и прокладка выполнены из неопрена. Корпус, гайка уплотнения и фиксирующая гайка выполнены из нейлона. Установка сальника производится при помощи трубного (газового) ключа. | 208.1 | 187.29
00-00101709 | Сальник PG 48 (PR08.7082) | Промрукав | Кабельные вводы с резьбой PG, предназначены для герметичного ввода-вывода кабелей и проводов. | 299.07 | 299.07
00-00050060 | YSA20-44-48-54-K41 | IEK | Сальники предназначены для ввода проводов и кабелей в электрощитовое оборудование с целью защиты проводников от механического повреждения и защиты самой сборки от проникновения пыли и влаги в месте ввода. Сальник состоит из корпуса (1), уплотнителя (2), гайки уплотнения (3), прокладки (4) и фиксирующей гайки (5). Уплотнитель и прокладка выполнены из неопрена. Корпус, гайка уплотнения и фиксирующая гайка выполнены из нейлона. Установка сальника производится при помощи трубного (газового) ключа. | 223.1 | 200.79
00-00101711 | Сальник PG 63 (PR08.7083) | Промрукав | Кабельные вводы с резьбой PG, предназначены для герметичного ввода-вывода кабелей и проводов. | 548.27 | 548.27
00-00101714 | Сальник PG 7 (PR08.7062) | Промрукав | Кабельные вводы с резьбой PG, предназначены для герметичного ввода-вывода кабелей и проводов. | 19.37 | 19.37
00-00101715 | Сальник PG 7 (PR08.7061) | Промрукав | Кабельные вводы с резьбой PG, предназначены для герметичного ввода-вывода кабелей и проводов. | 25.44 | 25.44
00-00101718 | Сальник PG 9 (PR08.7064) | Промрукав | Кабельные вводы с резьбой PG, предназначены для герметичного ввода-вывода кабелей и проводов. | 22.95 | 22.95
00-00101719 | Сальник PG 9 (PR08.7063) | Промрукав | Кабельные вводы с резьбой PG, предназначены для герметичного ввода-вывода кабелей и проводов. | 28.52 | 28.52
00-00046833 | YSA20-06-07-54-K41 | IEK | Сальники предназначены для ввода проводов и кабелей в электрощитовое оборудование с целью защиты проводников от механического повреждения и защиты самой сборки от проникновения пыли и влаги в месте ввода. Сальник состоит из корпуса (1), уплотнителя (2), гайки уплотнения (3), прокладки (4) и фиксирующей гайки (5). Уплотнитель и прокладка выполнены из неопрена. Корпус, гайка уплотнения и фиксирующая гайка выполнены из нейлона. Установка сальника производится при помощи трубного (газового) ключа. | 15.29 | 13.76
00-00034238 | YSA20-08-09-54-K41 | IEK | Сальники предназначены для ввода проводов и кабелей в электрощитовое оборудование с целью защиты проводников от механического повреждения и защиты самой сборки от проникновения пыли и влаги в месте ввода. Сальник состоит из корпуса (1), уплотнителя (2), гайки уплотнения (3), прокладки (4) и фиксирующей гайки (5). Уплотнитель и прокладка выполнены из неопрена. Корпус, гайка уплотнения и фиксирующая гайка выполнены из нейлона. Установка сальника производится при помощи трубного (газового) ключа. | 20.32 | 18.29
00-00050046 | YSA30-08-11-54-K41 | IEK | Сальники предназначены для ввода проводов и кабелей в электрощитовое оборудование с целью защиты проводников от механического повреждения и защиты самой сборки от проникновения пыли и влаги в месте ввода. Сальник состоит из корпуса (1), уплотнителя (2), гайки уплотнения (3), прокладки (4) и фиксирующей гайки (5). Уплотнитель и прокладка выполнены из неопрена. Корпус, гайка уплотнения и фиксирующая гайка выполнены из нейлона. Установка сальника производится при помощи трубного (газового) ключа. | 57.65 | 51.89
00-00050047 | YSA30-10-13-54-K41 | IEK | Сальники предназначены для ввода проводов и кабелей в электрощитовое оборудование с целью защиты проводников от механического повреждения и защиты самой сборки от проникновения пыли и влаги в месте ввода. Сальник состоит из корпуса (1), уплотнителя (2), гайки уплотнения (3), прокладки (4) и фиксирующей гайки (5). Уплотнитель и прокладка выполнены из неопрена. Корпус, гайка уплотнения и фиксирующая гайка выполнены из нейлона. Установка сальника производится при помощи трубного (газового) ключа. | 65.03 | 58.53
00-00050048 | YSA30-12-16-54-K41 | IEK | Сальники предназначены для ввода проводов и кабелей в электрощитовое оборудование с целью защиты проводников от механического повреждения и защиты самой сборки от проникновения пыли и влаги в месте ввода. Сальник состоит из корпуса (1), уплотнителя (2), гайки уплотнения (3), прокладки (4) и фиксирующей гайки (5). Уплотнитель и прокладка выполнены из неопрена. Корпус, гайка уплотнения и фиксирующая гайка выполнены из нейлона. Установка сальника производится при помощи трубного (газового) ключа. | 75.04 | 67.54
00-00050049 | YSA30-16-21-54-K41 | IEK | Сальники предназначены для ввода проводов и кабелей в электрощитовое оборудование с целью защиты проводников от механического повреждения и защиты самой сборки от проникновения пыли и влаги в месте ввода. Сальник состоит из корпуса (1), уплотнителя (2), гайки уплотнения (3), прокладки (4) и фиксирующей гайки (5). Уплотнитель и прокладка выполнены из неопрена. Корпус, гайка уплотнения и фиксирующая гайка выполнены из нейлона. Установка сальника производится при помощи трубного (газового) ключа. | 103.49 | 93.14
00-00050050 | YSA30-25-29-54-K41 | IEK | Сальники предназначены для ввода проводов и кабелей в электрощитовое оборудование с целью защиты проводников от механического повреждения и защиты самой сборки от проникновения пыли и влаги в месте ввода. Сальник состоит из корпуса (1), уплотнителя (2), гайки уплотнения (3), прокладки (4) и фиксирующей гайки (5). Уплотнитель и прокладка выполнены из неопрена. Корпус, гайка уплотнения и фиксирующая гайка выполнены из нейлона. Установка сальника производится при помощи трубного (газового) ключа. | 175.18 | 157.66
00-00050051 | YSA30-32-36-54-K41 | IEK | Сальники предназначены для ввода проводов и кабелей в электрощитовое оборудование с целью защиты проводников от механического повреждения и защиты самой сборки от проникновения пыли и влаги в месте ввода. Сальник состоит из корпуса (1), уплотнителя (2), гайки уплотнения (3), прокладки (4) и фиксирующей гайки (5). Уплотнитель и прокладка выполнены из неопрена. Корпус, гайка уплотнения и фиксирующая гайка выполнены из нейлона. Установка сальника производится при помощи трубного (газового) ключа. | 235.04 | 211.54
00-00050052 | YSA30-40-42-54-K41 | IEK | Сальники предназначены для ввода проводов и кабелей в электрощитовое оборудование с целью защиты проводников от механического повреждения и защиты самой сборки от проникновения пыли и влаги в месте ввода. Сальник состоит из корпуса (1), уплотнителя (2), гайки уплотнения (3), прокладки (4) и фиксирующей гайки (5). Уплотнитель и прокладка выполнены из неопрена. Корпус, гайка уплотнения и фиксирующая гайка выполнены из нейлона. Установка сальника производится при помощи трубного (газового) ключа. | 292.58 | 263.32
00-00050053 | YSA30-44-48-54-K41 | IEK | Сальники предназначены для ввода проводов и кабелей в электрощитовое оборудование с целью защиты проводников от механического повреждения и защиты самой сборки от проникновения пыли и влаги в месте ввода. Сальник состоит из корпуса (1), уплотнителя (2), гайки уплотнения (3), прокладки (4) и фиксирующей гайки (5). Уплотнитель и прокладка выполнены из неопрена. Корпус, гайка уплотнения и фиксирующая гайка выполнены из нейлона. Установка сальника производится при помощи трубного (газового) ключа. | 334.97 | 301.47
00-00055440 | ВМ-Х2 | Спектрон | Кабельный ввод с резьбой М20х1,5 мм для открытой прокладки кабеля с проходным диаметром d=6-12 мм | 150 | 139.5
00-00071751 | КВ-ВМ-Х2 | Спектрон | Кабельный ввод с монтажом, для открытой прокладки кабеля с проходным диаметром d=6-12 мм | 145 | 134.85
00-00109654 | TI-00D-FLG-445-170 | IEK | Фланец кабельный 445х170мм глухой (TI-00D-FLG-445-170) Предназначен для организации ввода кабеля в корпусах металлических ЩМП TITAN 5 и TITAN 7. | 1326.66 | 1193.99
00-00105589 | ГЕРМОВВОД (PG-7…21)(КР-пластик) | Фортеза | Дополнительный гермоввод. Устанавливается в распределительную коробку под заказ. | 312.5 | 312.5
00-00105590 | ГЕРМОВВОД (PG-7…21)(КР-сталь) | Фортеза | Дополнительный гермоввод. Устанавливается в распределительную коробку под заказ. | 375 | 375
Коробки распределительные
00-00046812 | 677 | DKC | Коробка распределительная SDMN для мини-каналов. Назначение: организация безопасного и эстетичного места ответвления (распаячная коробка). Характеристики: материал - АБС-пластик. Габаритные размеры: 75,5 х 75,54 х 34, цвет белый | 235.44 | 230.73
00-00093656 | 1769 | DKC | Распределительная коробка используется для организации разветвлений кабельных линий, проложенных внутри кабельных коробов. Цвет - белый. | Уточняйте у менеджера | Уточняйте у менеджера
00-00070681 | 1771 | DKC | Коробка распределительная SDN3 для кабель-каналов. Размеры: 231x231x95 мм. Назначение: организация безопасного и эстетичного места ответвления (распаечная коробка). Характеристики: материал коробки - АБС-пластик, цвет - белый. Подходит для всех типоразмеров миниканалов. Типоразмеры короба: 25х30, 40х40, 60х40, 80х40, 100х40, 120х40, 60х60, 80х60, 100х60, 120х60, 150х60, 200х60, 100х80, 120х80, 150х80, 200х80, 70х22, 90х25, 90х50 | 8213.69 | 8049.41
00-00058359 | 1869 | DKC | Коробка распределительная SDN1 для кабель-каналов. Размеры: 110х110х55 мм. Назначение: организация безопасного и эстетичного места ответвления (распаечная коробка). Характеристики: материал коробки - АБС-пластик, цвет - белый. Подходит для всех типоразмеров миниканалов. Типоразмеры короба: 25х30, 40х40, 60х40, 80х40, 70х22 | 1536.42 | 1505.69
00-00070698 | 1870 | DKC | Коробка распределительная SDN2 для кабель-каналов. Размеры: 151х151х75 мм. Назначение: организация безопасного и эстетичного места ответвления (распаечная коробка). Характеристики: материал коробки - АБС-пластик, цвет - белый. Подходит для всех типоразмеров миниканалов. Типоразмеры короба: 25х30, 40х40, 60х40, 80х40, 100х40, 120х40, 60х60, 80х60, 100х60, 120х60, 70х22, 90х25, 90х50 | 1794.56 | 1758.67
00-00070742 | 10013 | DKC | Коробка монтажная под 2 модуля электроизделий, тип PDM. Назначение: организация рабочего места. Условия монтажа электроустановочных изделий: защелкиванием (ЭУИ 45х45 − снаружи). Характеристики: материал – АБС-пластик; для ввода мини-каналов − преперфорация. внутри коробки на всех 4-х стенках; для ввода гофротрубы − перфорация на дне коробки диаметром 16 и 25 мм; для монтажа к стене − 4 отверстия на дне коробки для саморезов диаметром до 5 мм. Комплектация: основание; лицевая часть (рамка с защелками для. монтажа ЭУИ). Цвет белый. | 168.31 | 164.95
00-00070743 | 10033 | DKC | Коробка монтажная под 2 модуля электроизделий, тип PDD. Назначение: организация рабочего места. Условия монтажа электроустановочных изделий: защелкиванием (ЭУИ "Viva" − снаружи). Характеристики: материал – АБС-пластик; для ввода мини-каналов − преперфорация. внутри коробки на всех 4-х стенках; для ввода гофротрубы − перфорация на дне коробки диаметром 16 и 25 мм; для монтажа к стене − 4 отверстия на дне коробки для саморезов диаметром до 5 мм. Комплектация: основание; лицевая часть (рамка с защелками для. монтажа ЭУИ). Цвет белый. | 233.3 | 228.64
00-00070744 | 10034 | DKC | Коробка монтажная под 2 модуля электроизделий, тип PDB. Назначение: организация рабочего места. Условия монтажа электроустановочных изделий: защелкиванием (ЭУИ "Brava" − изнутри). Характеристики: материал – АБС-пластик; для ввода мини-каналов − преперфорация. внутри коробки на всех 4-х стенках; для ввода гофротрубы − перфорация на дне коробки диаметром 16 и 25 мм; для монтажа к стене − 4 отверстия на дне коробки для саморезов диаметром до 5 мм. Комплектация: основание; лицевая часть (рамка с защелками для. монтажа ЭУИ). Цвет белый. | 242.83 | 237.98
03-00013397 | 10123 | DKC | Коробка монтажная под 2 модуля электроизделий, тип PDD-N60. Назначение: организация рабочего места. Условия монтажа электроустановочных изделий: с каркасами и рамками (аналогично как в стены), посадочный размер между винтами 60 мм. Характеристики: материал – АБС-пластик; отверстия 50х20 мм с 3-х сторон для ввода. мини-каналов; для монтажа к стене − отверстия на дне коробки для саморезов диаметром до 4 мм. Комплектация: основание − 1 шт.; саморезы для установки в основание коробки каркасов с ЭУИ − 2 шт.; заглушка 50х20 мм − 3 шт.; адаптер для ввода мини-канала 22х10 или 30х10 мм − 1 шт.; адаптер для ввода мини-канала 25х17 или 15х17 мм − 1 шт.; адаптер для ввода мини-канала 40х17 или 40/2х17 мм − 1 шт. Цвет белый. | 392.23 | 384.39
03-00013398 | 10143 | DKC | Коробка монтажная под 4 модуля электроизделий, тип PDD-N120. Назначение: организация рабочего места. Монтаж электроустановочных изделий: с каркасами (аналогично монтажу в стены). Характеристики: материал – АБС-пластик; отверстия 50х20 мм с 3-х сторон для ввода мини-каналов ДКС; для монтажа к стене − отверстия на дне коробки для саморезов диаметром до 4 мм. Комплектация: основание − 1 шт.; саморезы для установки в основание коробки каркасов с ЭУИ − 2 шт.; заглушка 50х20 мм − 3 шт.; адаптер для ввода мини-канала 22х10 или 30х10 мм − 1 шт.; адаптер для ввода мини-канала 25х17 или 15х17 мм − 1 шт.; адаптер для ввода мини-канала 40х17 или 40/2х17 мм − 1 шт. Цвет белый. | 463.74 | 454.47
03-00011953 | 53500 | DKC | Ответвительная коробка круглой формы с кабельными вводами предназначена для эстетичного оформления мест соединения кабелей (силовых, осветительных, а также кабелей информационных сетей) и их защиты от повреждений, влаги и пыли. Коробка имеет 4 кабельных ввода, максимальный диаметр кабеля – 20 мм. Ответвительные коробки обеспечивают высокий уровень пыле- и влагозащиты – до IP 44. Диаметр коробки - 66 мм, глубина - 40 мм (габаритные размеры), внутренние размеры - 65х35 мм. Материал – пластик. Ответвительные коробки подходят для установки в помещении и на открытом воздухе (при условии защиты от прямых солнечных лучей и осадков). Цвет: серый. Диапазон температур эксплуатации: от –25 °С до +60 °С. | 97.43 | 95.48
00-00092501 | 53500R | DKC | Ответвительные коробки серии "Express" обеспечивают быстрый монтаж и доступ к кабелю при необходимости. Они имеют 4 кабельных ввода (диаметр 20 мм). Размер коробки - 65х35 мм. Материал коробки не содержит галогенов. Конструкция обеспечивает высокую степень герметизации - IP 44. | 110.64 | 108.43
00-00047663 | 53600 | DKC | Ответвительная коробка круглой формы с кабельными вводами предназначена для эстетичного оформления мест соединения кабелей (силовых, осветительных, а также кабелей информационных сетей) и их защиты от повреждений, влаги и пыли. Коробка имеет 4 кабельных ввода, максимальный диаметр кабеля – 20 мм. Ответвительные коробки обеспечивают высокий уровень пыле- и влагозащиты – до IP 44. Диаметр коробки – 88 мм, глубина – 43 мм (габаритные размеры), внутренние размеры - 80х40 мм. Материал – пластик. Ответвительные коробки подходят для установки в помещении и на открытом воздухе (при условии защиты от прямых солнечных лучей и осадков). Цвет: серый. Диапазон температур эксплуатации: от –25 °С до +60 °С. | 107.86 | 105.7
00-00092502 | 53600R | DKC | Ответвительные коробки обеспечивают высокий уровень пыле- и влагозащиты – до IP 44. Диаметр коробки – 88 мм, глубина – 43 мм (габаритные размеры), внутренние размеры - 80х40 мм. Материал – пластик. Ответвительные коробки подходят для установки в помещении и на открытом воздухе (при условии защиты от прямых солнечных лучей и осадков). Цвет: серый. Диапазон температур эксплуатации: от –25 °С до +60 °С. | 147.71 | 144.75
00-00017922 | 53700 | DKC | Ответвительная коробка квадратной формы с кабельными вводами применяется для защиты и эстетичного оформления мест соединения кабелей (информационных, осветительных, силовых). Коробка имеет 6 кабельных вводов-сальников, предназначенных для кабеля с максимальным диаметром 20 мм. Ответвительная коробка обеспечивает высокий уровень пыле- и влагозащиты – IP 44. Параметры коробки: 80x80 мм, глубина – 40 мм (внутренние размеры). Материал – пластик. Ответвительные коробки можно устанавливать как в помещении, так и на открытом воздухе (при условии, что коробка будет защищена от воздействия прямых солнечных лучей и осадков). Цвет - серый. Температура эксплуатации: от –25 °С до +60 °С. | 131.06 | 128.44
00-00092503 | 53700R | DKC | Ответвительная коробка квадратной формы с кабельными вводами применяется для защиты и эстетичного оформления мест соединения кабелей (информационных, осветительных, силовых). Коробка имеет 6 кабельных вводов-сальников, предназначенных для кабеля с максимальным диаметром 20 мм. Ответвительная коробка обеспечивает высокий уровень пыле- и влагозащиты – IP 44. Параметры коробки: 80x80 мм, глубина – 40 мм (внутренние размеры). Материал – пластик. Ответвительные коробки можно устанавливать как в помещении, так и на открытом воздухе (при условии, что коробка будет защищена от воздействия прямых солнечных лучей и осадков). Цвет - серый. Температура эксплуатации: от –25 °С до +60 °С. | 183.46 | 179.79
00-00092498 | 53770 | DKC | Коробка ответвительная, применяется для защиты и эстетичного оформления мест соединения кабелей (информационных, осветительных, силовых). Коробка имеет 8 герметичных вводов по периметру для ввода жестких и гофрированных труб, а также кабелей с максимальным диаметром 20 мм, и 2 дополнительных ввода на торцевой части коробки для ввода жестких и гофрированных труб, а также кабелей диаметром 20 мм. Параметры 70x70х40 мм (внутренние размеры) и 79х79х48 мм (внешние размеры). Квадратная форма. Материал – пластик. Крышка - матовая, непрозрачная, закрывается защелкиванием. IP55 по ГОСТ 14254. Можно устанавливать как в помещении, так и на открытом воздухе (при условии защиты от воздействия прямых солнечных лучей и осадков). Цвет - серый. Температура эксплуатации от –25 до +60 °С. Halogen free. | 121.48 | 119.05
00-00092499 | 53785 | DKC | Коробка ответвительная, применяется для защиты и эстетичного оформления мест соединения кабелей (информационных, осветительных, силовых). Коробка имеет 8 герметичных вводов по периметру для ввода жестких и гофрированных труб, а также кабелей с максимальным диаметром 20 мм, и 2 дополнительных ввода на торцевой части коробки для ввода жестких и гофрированных труб, а также кабелей диаметром 20 мм. Параметры 85x85х40 мм (внутренние размеры) и 94х94х48 мм (внешние размеры). Квадратная форма. Материал – пластик. Крышка - матовая, непрозрачная, закрывается защелкиванием. IP55 по ГОСТ 14254. Можно устанавливать как в помещении, так и на открытом воздухе (при условии защиты от воздействия прямых солнечных лучей и осадков). Цвет - серый. Температура эксплуатации от –25 до +60 °С. Halogen free. | 132.52 | 129.87
00-00026431 | 53800 | DKC | Ответвительная коробка квадратной формы с кабельными вводами применяется для защиты и эстетичного оформления мест соединения кабелей (информационных, осветительных, силовых). Коробка имеет 6 кабельных вводов-сальников, предназначенных для кабеля с максимальным диаметром 25 мм. Ответвительная коробка обеспечивает повышенный уровень пыле- и влагозащиты – IP 55. Параметры коробки: 100x100 мм, глубина – 50 мм (внутренние размеры). Материал – пластик. Ответвительные коробки можно устанавливать как в помещении, так и на открытом воздухе (при условии, что коробка будет защищена от воздействия прямых солнечных лучей и осадков). Цвет - серый. Температура эксплуатации: от –25 °С до +60 °С. | 145.4 | 142.5
00-00092504 | 53800R | DKC | Коробка ответвительная, применяется для защиты и эстетичного оформления мест соединения кабелей (информационных, осветительных, силовых). Коробка имеет 8 герметичных вводов по периметру для ввода жестких и гофрированных труб, а также кабелей с максимальным диаметром 25 мм, и 2 дополнительных ввода на торцевой части коробки для ввода жестких и гофрированных труб, а также кабелей диаметром 20 мм. Параметры: 100x100х50 мм (внутренние размеры) и 109х109х58 мм (внешние размеры). Квадратная форма. Материал – пластик. Крышка - матовая, непрозрачная, закрывается защелкиванием. IP55 по ГОСТ 14254. Можно устанавливать как в помещении, так и на открытом воздухе (при условии защиты от воздействия прямых солнечных лучей и осадков). Цвет - серый. Температура эксплуатации от –25 до +60 °С. Halogen free. | 271.51 | 266.08
00-00092500 | 53801 | DKC | Ответвительная коробка квадратной формы с кабельными вводами применяется для защиты и эстетичного оформления мест соединения кабелей (информационных, осветительных, силовых). Коробка имеет 6 кабельных вводов-сальников, предназначенных для кабеля с максимальным диаметром 25 мм. Ответвительная коробка обеспечивает повышенный уровень пыле- и влагозащиты – IP55. Параметры коробки: 100x100 мм, глубина – 50 мм (внутренние размеры). Материал – пластик. Ответвительные коробки можно устанавливать как в помещении, так и на открытом воздухе (при условии, что коробка будет защищена от воздействия прямых солнечных лучей и осадков). Цвет - серый. Температура эксплуатации: от –25 °С до +60 °С | 238.24 | 233.47
00-00022761 | 53810 | DKC | Прямоугольная ответвительная коробка с гладкими стенками используется для оформления и защиты от повреждений мест соединения кабелей. Для ввода кабеля в коробку применяются кабельные зажимы или муфты (не входят в комплект). Крышка крепится на винты. Применение коробки обеспечивает надежную защиту от попадания влаги и пыли (IP 56). Внутренние размеры коробки: 100х100 мм, глубина – 50 мм. Габаритные размеры: 114х114х62 мм. Материал – пластик. Ответвительные коробки с гладкими стенкамит могут устанавливаться в помещениях или на улице (при условии, что на коробку не будут воздействовать прямые солнечные лучи или осадки). Коробка рассчитана на эксплуатацию при температуре от –25 °С до +60 °С. | 216.85 | 212.51
00-00092505 | 53810R | DKC | Прямоугольная ответвительная коробка с гладкими стенками используется для оформления и защиты от повреждений мест соединения кабелей. Для ввода кабеля в коробку применяются кабельные зажимы или муфты (не входят в комплект). Крышка крепится на винты. Применение коробки обеспечивает надежную защиту от попадания влаги и пыли (IP 56). Внутренние размеры коробки: 100х100 мм, глубина – 50 мм. Габаритные размеры: 114х114х62 мм. Материал – пластик. Ответвительные коробки с гладкими стенкамит могут устанавливаться в помещениях или на улице (при условии, что на коробку не будут воздействовать прямые солнечные лучи или осадки). Коробка рассчитана на эксплуатацию при температуре от –25 °С до +60 °С. | 226.25 | 221.72
00-00092506 | 53811 | DKC | Прямоугольная ответвительная коробка с гладкими стенками используется для оформления и защиты от повреждений мест соединения кабелей. Для ввода кабеля в коробку применяются кабельные зажимы или муфты (не входят в комплект). Крышка крепится на винты. Применение коробки обеспечивает надежную защиту от попадания влаги и пыли (IP 56). Внутренние размеры коробки: 100х100 мм, глубина – 50 мм. Габаритные размеры: 114х114х62 мм. Материал – пластик. Ответвительные коробки с гладкими стенкамит могут устанавливаться в помещениях или на улице (при условии, что на коробку не будут воздействовать прямые солнечные лучи или осадки). Коробка рассчитана на эксплуатацию при температуре от –25 °С до +60 °С. | 269.17 | 263.79
00-00033224 | 53900 | DKC | Ответвительные коробки серии "Express" обеспечивают быстрый монтаж и доступ к кабелю при необходимости. Они имеют 6 кабельных ввода (диаметр 25 мм). Размер коробки - 120х80х50 мм. Конструкция обеспечивает высокую степень герметизации - IP 55. | 341.23 | 334.41
00-00092473 | 53900R | DKC | Ответвительные коробки серии "Express" обеспечивают быстрый монтаж и доступ к кабелю при необходимости. Они имеют 6 кабельных вводов (диаметр 25 мм). Размер коробки - 120х80х50 мм. Конструкция обеспечивает высокую степень герметизации - IP 55. | 392.38 | 384.53
00-00020557 | 53910 | DKC | Ответвительные коробки серии "Express" обеспечивают быстрый монтаж и доступ к кабелю при необходимости. Они имеют 6 кабельных вводов (диаметр 25 мм). Размер коробки - 120х80х50 мм. Конструкция обеспечивает высокую степень герметизации - IP 56. | 273.35 | 267.88
00-00092474 | 53910R | DKC | Ответвительные коробки серии "Express" обеспечивают быстрый монтаж и доступ к кабелю при необходимости. Они имеют 6 кабельных вводов (диаметр 25 мм). Размер коробки - 120х80х50 мм. Конструкция обеспечивает высокую степень герметизации - IP 56. | 285.12 | 279.42
00-00092475 | 53920 | DKC | Ответвительные коробки серии "Express" обеспечивают быстрый монтаж и доступ к кабелю при необходимости. Коробка ответвительная с гладкими стенками и прозрачной крышкой. Размер коробки - 120х80х50 мм. Конструкция обеспечивает высокую степень герметизации - IP 56. | 336.11 | 329.39
00-00018060 | 54000 | DKC | Ответвительные коробки серии "Express" обеспечивают быстрый монтаж и доступ к кабелю при необходимости. Они имеют 10 кабельных ввода (диаметр 25 мм). Размер коробки - 150х110х70 мм. Конструкция обеспечивает высокую степень герметизации - IP 55. | 409.49 | 401.3
00-00017920 | 54010 | DKC | Ответвительные коробки серии "Express" обеспечивают быстрый монтаж и доступ к кабелю при необходимости. Коробка ответвительная с гладкими стенками. Размер коробки - 150х110х70 мм. Конструкция обеспечивает высокую степень герметизации - IP 56. | 428.29 | 419.73
00-00047901 | 54020 | DKC | Ответвительные коробки серии "Express" обеспечивают быстрый монтаж и доступ к кабелю при необходимости. Коробка ответвительная с гладкими стенками и прозрачной крышкой. Размер коробки - 150х110х70 мм. Конструкция обеспечивает высокую степень герметизации - IP 56. | 533.84 | 523.17
00-00092476 | 54030 | DKC | Ответвительные коробки серии "Express" обеспечивают быстрый монтаж и доступ к кабелю при необходимости. Коробка ответвительная с гладкими стенками и высокой крышкой. Размер коробки - 150х110х35 мм. Конструкция обеспечивает высокую степень герметизации - IP 56. | 1317.01 | 1290.67
00-00029649 | 54040 | DKC | Ответвительные коробки серии "Express" обеспечивают быстрый монтаж и доступ к кабелю при необходимости. Коробка ответвительная с гладкими стенками и прозрачной крышкой. Размер коробки - 150х110х135 мм. Конструкция обеспечивает высокую степень герметизации - IP 56. | 1617.59 | 1585.24
03-00012607 | 54100 | DKC | Ответвительные коробки серии "Express" обеспечивают быстрый монтаж и доступ к кабелю при необходимости. Коробка ответвительная с 10 кабельными вводами д. 32 мм. Размер коробки - 190х140х70 мм. Конструкция обеспечивает высокую степень герметизации - IP 55. | 729.67 | 715.08
00-00021509 | 54110 | DKC | Ответвительные коробки серии "Express" обеспечивают быстрый монтаж и доступ к кабелю при необходимости. Коробка ответвительная с гладкими стенками. Размер коробки - 190х140х70 мм. Конструкция обеспечивает высокую степень герметизации - IP 56. | 547.75 | 536.8
00-00092477 | 54120 | DKC | Ответвительные коробки серии "Express" обеспечивают быстрый монтаж и доступ к кабелю при необходимости. Коробка ответвительная с гладкими стенками и прозрачной крышкой. Размер коробки - 190х140х70 мм. Конструкция обеспечивает высокую степень герметизации - IP 56. | 1003.66 | 983.58
00-00092478 | 54130 | DKC | Ответвительные коробки серии "Express" обеспечивают быстрый монтаж и доступ к кабелю при необходимости. Коробка ответвительная с гладкими стенками. Размер коробки - 190х145х135 мм. Конструкция обеспечивает высокую степень герметизации - IP 56. | 1555.86 | 1524.74
00-00092479 | 54140 | DKC | Ответвительные коробки серии "Express" обеспечивают быстрый монтаж и доступ к кабелю при необходимости. Коробка ответвительная с гладкими стенками и прозрачной крышкой. Размер коробки - 190х145х135 мм. Конструкция обеспечивает высокую степень герметизации - IP 56. | 1907.16 | 1869.02
00-00070909 | 54200 | DKC | Ответвительные коробки серии "Express" обеспечивают быстрый монтаж и доступ к кабелю при необходимости. Коробка ответвительная с 10 кабельными вводами д. 32 мм. Размер коробки - 240х190х90 мм. Конструкция обеспечивает высокую степень герметизации - IP 55. | 1243.7 | 1218.83
00-00089128 | 54201 | DKC | Ответвительные коробки серии "Express" обеспечивают быстрый монтаж и доступ к кабелю при необходимости. Коробка ответвительная с кабельными вводами 2х40 мм, 6х32мм. Размер коробки - 240х190х90 мм. Конструкция обеспечивает высокую степень герметизации - IP 55. | 1305.94 | 1279.82
00-00092480 | 54202 | DKC | Ответвительные коробки серии "Express" обеспечивают быстрый монтаж и доступ к кабелю при необходимости. Коробка ответвительная с 2 кабельными вводами 40 мм, 6х32мм. Размер | 1222.06 | 1197.61
00-00028349 | 54210 | DKC | Ответвительные коробки серии "Express" обеспечивают быстрый монтаж и доступ к кабелю при необходимости. Коробка ответвительная с гадкими стенками. Размер коробки - 240х190х90 мм. Конструкция обеспечивает высокую степень герметизации - IP 56. | 1103.69 | 1081.61
00-00092481 | 54220 | DKC | Ответвительные коробки серии "Express" обеспечивают быстрый монтаж и доступ к кабелю при необходимости. Коробка ответвительная с гадкими стенками и прозрачной крышкой. Размер коробки - 240х190х90 мм. Конструкция обеспечивает высокую степень герметизации - IP 56. | 1883.53 | 1845.86
00-00092482 | 54230 | DKC | Ответвительные коробки серии "Express" обеспечивают быстрый монтаж и доступ к кабелю при необходимости. Коробка ответвительная с гадкими стенками. Размер коробки - 240х190х160 мм. Конструкция обеспечивает высокую степень герметизации - IP 56. | 1258.97 | 1233.79
00-00092483 | 54240 | DKC | Ответвительные коробки серии "Express" обеспечивают быстрый монтаж и доступ к кабелю при необходимости. Коробка ответвительная с гадкими стенками и прозрачной крышкой. Размер коробки - 240х190х160 мм. Конструкция обеспечивает высокую степень герметизации - IP 56. | 2296.14 | 2250.22
00-00054574 | 54300 | DKC | Ответвительные коробки серии "Express" обеспечивают быстрый монтаж и доступ к кабелю при необходимости. Коробка ответвительная с 10 кабельными вводами д. 40 мм. Размер коробки - 300х220х120 мм. Конструкция обеспечивает высокую степень герметизации - IP 55. | 2073.04 | 2031.58
00-00054572 | 54310 | DKC | Ответвительные коробки серии "Express" обеспечивают быстрый монтаж и доступ к кабелю при необходимости. Коробка ответвительная с гладкими стенками. Размер коробки - 300х220х120 мм. Конструкция обеспечивает высокую степень герметизации - IP 56. | 1964.62 | 1925.32
00-00092484 | 54320 | DKC | Ответвительные коробки серии "Express" обеспечивают быстрый монтаж и доступ к кабелю при необходимости. Коробка ответвительная с гладкими стенками и прозрачной крышкой. Размер коробки - 300х220х120 мм. Конструкция обеспечивает высокую степень герметизации - IP 56. | 2669.23 | 2615.85
00-00092485 | 54330 | DKC | Ответвительные коробки серии "Express" обеспечивают быстрый монтаж и доступ к кабелю при необходимости. Коробка ответвительная с гладкими стенками. Размер коробки - 300х220х180 мм. Конструкция обеспечивает высокую степень герметизации - IP 56. | 2135.69 | 2092.97
00-00092486 | 54340 | DKC | Ответвительные коробки серии "Express" обеспечивают быстрый монтаж и доступ к кабелю при необходимости. Коробка ответвительная с гладкими стенками и прозрачной крышкой. Размер коробки - 300х220х180 мм. Конструкция обеспечивает высокую степень герметизации - IP 56. | 3473.62 | 3404.14
00-00070910 | 54400 | DKC | Ответвительные коробки серии "Express" обеспечивают быстрый монтаж и доступ к кабелю при необходимости. Коробка ответвительная с 12 кабельными вводами д. 40 мм. Размер коробки - 380х300х120 мм. Конструкция обеспечивает высокую степень герметизации - IP 55. | 2860.52 | 2803.31
00-00028325 | 54410 | DKC | Ответвительные коробки серии "Express" обеспечивают быстрый монтаж и доступ к кабелю при необходимости. Коробка ответвительная с гладкими стенками. Размер коробки - 380х300х120 мм. Конструкция обеспечивает высокую степень герметизации - IP 56. | 2768.02 | 2712.66
00-00092487 | 54420 | DKC | Ответвительные коробки серии "Express" обеспечивают быстрый монтаж и доступ к кабелю при необходимости. Коробка ответвительная с гладкими стенками и прозрачной крышкой. Размер коробки - 380х300х120 мм. Конструкция обеспечивает высокую степень герметизации - IP 56. | 4520.57 | 4430.16
00-00092488 | 54430 | DKC | Ответвительные коробки серии "Express" обеспечивают быстрый монтаж и доступ к кабелю при необходимости. Коробка ответвительная с гладкими стенками. Размер коробки - 380х300х180 мм. Конструкция обеспечивает высокую степень герметизации - IP 56. | 3353.08 | 3286.01
00-00092489 | 54440 | DKC | Ответвительные коробки серии "Express" обеспечивают быстрый монтаж и доступ к кабелю при необходимости. Коробка ответвительная с гладкими стенками и прозрачной крышкой. Размер коробки - 380х300х180 мм. Конструкция обеспечивает высокую степень герметизации - IP 56. | 4518.26 | 4427.9
00-00093786 | 59361 | DKC | Ответвительные коробки используются для разводки электрических кабелей и декоративного оформления мест их соединения. Устанавливать их необходимо в негорючие основания. Материал - полистирол. Коробка обеспечивает степень пыле- и влагозащиты IP 40. Параметры коробки: длина - 92 мм, ширина - 92 мм, глубина - 45 мм. | 278.38 | 272.81
00-00093787 | 59362 | DKC | Ответвительные коробки используются для разводки электрических кабелей и декоративного оформления мест их соединения. Устанавливать их необходимо в негорючие основания. Материал - полистирол. Коробка обеспечивает степень пыле- и влагозащиты IP 40. Параметры коробки: длина - 118 мм, ширина - 96 мм, глубина - 50 мм. | 278.76 | 273.18
00-00093788 | 59363 | DKC | Ответвительные коробки используются для разводки электрических кабелей и декоративного оформления мест их соединения. Устанавливать их необходимо в негорючие основания. Материал - полистирол. Коробка обеспечивает степень пыле- и влагозащиты IP 40. Параметры коробки: длина - 118 мм, ширина - 96 мм, глубина - 70 мм. | 288.89 | 283.11
00-00093789 | 59364 | DKC | Ответвительные коробки используются для разводки электрических кабелей и декоративного оформления мест их соединения. Устанавливать их необходимо в негорючие основания. Материал - полистирол. Коробка обеспечивает степень пыле- и влагозащиты IP 40. Параметры коробки: длина - 154 мм, ширина - 98 мм, глубина - 70 мм. | 359.86 | 352.66
00-00093790 | 59365 | DKC | Ответвительные коробки используются для разводки электрических кабелей и декоративного оформления мест их соединения. Устанавливать их необходимо в негорючие основания. Материал - полистирол. Коробка обеспечивает степень пыле- и влагозащиты IP 40. Параметры коробки: длина - 160 мм, ширина - 130 мм, глубина - 70 мм. | 432.64 | 423.98
00-00093791 | 59366 | DKC | Ответвительные коробки используются для разводки электрических кабелей и декоративного оформления мест их соединения. Устанавливать их необходимо в негорючие основания. Материал - полистирол. Коробка обеспечивает степень пыле- и влагозащиты IP 40. Параметры коробки: длина - 196 мм, ширина - 152 мм, глубина - 70 мм. | 676.67 | 663.13
00-00093792 | 59367 | DKC | Ответвительные коробки используются для разводки электрических кабелей и декоративного оформления мест их соединения. Устанавливать их необходимо в негорючие основания. Материал - полистирол. Коробка обеспечивает степень пыле- и влагозащиты IP 40. Параметры коробки: длина - 297 мм, ширина - 152 мм, глубина - 70 мм. | 842.4 | 825.55
00-00039800 | 65303 | DKC | Окрашенные ответвительные алюминиевые коробки используются для протяжки и соединения кабелей, а также установки оборудования, как пассивного, так и активного. Отличительные особенности изделий: они изготовлены из алюминиевого сплава и окрашены в серый цвет (RAL 9006), что обеспечивает им высокую устойчивость к коррозии, ультрафиолету и механическим воздействиям. Монтажные отверстия внутри коробки позволяют установить DIN-рейку и монтажную плату. Степень герметизации - IP 66/67. Габариты: 178х155х74 мм. | 7768.49 | 7613.12
00-00039801 | 65305 | DKC | Окрашенные ответвительные алюминиевые коробки используются для протяжки и соединения кабелей, а также установки оборудования, как пассивного, так и активного. Отличительные особенности изделий: они изготовлены из алюминиевого сплава и окрашены в серый цвет (RAL 9006), что обеспечивает им высокую устойчивость к коррозии, ультрафиолету и механическим воздействиям. Монтажные отверстия внутри коробки позволяют установить DIN-рейку и монтажную плату. Степень герметизации - IP 66/67. Габариты: 294х244х114 мм. | 21820.5 | 21384.09
00-00080256 | FSB10404 | DKC | Коробка пластиковая огнестойкая ответвительная – соединение и ответвление проводов и кабелей с сохранением работоспособности при пожаре. Коробки применяются прежде всего в составе огнестойких кабельных линий и прошли испытания в соответствии с ГОСТ Р 53316-2009 с различными производителями кабеля. Материал – специальный термопласт, цвет – оранжевый RAL 2003. В комплект поставки коробок входят керамические клеммники, а также огнестойкие метизы (монтажная пластина, анкера, винты, шайбы, гайки). | 1303.58 | 1277.51
00-00032729 | FSB10506 | DKC | Коробка пластиковая огнестойкая ответвительная – соединение и ответвление проводов и кабелей с сохранением работоспособности при пожаре. Коробки применяются прежде всего в составе огнестойких кабельных линий и прошли испытания в соответствии с ГОСТ Р 53316-2009 с различными производителями кабеля. Материал – специальный термопласт, цвет – оранжевый RAL 2003. В комплект поставки коробок входят керамические клеммники, а также огнестойкие метизы (монтажная пластина, анкера, винты, шайбы, гайки). | 1586.69 | 1554.95
00-00032728 | FSB10510 | DKC | Коробка пластиковая огнестойкая ответвительная – соединение и ответвление проводов и кабелей с сохранением работоспособности при пожаре. Коробки применяются прежде всего в составе огнестойких кабельных линий и прошли испытания в соответствии с ГОСТ Р 53316-2009 с различными производителями кабеля. Материал – специальный термопласт, цвет – оранжевый RAL 2003. В комплект поставки коробок входят керамические клеммники, а также огнестойкие метизы (монтажная пластина, анкера, винты, шайбы, гайки). | 1750.26 | 1715.25
00-00088053 | FSB10604 | DKC | Коробка пластиковая огнестойкая ответвительная – соединение и ответвление проводов и кабелей с сохранением работоспособности при пожаре. Коробки применяются прежде всего в составе огнестойких кабельных линий и прошли испытания в соответствии с ГОСТ Р 53316-2009 с различными производителями кабеля. Материал – специальный термопласт, цвет – оранжевый RAL 2003. В комплект поставки коробок входят керамические клеммники, а также огнестойкие метизы (монтажная пластина, анкера, винты, шайбы, гайки). | 1678.69 | 1645.12
00-00039775 | FSB11404 | DKC | Коробка пластиковая огнестойкая ответвительная – соединение и ответвление проводов и кабелей с сохранением работоспособности при пожаре. Коробки применяются прежде всего в составе огнестойких кабельных линий и прошли испытания в соответствии с ГОСТ Р 53316-2009 с различными производителями кабеля. Материал – специальный термопласт, цвет – оранжевый RAL 2003. В комплект поставки коробок входят керамические клеммники, а также огнестойкие метизы (монтажная пластина, анкера, винты, шайбы, гайки). | 1368.2 | 1340.84
00-00074154 | FSB21516 | DKC | Коробка пластиковая огнестойкая ответвительная – соединение и ответвление проводов и кабелей с сохранением работоспособности при пожаре. Коробки применяются прежде всего в составе огнестойких кабельных линий и прошли испытания в соответствии с ГОСТ Р 53316-2009 с различными производителями кабеля. Материал – специальный термопласт, цвет – оранжевый RAL 2003. В комплект поставки коробок входят керамические клеммники, а также огнестойкие метизы (монтажная пластина, анкера, винты, шайбы, гайки). | 2259.56 | 2214.37
00-00039776 | FSB31604 | DKC | Коробка металлическая огнестойкая ответвительная – соединение и ответвление проводов и кабелей с сохранением работоспособности при пожаре. Коробки применяются прежде всего в составе огнестойких кабельных линий и прошли испытания в соответствии с ГОСТ Р 53316-2009 с различными производителями кабеля. Материал – сталь, цвет – оранжевый RAL 2003. В комплект поставки коробок входят керамические клеммники, а также огнестойкие метизы (монтажная пластина, анкера, винты, шайбы, гайки). | 10086.02 | 9884.3
00-00100221 | MB-2E-35 | Hyperline | Коробка для настенного монтажа 80x148x45 мм, французский стандарт | 768 | 768
00-00100222 | MB-E-35 | Hyperline | Коробка для настенного монтажа 80x80x45 мм, французский стандарт | 316 | 316
00-00100234 | SBB-IE-1-SL | Hyperline | Коробка настенного монтажа для 1-го промышленного модуля, IP67, нержавеющая сталь | 5640 | 5640
00-00100235 | SBB-IE-2-SL | Hyperline | Коробка настенного монтажа для 2-х промышленных модулей, IP67, нержавеющая сталь | 6120 | 6120
00-00057935 | КК-8 | SLT | Коробка разветвительная низковольтная на защелках, 4 контакта, 62x62x21 мм. Предназначена для монтажа систем охранно-пожарной сигнализации, теленаблюдения, а также для монтажа других цепей переменного и постоянного тока. | 58.5 | 50.7
00-00084405 | КРА-4 (300 Ом) | SLT | Коробка распределительная абонентская с 8-мью резисторами (300 Ом) на 4 абонента | 504 | 436.8
00-00084404 | КРА-4 (75 Ом) | SLT | Коробка распределительная абонентская с 8-мью резисторами (75 Ом) на 4 абонента | 504 | 436.8
00-00070401 | КРН-4 | SLT | Коробка разветвительная для 4×2 проводов, низковольтная предназначена для монтажа систем охранно-пожарной сигнализации, теленаблюдения, а также для монтажа других цепей переменного и постоянного тока. | 40.5 | 35.1
00-00054588 | КРТП-10 | SLT | Коробка коммутационная для 10×2 проводов, низковольтная предназначена для монтажа систем охранно-пожарной сигнализации, теленаблюдения, а также для монтажа других цепей переменного и постоянного тока. | 262.5 | 227.5
00-00046935 | КС-4 | SLT | Коробка разветвительная низковольтная на винте, 4 контакта, 42x42x21 мм, предназначена для монтажа систем охранно-пожарной сигнализации, теленаблюдения, а также для монтажа других цепей переменного и постоянного тока. | 40.5 | 35.1
00-00065806 | Перемычка на 10 контактов для КРТП-10 | SLT | Перемычка используется для комбинированного соединения контактов в изделии КРТП-10. С помощью надрезов есть возможность разделить перемычку на нужное количество частей. | 26.25 | 22.75
00-00114598 | РОН-2 (240 Ом) | SLT | Коробка распределительная абонентская с 4-мя резисторами (240 Ом) на 2 абонента, 125х113х27мм. Коробка радиотрансляционная РОН, применяется в сети проводного вещания и предназначена для установки внутри помещений, с целью ответвления провода от сети к абонентам и ограничения в ней величины тока короткого замыкания | 262.5 | 227.5
00-00114597 | РОН-2 (75 Ом) | SLT | Коробка распределительная абонентская с 4-мя резисторами (75 Ом) на 2 абонента, 125х113х27мм. Коробка радиотрансляционная РОН, применяется в сети проводного вещания и предназначена для установки внутри помещений, с целью ответвления провода от сети к абонентам и ограничения в ней величины тока короткого замыкания | 262.5 | 227.5
00-00029274 | УК-2П | SLT | Коробка разветвительная низковольтная 4 контакта, 62x62x20 мм. предназначена для монтажа систем охранно-пожарной сигнализации, теленаблюдения, а также для монтажа других цепей переменного и постоянного тока. | 39.75 | 34.45
03-00008222 | УК-2Р | SLT | Коробка разветвительная низковольтная на винте, служит для ответвления проводки от сети проводного вещания к абонентским устройствам. УК-2Р комплектуется двумя резисторами (300 Ом, 0,5 Вт). Предназначена для монтажа систем охранно-пожарной сигнализации, теленаблюдения, а также для монтажа других цепей переменного и постоянного тока. | 49.5 | 42.9
03-00005426 | КС-2 | Велос | Коробка коммутационная для 2х2 проводов, 38х23х20 мм. Обеспечивает соединение проводников диаметром 0,12 - 0,5 мм | 11.79 | 11.51
03-00005427 | КС-3 | Велос | Коробка коммутационная для 3х2 проводов, 38х38х20 мм. Обеспечивает соединение проводников диаметром 0,12 - 0,5 мм. | 13.91 | 13.58
03-00000013 | КС-4 | Велос | Коробка коммутационная для 4х2 проводов, 38х38х20 мм. Обеспечивает соединение проводников диаметром 0,12 - 0,5 мм. | 16.48 | 16.09
03-00006524 | УК-2П без подрозетника | Велос | Коробка коммутационная для 4х2 проводов, D61х23 мм. без подрозетника. Обеспечивает соединение проводников диаметром 0,5 - 1,2 мм. | 18.14 | 17.71
03-00000016 | УК-2П с подрозетником | Велос | Коробка коммутационная для 4х2 проводов, D61х23 мм. с подрозетником. Обеспечивает соединение проводников диаметром 0,5 - 1,2 мм. | 20.87 | 20.37
00-00018870 | УК–2Р | Велос | Коробка коммутационная слаботочная O 64 мм с 2 резисторами | 30.54 | 29.82
00-00018871 | УС 2х2 (200) Гибкий переход | Велос | Устройство соединительное коммутационное длиной 200 мм для подвижных строительных конструкций с гибкой связью (пружиной) | 44.98 | 43.91
00-00018872 | УС 2х2 (300) Гибкий переход | Велос | Устройство соединительное коммутационное длиной 300 мм для подвижных строительных конструкций с гибкой связью (пружиной) | 47.63 | 46.49
00-00018873 | УС 2х2 (400) Гибкий переход | Велос | Устройство соединительное коммутационное длиной 400 мм для подвижных строительных конструкций с гибкой связью (пружиной) | 50.27 | 49.08
00-00018877 | УС 2х3 (200) Гибкий переход | Велос | Устройство соединительное коммутационное длиной 200 мм для подвижных строительных конструкций с гибкой связью (пружиной) | 52.16 | 50.92
00-00018878 | УС 2х3 (300) Гибкий переход | Велос | Устройство соединительное коммутационное длиной 300 мм для подвижных строительных конструкций с гибкой связью (пружиной) | 53.15 | 51.88
00-00018879 | УС 2х3 (400) Гибкий переход | Велос | Устройство соединительное коммутационное длиной 400 мм для подвижных строительных конструкций с гибкой связью (пружиной) | 54.81 | 53.51
00-00018874 | УС 2х4 (200) Гибкий переход | Велос | Устройство соединительное коммутационное длиной 200 мм для подвижных строительных конструкций с гибкой связью (пружиной) | 53.83 | 52.55
03-00006540 | УС 2х4 (300) Гибкий переход | Велос | Устройство соединительное коммутационное длиной 300 мм для подвижных строительных конструкций с гибкой связью (пружиной) | 55.72 | 54.39
00-00018876 | УС 2х4 (400) Гибкий переход | Велос | Устройство соединительное коммутационное длиной 400 мм для подвижных строительных конструкций с гибкой связью (пружиной) | 58.21 | 56.83
00-00018880 | УС 4х4 (200) Гибкий переход | Велос | Устройство соединительное коммутационное длиной 200 мм. для подвижных строительных конструкций с гибкой связью (пружиной) | 70.53 | 68.86
03-00006544 | УС-4х4 (300) | Велос | Устройство соединительное коммутационное длиной 300 мм. для подвижных строительных конструкций с гибкой связью (пружиной) | 75 | 73.21
00-00018881 | УС 4х4 (400) Гибкий переход | Велос | Устройство соединительное коммутационное длиной 400 мм. для подвижных строительных конструкций с гибкой связью (пружиной) | 77.26 | 75.42
00-00115097 | КМ IP55-0808 (без DIN рейки) | Гефест | Коробка монтажная. Корпус изготовлен из листовой конструкционной стали Ст3 толщиной 1,2 мм, имеет защитное оцинкованное покрытие и окрашен полимерной краской в белый цвет RAL 9016. За счет гальванической обработки и полимерного покрытия он имеет двойную защиту от коррозии. Элементы крепления и соединений также имеют гальваническое антикоррозионное покрытие. Плотность прилегания крышки к корпусу обеспечивается силиконовой прокладкой. Внутри корпуса монтажной коробки установлен зажим заземления. Крышка монтажной коробки соединяется проводом заземления с зажимом «РЕ» внутри корпуса. | 1798.27 | 1798.27
00-00115098 | КМ IP55-0812 (без DIN рейки) | Гефест | Коробка монтажная. Корпус изготовлен из листовой конструкционной стали Ст3 толщиной 1,2 мм, имеет защитное оцинкованное покрытие и окрашен полимерной краской в белый цвет RAL 9016. За счет гальванической обработки и полимерного покрытия он имеет двойную защиту от коррозии. Элементы крепления и соединений также имеют гальваническое антикоррозионное покрытие. Плотность прилегания крышки к корпусу обеспечивается силиконовой прокладкой. Внутри корпуса монтажной коробки установлен зажим заземления. Крышка монтажной коробки соединяется проводом заземления с зажимом «РЕ» внутри корпуса. | 1921.25 | 1921.25
00-00115099 | КМ IP55-1010 (без DIN рейки) | Гефест | Коробка монтажная. Корпус изготовлен из листовой конструкционной стали Ст3 толщиной 1,2 мм, имеет защитное оцинкованное покрытие и окрашен полимерной краской в белый цвет RAL 9016. За счет гальванической обработки и полимерного покрытия он имеет двойную защиту от коррозии. Элементы крепления и соединений также имеют гальваническое антикоррозионное покрытие. Плотность прилегания крышки к корпусу обеспечивается силиконовой прокладкой. Внутри корпуса монтажной коробки установлен зажим заземления. Крышка монтажной коробки соединяется проводом заземления с зажимом «РЕ» внутри корпуса. | 1845.65 | 1845.65
00-00115100 | КМ IP55-1212 | Гефест | Коробка монтажная. Корпус изготовлен из листовой конструкционной стали Ст3 толщиной 1,2 мм, имеет защитное оцинкованное покрытие и окрашен полимерной краской в белый цвет RAL 9016. За счет гальванической обработки и полимерного покрытия он имеет двойную защиту от коррозии. Элементы крепления и соединений также имеют гальваническое антикоррозионное покрытие. Плотность прилегания крышки к корпусу обеспечивается силиконовой прокладкой. Внутри корпуса монтажной коробки установлен зажим заземления. Крышка монтажной коробки соединяется проводом заземления с зажимом «РЕ» внутри корпуса. | 2041.2 | 2041.2
00-00115101 | КМ IP55-1224 | Гефест | Коробка монтажная. Корпус изготовлен из листовой конструкционной стали Ст3 толщиной 1,2 мм, имеет защитное оцинкованное покрытие и окрашен полимерной краской в белый цвет RAL 9016. За счет гальванической обработки и полимерного покрытия он имеет двойную защиту от коррозии. Элементы крепления и соединений также имеют гальваническое антикоррозионное покрытие. Плотность прилегания крышки к корпусу обеспечивается силиконовой прокладкой. Внутри корпуса монтажной коробки установлен зажим заземления. Крышка монтажной коробки соединяется проводом заземления с зажимом «РЕ» внутри корпуса. | 2363.76 | 2363.76
00-00115102 | КМ IP55-1515 | Гефест | Коробка монтажная. Корпус изготовлен из листовой конструкционной стали Ст3 толщиной 1,2 мм, имеет защитное оцинкованное покрытие и окрашен полимерной краской в белый цвет RAL 9016. За счет гальванической обработки и полимерного покрытия он имеет двойную защиту от коррозии. Элементы крепления и соединений также имеют гальваническое антикоррозионное покрытие. Плотность прилегания крышки к корпусу обеспечивается силиконовой прокладкой. Внутри корпуса монтажной коробки установлен зажим заземления. Крышка монтажной коробки соединяется проводом заземления с зажимом «РЕ» внутри корпуса. Внутри корпуса монтажной коробки установлена стальная гальванизированная DIN-рейка Ω-типа шириной 35 мм и высотой 7,5 мм, предназначенная для крепления клеммных колодок. Также могут использоваться клеммные колодки для навесного монтажа, например, клеммы Wago. | 2486.74 | 2486.74
00-00115103 | КМ IP55-1515, 8 вводов, нержавейка | Гефест | Коробка монтажная. Корпус изготовлен из листовой нержавеющей стали AISI 304 толщиной 1,2 мм. Корпус коробок монтажных из нержавеющей стали имеет прямоугольную или квадратную форму. Крышка герметично прилегает к корпусу за счёт соединения винтами и уплотнительной силиконовой прокладки. На крышке и корпусе располагаются заземляющие зажимы «РЕ». Внутри корпуса монтажной коробки установлена стальная гальванизированная DIN-рейка Ω-типа шириной 35 мм и высотой 7,5 мм, предназначенная для крепления клеммных колодок. Также могут использоваться клеммные колодки для навесного монтажа, например, клеммы Wago. | 4265.86 | 4265.86
00-00115104 | КМ IP55-1530 | Гефест | Коробка монтажная. Корпус изготовлен из листовой конструкционной стали Ст3 толщиной 1,2 мм, имеет защитное оцинкованное покрытие и окрашен полимерной краской в белый цвет RAL 9016. За счет гальванической обработки и полимерного покрытия он имеет двойную защиту от коррозии. Элементы крепления и соединений также имеют гальваническое антикоррозионное покрытие. Плотность прилегания крышки к корпусу обеспечивается силиконовой прокладкой. Внутри корпуса монтажной коробки установлен зажим заземления. Крышка монтажной коробки соединяется проводом заземления с зажимом «РЕ» внутри корпуса. Внутри корпуса монтажной коробки установлена стальная гальванизированная DIN-рейка Ω-типа шириной 35 мм и высотой 7,5 мм, предназначенная для крепления клеммных колодок. Также могут использоваться клеммные колодки для навесного монтажа, например, клеммы Wago. | 3802.18 | 3802.18
00-00115105 | КМ IP55-1530, 14 вводов, нержавейка | Гефест | Коробка монтажная. Корпус изготовлен из листовой нержавеющей стали AISI 304 толщиной 1,2 мм. Корпус коробок монтажных из нержавеющей стали имеет прямоугольную или квадратную форму. Крышка герметично прилегает к корпусу за счёт соединения винтами и уплотнительной силиконовой прокладки. На крышке и корпусе располагаются заземляющие зажимы «РЕ». Внутри корпуса монтажной коробки установлена стальная гальванизированная DIN-рейка Ω-типа шириной 35 мм и высотой 7,5 мм, предназначенная для крепления клеммных колодок. Также могут использоваться клеммные колодки для навесного монтажа, например, клеммы Wago. | 6485.47 | 6485.47
00-00115106 | КМ IP55-2020 | Гефест | Коробка монтажная. Корпус изготовлен из листовой конструкционной стали Ст3 толщиной 1,2 мм, имеет защитное оцинкованное покрытие и окрашен полимерной краской в белый цвет RAL 9016. За счет гальванической обработки и полимерного покрытия он имеет двойную защиту от коррозии. Элементы крепления и соединений также имеют гальваническое антикоррозионное покрытие. Плотность прилегания крышки к корпусу обеспечивается силиконовой прокладкой. Внутри корпуса монтажной коробки установлен зажим заземления. Крышка монтажной коробки соединяется проводом заземления с зажимом «РЕ» внутри корпуса. Внутри корпуса монтажной коробки установлена стальная гальванизированная DIN-рейка Ω-типа шириной 35 мм и высотой 7,5 мм, предназначенная для крепления клеммных колодок. Также могут использоваться клеммные колодки для навесного монтажа, например, клеммы Wago. | 2935.3 | 2935.3
00-00115107 | КМ IP55-2020, 12 вводов, нержавейка | Гефест | Коробка монтажная. Корпус изготовлен из листовой нержавеющей стали AISI 304 толщиной 1,2 мм. Корпус коробок монтажных из нержавеющей стали имеет прямоугольную или квадратную форму. Крышка герметично прилегает к корпусу за счёт соединения винтами и уплотнительной силиконовой прокладки. На крышке и корпусе располагаются заземляющие зажимы «РЕ». Внутри корпуса монтажной коробки установлена стальная гальванизированная DIN-рейка Ω-типа шириной 35 мм и высотой 7,5 мм, предназначенная для крепления клеммных колодок. Также могут использоваться клеммные колодки для навесного монтажа, например, клеммы Wago. | 8891.57 | 8891.57
00-00115108 | КМ IP55-2040 | Гефест | Коробка монтажная. Корпус изготовлен из листовой конструкционной стали Ст3 толщиной 1,2 мм, имеет защитное оцинкованное покрытие и окрашен полимерной краской в белый цвет RAL 9016. За счет гальванической обработки и полимерного покрытия он имеет двойную защиту от коррозии. Элементы крепления и соединений также имеют гальваническое антикоррозионное покрытие. Плотность прилегания крышки к корпусу обеспечивается силиконовой прокладкой. Внутри корпуса монтажной коробки установлен зажим заземления. Крышка монтажной коробки соединяется проводом заземления с зажимом «РЕ» внутри корпуса. Внутри корпуса монтажной коробки установлена стальная гальванизированная DIN-рейка Ω-типа шириной 35 мм и высотой 7,5 мм, предназначенная для крепления клеммных колодок. Также могут использоваться клеммные колодки для навесного монтажа, например, клеммы Wago. | 3775.97 | 3775.97
00-00115109 | КМ IP55-2040, 20 вводов, нержавейка | Гефест | Коробка монтажная. Корпус изготовлен из листовой нержавеющей стали AISI 304 толщиной 1,2 мм. Корпус коробок монтажных из нержавеющей стали имеет прямоугольную или квадратную форму. Крышка герметично прилегает к корпусу за счёт соединения винтами и уплотнительной силиконовой прокладки. На крышке и корпусе располагаются заземляющие зажимы «РЕ». Внутри корпуса монтажной коробки установлена стальная гальванизированная DIN-рейка Ω-типа шириной 35 мм и высотой 7,5 мм, предназначенная для крепления клеммных колодок. Также могут использоваться клеммные колодки для навесного монтажа, например, клеммы Wago. | 9395.57 | 9395.57
00-00115119 | КМ IP66-0808 4 вводов (без DIN рейки) | Гефест | Коробка монтажная, предназначена для соединения и разветвления электропроводки различного назначения. Применяется для монтажа внутри помещений и на открытом воздухе под навесом. Корпус изготовлен из листовой конструкционной стали Ст3 толщиной 1,2 мм, имеет защитное оцинкованное покрытие и окрашен полимерной краской в белый цвет RAL 9016. Корпус коробок монтажных имеет прямоугольную или квадратную форму. Крышка герметично прилегает к корпусу за счёт соединения винтами и уплотнительной силиконовой прокладки. | 2454.48 | 2454.48
00-00115120 | КМ IP66-0812 6 вводов (без DIN рейки) | Гефест | Коробка монтажная, предназначена для соединения и разветвления электропроводки различного назначения. Применяется для монтажа внутри помещений и на открытом воздухе под навесом. Корпус изготовлен из листовой конструкционной стали Ст3 толщиной 1,2 мм, имеет защитное оцинкованное покрытие и окрашен полимерной краской в белый цвет RAL 9016. Корпус коробок монтажных имеет прямоугольную или квадратную форму. Крышка герметично прилегает к корпусу за счёт соединения винтами и уплотнительной силиконовой прокладки. | 2813.33 | 2813.33
00-00115121 | КМ IP66-1010 4 вводов (без DIN рейки) | Гефест | Коробка монтажная, предназначена для соединения и разветвления электропроводки различного назначения. Применяется для монтажа внутри помещений и на открытом воздухе под навесом. Корпус изготовлен из листовой конструкционной стали Ст3 толщиной 1,2 мм, имеет защитное оцинкованное покрытие и окрашен полимерной краской в белый цвет RAL 9016. Корпус коробок монтажных имеет прямоугольную или квадратную форму. Крышка герметично прилегает к корпусу за счёт соединения винтами и уплотнительной силиконовой прокладки. | 2501.86 | 2501.86
00-00115122 | КМ IP66-1212 8 вводов | Гефест | Коробка монтажная, предназначена для соединения и разветвления электропроводки различного назначения. Применяется для монтажа внутри помещений и на открытом воздухе под навесом. Корпус изготовлен из листовой конструкционной стали Ст3 толщиной 1,2 мм, имеет защитное оцинкованное покрытие и окрашен полимерной краской в белый цвет RAL 9016. Корпус коробок монтажных имеет прямоугольную или квадратную форму. Крышка герметично прилегает к корпусу за счёт соединения винтами и уплотнительной силиконовой прокладки. Коробки оснащаются DIN-рейкой для крепления клемм. На крышке и корпусе располагаются заземляющие зажимы «РЕ». В боковых стенках установлены кабельные вводы из никелированной латуни, обеспечивающие степень защиты не ниже IP66. | 3169.15 | 3169.15
00-00115123 | КМ IP66-1224 12 вводов | Гефест | Коробка монтажная, предназначена для соединения и разветвления электропроводки различного назначения. Применяется для монтажа внутри помещений и на открытом воздухе под навесом. Корпус изготовлен из листовой конструкционной стали Ст3 толщиной 1,2 мм, имеет защитное оцинкованное покрытие и окрашен полимерной краской в белый цвет RAL 9016. Корпус коробок монтажных имеет прямоугольную или квадратную форму. Крышка герметично прилегает к корпусу за счёт соединения винтами и уплотнительной силиконовой прокладки. Коробки оснащаются DIN-рейкой для крепления клемм. На крышке и корпусе располагаются заземляющие зажимы «РЕ». В боковых стенках установлены кабельные вводы из никелированной латуни, обеспечивающие степень защиты не ниже IP66. | 4081.39 | 4081.39
00-00115124 | КМ IP66-1515, 8 вводов | Гефест | Коробка монтажная, предназначена для соединения и разветвления электропроводки различного назначения. Применяется для монтажа внутри помещений и на открытом воздухе под навесом. Корпус изготовлен из листовой конструкционной стали Ст3 толщиной 1,2 мм, имеет защитное оцинкованное покрытие и окрашен полимерной краской в белый цвет RAL 9016. Корпус коробок монтажных имеет прямоугольную или квадратную форму. Крышка герметично прилегает к корпусу за счёт соединения винтами и уплотнительной силиконовой прокладки. Коробки оснащаются DIN-рейкой для крепления клемм. На крышке и корпусе располагаются заземляющие зажимы «РЕ». В боковых стенках установлены кабельные вводы из никелированной латуни, обеспечивающие степень защиты не ниже IP66. | 3743.71 | 3743.71
00-00115125 | КМ IP66-1515, 8 вводов, нержавейка | Гефест | Коробка монтажная из нержавеющей стали КМ IP66 предназначена для соединения и разветвления электропроводки различного назначения. Применяется для монтажа внутри помещений и на открытом воздухе под навесом. Корпус коробок монтажных из нержавеющей стали имеет прямоугольную или квадратную форму, изготовлен из листовой нержавеющей стали AISI 304 толщиной 1,2 мм. Крышка герметично прилегает к корпусу за счёт соединения винтами и уплотнительной силиконовой прокладки. Коробки оснащаются DIN-рейкой для крепления клемм. На крышке и корпусе располагаются заземляющие зажимы «РЕ». В боковых стенках установлены кабельные вводы из нержавеющей стали, обеспечивающие степень защиты не ниже IP66. | 12411.5 | 12411.5
00-00115126 | КМ IP66-1530, 12 вводов | Гефест | Коробка монтажная, предназначена для соединения и разветвления электропроводки различного назначения. Применяется для монтажа внутри помещений и на открытом воздухе под навесом. Корпус изготовлен из листовой конструкционной стали Ст3 толщиной 1,2 мм, имеет защитное оцинкованное покрытие и окрашен полимерной краской в белый цвет RAL 9016. Корпус коробок монтажных имеет прямоугольную или квадратную форму. Крышка герметично прилегает к корпусу за счёт соединения винтами и уплотнительной силиконовой прокладки. Коробки оснащаются DIN-рейкой для крепления клемм. На крышке и корпусе располагаются заземляющие зажимы «РЕ». В боковых стенках установлены кабельные вводы из никелированной латуни, обеспечивающие степень защиты не ниже IP66. | 5343.41 | 5343.41
00-00115127 | КМ IP66-1530, 12 вводов, нержавейка | Гефест | Коробка монтажная из нержавеющей стали КМ IP66 предназначена для соединения и разветвления электропроводки различного назначения. Применяется для монтажа внутри помещений и на открытом воздухе под навесом. Корпус коробок монтажных из нержавеющей стали имеет прямоугольную или квадратную форму, изготовлен из листовой нержавеющей стали AISI 304 толщиной 1,2 мм. Крышка герметично прилегает к корпусу за счёт соединения винтами и уплотнительной силиконовой прокладки. Коробки оснащаются DIN-рейкой для крепления клемм. На крышке и корпусе располагаются заземляющие зажимы «РЕ». В боковых стенках установлены кабельные вводы из нержавеющей стали, обеспечивающие степень защиты не ниже IP66. | 20474.5 | 20474.5
00-00115128 | КМ IP66-2020, 12 вводов | Гефест | Коробка монтажная, предназначена для соединения и разветвления электропроводки различного назначения. Применяется для монтажа внутри помещений и на открытом воздухе под навесом. Корпус изготовлен из листовой конструкционной стали Ст3 толщиной 1,2 мм, имеет защитное оцинкованное покрытие и окрашен полимерной краской в белый цвет RAL 9016. Корпус коробок монтажных имеет прямоугольную или квадратную форму. Крышка герметично прилегает к корпусу за счёт соединения винтами и уплотнительной силиконовой прокладки. Коробки оснащаются DIN-рейкой для крепления клемм. На крышке и корпусе располагаются заземляющие зажимы «РЕ». В боковых стенках установлены кабельные вводы из никелированной латуни, обеспечивающие степень защиты не ниже IP66. | 4663.01 | 4663.01
00-00115129 | КМ IP66-2020, 12 вводов, нержавейка | Гефест | Коробка монтажная из нержавеющей стали КМ IP66 предназначена для соединения и разветвления электропроводки различного назначения. Применяется для монтажа внутри помещений и на открытом воздухе под навесом. Корпус коробок монтажных из нержавеющей стали имеет прямоугольную или квадратную форму, изготовлен из листовой нержавеющей стали AISI 304 толщиной 1,2 мм. Крышка герметично прилегает к корпусу за счёт соединения винтами и уплотнительной силиконовой прокладки. Коробки оснащаются DIN-рейкой для крепления клемм. На крышке и корпусе располагаются заземляющие зажимы «РЕ». В боковых стенках установлены кабельные вводы из нержавеющей стали, обеспечивающие степень защиты не ниже IP66. | 18103.68 | 18103.68
00-00115130 | КМ IP66-2040 | Гефест | Коробка монтажная, предназначена для соединения и разветвления электропроводки различного назначения. Применяется для монтажа внутри помещений и на открытом воздухе под навесом. Корпус изготовлен из листовой конструкционной стали Ст3 толщиной 1,2 мм, имеет защитное оцинкованное покрытие и окрашен полимерной краской в белый цвет RAL 9016. Корпус коробок монтажных имеет прямоугольную или квадратную форму. Крышка герметично прилегает к корпусу за счёт соединения винтами и уплотнительной силиконовой прокладки. Коробки оснащаются DIN-рейкой для крепления клемм. На крышке и корпусе располагаются заземляющие зажимы «РЕ». В боковых стенках установлены кабельные вводы из никелированной латуни, обеспечивающие степень защиты не ниже IP66. | 6216.34 | 6216.34
00-00115131 | КМ IP66-2040, нержавейка | Гефест | Коробка монтажная из нержавеющей стали КМ IP66 предназначена для соединения и разветвления электропроводки различного назначения. Применяется для монтажа внутри помещений и на открытом воздухе под навесом. Корпус коробок монтажных из нержавеющей стали имеет прямоугольную или квадратную форму, изготовлен из листовой нержавеющей стали AISI 304 толщиной 1,2 мм. Крышка герметично прилегает к корпусу за счёт соединения винтами и уплотнительной силиконовой прокладки. Коробки оснащаются DIN-рейкой для крепления клемм. На крышке и корпусе располагаются заземляющие зажимы «РЕ». В боковых стенках установлены кабельные вводы из нержавеющей стали, обеспечивающие степень защиты не ниже IP66. | 26953.92 | 26953.92
00-00115110 | КМ IP66(Р)-0808 4 ввода (8-13) (без DIN рейки) | Гефест | Коробка монтажная предназначена для соединения и разветвления электропроводки различного назначения. Применяется для монтажа внутри помещений и на открытом воздухе под навесом. Корпус изготовлен из листовой конструкционной стали Ст3 толщиной 1,2 мм, имеет защитное оцинкованное покрытие и окрашен полимерной краской в белый цвет RAL 9016. Корпус коробок монтажных имеет прямоугольную или квадратную форму. Крышка герметично прилегает к корпусу за счёт соединения винтами и уплотнительной силиконовой прокладки. На крышке и корпусе располагаются заземляющие зажимы «РЕ». В боковых стенках установлены кабельные вводы из резины, обеспечивающие степень защиты не ниже IP66. | 1995.84 | 1995.84
00-00115111 | КМ IP66(Р)-0812 6 вводов (8-13) (без DIN рейки) | Гефест | Коробка монтажная предназначена для соединения и разветвления электропроводки различного назначения. Применяется для монтажа внутри помещений и на открытом воздухе под навесом. Корпус изготовлен из листовой конструкционной стали Ст3 толщиной 1,2 мм, имеет защитное оцинкованное покрытие и окрашен полимерной краской в белый цвет RAL 9016. Корпус коробок монтажных имеет прямоугольную или квадратную форму. Крышка герметично прилегает к корпусу за счёт соединения винтами и уплотнительной силиконовой прокладки. На крышке и корпусе располагаются заземляющие зажимы «РЕ». В боковых стенках установлены кабельные вводы из резины, обеспечивающие степень защиты не ниже IP66. | 2124.86 | 2124.86
00-00115112 | КМ IP66(Р)-1010 4 ввода (8-13) (без DIN рейки) | Гефест | Коробка монтажная предназначена для соединения и разветвления электропроводки различного назначения. Применяется для монтажа внутри помещений и на открытом воздухе под навесом. Корпус изготовлен из листовой конструкционной стали Ст3 толщиной 1,2 мм, имеет защитное оцинкованное покрытие и окрашен полимерной краской в белый цвет RAL 9016. Корпус коробок монтажных имеет прямоугольную или квадратную форму. Крышка герметично прилегает к корпусу за счёт соединения винтами и уплотнительной силиконовой прокладки. На крышке и корпусе располагаются заземляющие зажимы «РЕ». В боковых стенках установлены кабельные вводы из резины, обеспечивающие степень защиты не ниже IP66. | 2043.22 | 2043.22
00-00115113 | КМ IP66(Р)-1212 8 вводов (8-13) | Гефест | Коробка монтажная предназначена для соединения и разветвления электропроводки различного назначения. Применяется для монтажа внутри помещений и на открытом воздухе под навесом. Корпус изготовлен из листовой конструкционной стали Ст3 толщиной 1,2 мм, имеет защитное оцинкованное покрытие и окрашен полимерной краской в белый цвет RAL 9016. Корпус коробок монтажных имеет прямоугольную или квадратную форму. Крышка герметично прилегает к корпусу за счёт соединения винтами и уплотнительной силиконовой прокладки. Коробки оснащаются DIN-рейкой для крепления клемм. На крышке и корпусе располагаются заземляющие зажимы «РЕ». В боковых стенках установлены кабельные вводы из резины, обеспечивающие степень защиты не ниже IP66. | 2250.86 | 2250.86
00-00115114 | КМ IP66(Р)-1224 12 вводов (8-13) | Гефест | Коробка монтажная предназначена для соединения и разветвления электропроводки различного назначения. Применяется для монтажа внутри помещений и на открытом воздухе под навесом. Корпус изготовлен из листовой конструкционной стали Ст3 толщиной 1,2 мм, имеет защитное оцинкованное покрытие и окрашен полимерной краской в белый цвет RAL 9016. Корпус коробок монтажных имеет прямоугольную или квадратную форму. Крышка герметично прилегает к корпусу за счёт соединения винтами и уплотнительной силиконовой прокладки. Коробки оснащаются DIN-рейкой для крепления клемм. На крышке и корпусе располагаются заземляющие зажимы «РЕ». В боковых стенках установлены кабельные вводы из резины, обеспечивающие степень защиты не ниже IP66. | 2704.46 | 2704.46
00-00115115 | КМ IP66(Р)-1515 8 вводов (8-13) | Гефест | Коробка монтажная предназначена для соединения и разветвления электропроводки различного назначения. Применяется для монтажа внутри помещений и на открытом воздухе под навесом. Корпус изготовлен из листовой конструкционной стали Ст3 толщиной 1,2 мм, имеет защитное оцинкованное покрытие и окрашен полимерной краской в белый цвет RAL 9016. Корпус коробок монтажных имеет прямоугольную или квадратную форму. Крышка герметично прилегает к корпусу за счёт соединения винтами и уплотнительной силиконовой прокладки. Коробки оснащаются DIN-рейкой для крепления клемм. На крышке и корпусе располагаются заземляющие зажимы «РЕ». В боковых стенках установлены кабельные вводы из резины, обеспечивающие степень защиты не ниже IP66. | 2696.4 | 2696.4
00-00115116 | КМ IP66(Р)-1530 12 вводов (8-13) | Гефест | Коробка монтажная предназначена для соединения и разветвления электропроводки различного назначения. Применяется для монтажа внутри помещений и на открытом воздухе под навесом. Корпус изготовлен из листовой конструкционной стали Ст3 толщиной 1,2 мм, имеет защитное оцинкованное покрытие и окрашен полимерной краской в белый цвет RAL 9016. Корпус коробок монтажных имеет прямоугольную или квадратную форму. Крышка герметично прилегает к корпусу за счёт соединения винтами и уплотнительной силиконовой прокладки. Коробки оснащаются DIN-рейкой для крепления клемм. На крышке и корпусе располагаются заземляющие зажимы «РЕ». В боковых стенках установлены кабельные вводы из резины, обеспечивающие степень защиты не ниже IP66. | 3965.47 | 3965.47
00-00115117 | КМ IP66(Р)-2020 12 вводов (8-13) | Гефест | Коробка монтажная предназначена для соединения и разветвления электропроводки различного назначения. Применяется для монтажа внутри помещений и на открытом воздухе под навесом. Корпус изготовлен из листовой конструкционной стали Ст3 толщиной 1,2 мм, имеет защитное оцинкованное покрытие и окрашен полимерной краской в белый цвет RAL 9016. Корпус коробок монтажных имеет прямоугольную или квадратную форму. Крышка герметично прилегает к корпусу за счёт соединения винтами и уплотнительной силиконовой прокладки. Коробки оснащаются DIN-рейкой для крепления клемм. На крышке и корпусе располагаются заземляющие зажимы «РЕ». В боковых стенках установлены кабельные вводы из резины, обеспечивающие степень защиты не ниже IP66. | 3157.06 | 3157.06
00-00115118 | КМ IP66(Р)-2040 18 вводов (8-13) | Гефест | Коробка монтажная предназначена для соединения и разветвления электропроводки различного назначения. Применяется для монтажа внутри помещений и на открытом воздухе под навесом. Корпус изготовлен из листовой конструкционной стали Ст3 толщиной 1,2 мм, имеет защитное оцинкованное покрытие и окрашен полимерной краской в белый цвет RAL 9016. Корпус коробок монтажных имеет прямоугольную или квадратную форму. Крышка герметично прилегает к корпусу за счёт соединения винтами и уплотнительной силиконовой прокладки. Коробки оснащаются DIN-рейкой для крепления клемм. На крышке и корпусе располагаются заземляющие зажимы «РЕ». В боковых стенках установлены кабельные вводы из резины, обеспечивающие степень защиты не ниже IP66. | 3957.41 | 3957.41
00-00115132 | КМ-1010(П)-IP55 | Гефест | Коробка монтажная пластиковая, предназначена для коммутации электропроводки различного назначения. Применяется для монтажа внутри помещений и на открытом воздухе под навесом. Корпус коробки изготовлен из огнестойкого самозатухающего пластика, устойчивого к ультрафиолетовому излучению. Конструкция Корпус коробки монтажной КМ(П) имеет квадратную форму и изготовлен из огнестойкого самозатухающего пластика толщиной 2 мм, устойчивого к ультрафиолетовому излучению. Крышка коробки крепится к корпусу при помощи четырёх невыпадающих защёлок типа ClickLock, позволяющих фиксировать крышку без применения инструмента путём простого нажатия на неё. Герметичность коробки обеспечивается уплотнительной прокладкой, в виде замкнутого шнура круглого сечения, шайб и мембранных кабельных вводов. Все уплотнительные герметизирующие элементы в том числе и мембранные вводы выполнены из силикона. | 939.46 | 939.46
00-00115133 | КМ-1010(П)-IP66(П6-12) | Гефест | Коробка монтажная пластиковая, предназначена для коммутации электропроводки различного назначения. Применяется для монтажа внутри помещений и на открытом воздухе под навесом. Корпус коробки изготовлен из огнестойкого самозатухающего пластика, устойчивого к ультрафиолетовому излучению. Конструкция Корпус коробки монтажной КМ(П) имеет квадратную форму и изготовлен из огнестойкого самозатухающего пластика толщиной 2 мм, устойчивого к ультрафиолетовому излучению. Крышка коробки крепится к корпусу при помощи четырёх невыпадающих защёлок типа ClickLock, позволяющих фиксировать крышку без применения инструмента путём простого нажатия на неё. Герметичность коробки обеспечивается уплотнительной прокладкой, в виде замкнутого шнура круглого сечения, шайб и мембранных кабельных вводов. Все уплотнительные герметизирующие элементы в том числе и мембранные вводы выполнены из силикона. | 1077.55 | 1077.55
00-00115134 | КМ-1212(П)-IP55 | Гефест | Коробка монтажная пластиковая, предназначена для коммутации электропроводки различного назначения. Применяется для монтажа внутри помещений и на открытом воздухе под навесом. Корпус коробки изготовлен из огнестойкого самозатухающего пластика, устойчивого к ультрафиолетовому излучению. Конструкция Корпус коробки монтажной КМ(П) имеет квадратную форму и изготовлен из огнестойкого самозатухающего пластика толщиной 2 мм, устойчивого к ультрафиолетовому излучению. Крышка коробки крепится к корпусу при помощи четырёх невыпадающих защёлок типа ClickLock, позволяющих фиксировать крышку без применения инструмента путём простого нажатия на неё. Герметичность коробки обеспечивается уплотнительной прокладкой, в виде замкнутого шнура круглого сечения, шайб и мембранных кабельных вводов. Все уплотнительные герметизирующие элементы в том числе и мембранные вводы выполнены из силикона. | 1188.43 | 1188.43
00-00115135 | КМ-1212(П)-IP66(БВ) | Гефест | Коробка монтажная пластиковая, предназначена для коммутации электропроводки различного назначения. Применяется для монтажа внутри помещений и на открытом воздухе под навесом. Корпус коробки монтажной КМ(П) имеет квадратную форму и изготовлен из огнестойкого самозатухающего пластика толщиной 2 мм, устойчивого к ультрафиолетовому излучению. Крышка коробки крепится к корпусу при помощи четырёх невыпадающих защёлок типа ClickLock, позволяющих фиксировать крышку без применения инструмента путём простого нажатия на неё. Герметичность коробки обеспечивается силиконовой уплотнительной прокладкой, в виде замкнутого шнура круглого сечения, силиконовых шайб и кабельных вводов. В корпус коробки могут быть установлены гермовводы из эластомера или пластмассы. Тип гермоввода указывается при заказе. | 1031.18 | 1031.18
00-00115136 | КМ-1212(П)-IP66(П6-12) | Гефест | Коробка монтажная пластиковая, предназначена для коммутации электропроводки различного назначения. Применяется для монтажа внутри помещений и на открытом воздухе под навесом. Корпус коробки монтажной КМ(П) имеет квадратную форму и изготовлен из огнестойкого самозатухающего пластика толщиной 2 мм, устойчивого к ультрафиолетовому излучению. Крышка коробки крепится к корпусу при помощи четырёх невыпадающих защёлок типа ClickLock, позволяющих фиксировать крышку без применения инструмента путём простого нажатия на неё. Герметичность коробки обеспечивается силиконовой уплотнительной прокладкой, в виде замкнутого шнура круглого сечения, силиконовых шайб и кабельных вводов. В корпус коробки могут быть установлены гермовводы из эластомера или пластмассы. Тип гермоввода указывается при заказе. | 1430.35 | 1430.35
00-00115137 | КМ-А-1515 IP55 | Гефест | Коробка монтажная распределительная предназначена для установки коммутационных аппаратов. Применяется для монтажа на открытом воздухе и внутри помещений, в жилых, общественных и производственных зданиях. Корпус коробки монтажной распределительной изготовлен из листовой конструкционной стали Ст3 толщиной 1,2 мм, имеет защитное оцинкованное покрытие и окрашен полимерной краской в белый цвет RAL 9016. Корпус коробки монтажной распределительной КМ-А-1515 IP55 увеличен по высоте, имеет квадратную форму. Крышка герметично прилегает к корпусу за счёт винтов и силиконовой уплотнительной прокладки. Коробка оснащена DIN-рейкой на которой размещают коммутационные аппараты. На крышке и корпусе коробки распределительной располагаются заземляющие зажимы «РЕ». В боковых стенках установлены ступенчатые силиконовые втулки мембранного типа, обеспечивающие степень защиты не ниже IP55. | 2496.82 | 2496.82
00-00115138 | КМ-А-1515 IP55 нержавеющая сталь | Гефест | Коробка монтажная распределительная нержавеющая предназначена для установки коммутационных аппаратов. Применяется для монтажа на открытом воздухе и внутри помещений, в жилых, общественных и производственных зданиях. Корпус коробки монтажной распределительной изготовлен из листовой нержавеющей стали AISI 304 толщиной 1,2 мм. Корпус коробки монтажной распределительной КМ-А-1515 IP55 увеличен по высоте, имеет квадратную форму. Крышка герметично прилегает к корпусу за счёт винтов и силиконовой уплотнительной прокладки. Коробка оснащена DIN-рейкой на которой размещают коммутационные аппараты. На крышке и корпусе коробки распределительной располагаются заземляющие зажимы «РЕ». В боковых стенках установлены ступенчатые силиконовые втулки мембранного типа, обеспечивающие степень защиты не ниже IP55. | 4517.86 | 4517.86
00-00115139 | КМ-А-1515 IP55 нержавеющая сталь со смотровым окно | Гефест | Коробка монтажная распределительная модификация со смотровым окном предназначена для установки коммутационных аппаратов, цифровых контрольно-измерительных приборов и прочего оборудования. Применяются для монтажа на открытом воздухе и внутри помещений, в жилых, общественных и производственных зданиях. Корпус коробки монтажной распределительной КМ-А-1515 IP55 увеличен по высоте, имеет квадратную форму. Крышка герметично прилегает к корпусу за счёт винтов и силиконовой уплотнительной прокладки. Коробка оснащена DIN-рейкой на которой размещают коммутационные аппараты и контрольно-измерительные приборы, максимальная длина участка на DIN-рейке для размещения коммутационных аппаратов составляет 95 мм. | 5085.36 | 5085.36
00-00115140 | КМ-А-1515 IP55 со смотровым окном | Гефест | Коробка монтажная распределительная предназначена для установки коммутационных аппаратов. Применяется для монтажа на открытом воздухе и внутри помещений, в жилых, общественных и производственных зданиях. Применяются для монтажа на открытом воздухе и внутри помещений, в жилых, общественных и производственных зданиях. Корпус коробки монтажной распределительной изготовлен из листовой конструкционной стали Ст3 толщиной 1,2 мм, имеет защитное оцинкованное покрытие и окрашен полимерной краской в белый цвет RAL 9016. Корпус коробки монтажной распределительной КМ-А-1515 IP55 увеличен по высоте, имеет квадратную форму. Крышка герметично прилегает к корпусу за счёт винтов и силиконовой уплотнительной прокладки. Коробка оснащена DIN-рейкой на которой размещают коммутационные аппараты и контрольно-измерительные приборы, максимальная длина участка на DIN-рейке для размещения коммутационных аппаратов составляет 95 мм. | 2933.28 | 2933.28
00-00115141 | КМ-А-1515 IP66(Р) | Гефест | Коробка монтажная распределительная предназначена для установки коммутационных аппаратов. Применяется для монтажа на открытом воздухе и внутри помещений, в жилых, общественных и производственных зданиях. Корпус коробки монтажной распределительной изготовлен из листовой конструкционной стали Ст3 толщиной 1,2 мм, имеет защитное оцинкованное покрытие и окрашен полимерной краской в белый цвет RAL 9016. Корпус коробки монтажной распределительной КМ-А-1515 IP66(Р) увеличен по высоте, имеет квадратную форму. Крышка герметично прилегает к корпусу за счёт винтов и силиконовой уплотнительной прокладки. Коробка оснащена DIN-рейкой на которой размещают коммутационные аппараты. На крышке и корпусе коробки распределительной располагаются заземляющие зажимы «РЕ». В боковых стенках установлены кабельные вводы из резины, обеспечивающие степень защиты не ниже IP66. | 2706.48 | 2706.48
00-00115142 | КМ-А-1515 IP66(Р) нержавеющая сталь | Гефест | Коробка монтажная распределительная предназначена для установки коммутационных аппаратов. Применяется для монтажа на открытом воздухе и внутри помещений, в жилых, общественных и производственных зданиях. Корпус коробки распределительной КМ-А-1515 IP66(Р) нерж изготовлен из листовой нержавеющей стали AISI 304 толщиной 1,2 мм. Корпус коробки монтажной распределительной нержавеющей КМ-А-1515 IP66(Р) нерж увеличен по высоте, имеет квадратную форму. Крышка герметично прилегает к корпусу за счёт винтов и силиконовой уплотнительной прокладки. Коробка оснащена DIN-рейкой на которой размещают коммутационные аппараты. На крышке и корпусе коробки распределительной располагаются заземляющие зажимы «РЕ». В боковых стенках установлены кабельные вводы из резины, обеспечивающие степень защиты не ниже IP66. | 4569.26 | 4569.26
00-00115143 | КМ-А-1515 IP66(Р) нержавеющая сталь со смотровым о | Гефест | Коробка монтажная распределительная модификация со смотровым окном предназначена для установки коммутационных аппаратов, цифровых контрольно-измерительных приборов и прочего оборудования. Применяются для монтажа на открытом воздухе и внутри помещений, в жилых, общественных и производственных зданиях. Корпус коробки монтажной распределительной КМ-А-1515 IP55 увеличен по высоте, имеет квадратную форму. Крышка герметично прилегает к корпусу за счёт винтов и силиконовой уплотнительной прокладки. Коробка оснащена DIN-рейкой на которой размещают коммутационные аппараты и контрольно-измерительные приборы, максимальная длина участка на DIN-рейке для размещения коммутационных аппаратов составляет 95 мм. | 5136.77 | 5136.77
00-00115144 | КМ-А-1515 IP66(Р) со смотровым окном | Гефест | Коробка монтажная распределительная со смотровым окном предназначена для установки коммутационных аппаратов. Применяется для монтажа на открытом воздухе и внутри помещений, в жилых, общественных и производственных зданиях. Корпус коробки монтажной распределительной изготовлен из листовой конструкционной стали Ст3 толщиной 1,2 мм, имеет защитное оцинкованное покрытие и окрашен полимерной краской в белый цвет RAL 9016. Корпус коробки монтажной распределительной КМ-А-1515 IP66(Р) увеличен по высоте, имеет квадратную форму. Крышка герметично прилегает к корпусу за счёт винтов и силиконовой уплотнительной прокладки. Коробка оснащена DIN-рейкой на которой размещают коммутационные аппараты и контрольно-измерительные приборы, максимальная длина участка на DIN-рейке для размещения коммутационных аппаратов составляет 95 мм. Для удобства их контроля крышка коробки КМ-А имеет прямоугольное смотровое окно размером 40х80 мм. На крышке и корпусе коробки распределительной располагаются заземляющие заж | 3129.84 | 3129.84
00-00055003 | КМ-О (10к)-IP41-d | Гефест | Коробка монтажная огнестойкая предназначена для соединения и разветвления огнестойких кабельных линий. Применяется для монтажа внутри помещений. Корпус состоит из стального оцинкованного основания и крышки из негорючего ABS-пластика с металлическим вкладышем. Монтажные коробки типа КМ-О IP41 предназначены для использования внутри помещений. Корпус коробок монтажных огнестойких имеет прямоугольную или квадратную форму. В основании корпуса предусмотрены отверстия под винты и саморезы для крепления к элементам конструкции. Внутри корпуса располагаются керамические клеммные колодки и заземляющий зажим «РЕ». | 717.7 | 717.7
00-00114816 | КМ-О (10к)-IP66-120х120, восемь вводов | Гефест | Коробки монтажные огнестойкие КМ-О предназначены для соединения проводников электрических сигнальных и контрольных цепей систем обеспечения пожарной безопасности, а также для монтажа электропроводок. Корпус коробки целиком изготовлен из стали 2,5-3 мм. Имеет двойную защиту от коррозии (гальваническое покрытие и покраска). Крышка прижимается к корпусу через силиконовую прокладку. Винт крепления крышки снабжен уплотняющей тарельчатой шайбой с фторопластовым покрытием. Внутри корпуса коробки установлены керамические клеммные колодки, обеспечивающие соединение "под винт", и клемма заземления. В боковых стенках устанавливаются металлические кабельные вводы. Крепление коробки к элементам конструкций рекомендуется осуществлять на приварные пластины с применением гаек и винтов или с помощью саморезов и металлических дюбелей. Используются на улице и внутри помещения (IP66), обеспечивают высокий уровень механической защиты и защиту от грызунов. Легко выдерживают падение гири 2 кг с высоты 1 метр | 4380.77 | 4380.77
00-00114817 | КМ-О (10к)-IP66-120х120, два ввода | Гефест | Коробки монтажные огнестойкие КМ-О предназначены для соединения проводников электрических сигнальных и контрольных цепей систем обеспечения пожарной безопасности, а также для монтажа электропроводок. Корпус коробки целиком изготовлен из стали 2,5-3 мм. Имеет двойную защиту от коррозии (гальваническое покрытие и покраска). Крышка прижимается к корпусу через силиконовую прокладку. Винт крепления крышки снабжен уплотняющей тарельчатой шайбой с фторопластовым покрытием. Внутри корпуса коробки установлены керамические клеммные колодки, обеспечивающие соединение "под винт", и клемма заземления. В боковых стенках устанавливаются металлические кабельные вводы. Крепление коробки к элементам конструкций рекомендуется осуществлять на приварные пластины с применением гаек и винтов или с помощью саморезов и металлических дюбелей. Используются на улице и внутри помещения (IP66), обеспечивают высокий уровень механической защиты и защиту от грызунов. Легко выдерживают падение гири 2 кг с высоты 1 метр | 3642.91 | 3642.91
00-00114818 | КМ-О (10к)-IP66-120х120, пять вводов | Гефест | Коробки монтажные огнестойкие КМ-О предназначены для соединения проводников электрических сигнальных и контрольных цепей систем обеспечения пожарной безопасности, а также для монтажа электропроводок. Корпус коробки целиком изготовлен из стали 2,5-3 мм. Имеет двойную защиту от коррозии (гальваническое покрытие и покраска). Крышка прижимается к корпусу через силиконовую прокладку. Винт крепления крышки снабжен уплотняющей тарельчатой шайбой с фторопластовым покрытием. Внутри корпуса коробки установлены керамические клеммные колодки, обеспечивающие соединение "под винт", и клемма заземления. В боковых стенках устанавливаются металлические кабельные вводы. Крепление коробки к элементам конструкций рекомендуется осуществлять на приварные пластины с применением гаек и винтов или с помощью саморезов и металлических дюбелей. Используются на улице и внутри помещения (IP66), обеспечивают высокий уровень механической защиты и защиту от грызунов. Легко выдерживают падение гири 2 кг с высоты 1 метр | 4011.84 | 4011.84
00-00114819 | КМ-О (10к)-IP66-120х120, семь вводов | Гефест | Коробки монтажные огнестойкие КМ-О предназначены для соединения проводников электрических сигнальных и контрольных цепей систем обеспечения пожарной безопасности, а также для монтажа электропроводок. Корпус коробки целиком изготовлен из стали 2,5-3 мм. Имеет двойную защиту от коррозии (гальваническое покрытие и покраска). Крышка прижимается к корпусу через силиконовую прокладку. Винт крепления крышки снабжен уплотняющей тарельчатой шайбой с фторопластовым покрытием. Внутри корпуса коробки установлены керамические клеммные колодки, обеспечивающие соединение "под винт", и клемма заземления. В боковых стенках устанавливаются металлические кабельные вводы. Крепление коробки к элементам конструкций рекомендуется осуществлять на приварные пластины с применением гаек и винтов или с помощью саморезов и металлических дюбелей. Используются на улице и внутри помещения (IP66), обеспечивают высокий уровень механической защиты и защиту от грызунов. Легко выдерживают падение гири 2 кг с высоты 1 метр | 4257.79 | 4257.79
00-00114820 | КМ-О (10к)-IP66-120х120, три ввода | Гефест | Коробки монтажные огнестойкие КМ-О предназначены для соединения проводников электрических сигнальных и контрольных цепей систем обеспечения пожарной безопасности, а также для монтажа электропроводок. Корпус коробки целиком изготовлен из стали 2,5-3 мм. Имеет двойную защиту от коррозии (гальваническое покрытие и покраска). Крышка прижимается к корпусу через силиконовую прокладку. Винт крепления крышки снабжен уплотняющей тарельчатой шайбой с фторопластовым покрытием. Внутри корпуса коробки установлены керамические клеммные колодки, обеспечивающие соединение "под винт", и клемма заземления. В боковых стенках устанавливаются металлические кабельные вводы. Крепление коробки к элементам конструкций рекомендуется осуществлять на приварные пластины с применением гаек и винтов или с помощью саморезов и металлических дюбелей. Используются на улице и внутри помещения (IP66), обеспечивают высокий уровень механической защиты и защиту от грызунов. Легко выдерживают падение гири 2 кг с высоты 1 метр | 3765.89 | 3765.89
00-00114821 | КМ-О (10к)-IP66-120х120, четыре ввода | Гефест | Коробки монтажные огнестойкие КМ-О предназначены для соединения проводников электрических сигнальных и контрольных цепей систем обеспечения пожарной безопасности, а также для монтажа электропроводок. Корпус коробки целиком изготовлен из стали 2,5-3 мм. Имеет двойную защиту от коррозии (гальваническое покрытие и покраска). Крышка прижимается к корпусу через силиконовую прокладку. Винт крепления крышки снабжен уплотняющей тарельчатой шайбой с фторопластовым покрытием. Внутри корпуса коробки установлены керамические клеммные колодки, обеспечивающие соединение "под винт", и клемма заземления. В боковых стенках устанавливаются металлические кабельные вводы. Крепление коробки к элементам конструкций рекомендуется осуществлять на приварные пластины с применением гаек и винтов или с помощью саморезов и металлических дюбелей. Используются на улице и внутри помещения (IP66), обеспечивают высокий уровень механической защиты и защиту от грызунов. Легко выдерживают падение гири 2 кг с высоты 1 метр | 3888.86 | 3888.86
00-00114822 | КМ-О (10к)-IP66-120х120, шесть вводов | Гефест | Коробки монтажные огнестойкие КМ-О предназначены для соединения проводников электрических сигнальных и контрольных цепей систем обеспечения пожарной безопасности, а также для монтажа электропроводок. Корпус коробки целиком изготовлен из стали 2,5-3 мм. Имеет двойную защиту от коррозии (гальваническое покрытие и покраска). Крышка прижимается к корпусу через силиконовую прокладку. Винт крепления крышки снабжен уплотняющей тарельчатой шайбой с фторопластовым покрытием. Внутри корпуса коробки установлены керамические клеммные колодки, обеспечивающие соединение "под винт", и клемма заземления. В боковых стенках устанавливаются металлические кабельные вводы. Крепление коробки к элементам конструкций рекомендуется осуществлять на приварные пластины с применением гаек и винтов или с помощью саморезов и металлических дюбелей. Используются на улице и внутри помещения (IP66), обеспечивают высокий уровень механической защиты и защиту от грызунов. Легко выдерживают падение гири 2 кг с высоты 1 метр | 4134.82 | 4134.82
00-00114823 | КМ-О (10к)-IP66-d пять вводов | Гефест | Коробки монтажные огнестойкие КМ-О предназначенные для монтажа электрических сигнальных и контрольных цепей систем обеспечения пожарной безопасности, а также для монтажа электропроводок наружной установки (исполнение IP66). Корпус коробки целиком изготовлен из стали 2,5-3 мм. Имеет двойную защиту от коррозии ( гальваническое покрытие и покраска). Крышка прижимается к корпусу через силиконовую прокладку. Винт крепления крышки снабжен уплотняющей тарельчатой шайбой с фторопластовым покрытием. Внутри корпуса коробки установлены керамические клеммные колодки, обеспечивающие соединение "под винт", и клемма заземления. В боковых стенках устанавливаются металлические кабельные вводы. Крепление коробки к элементам конструкций рекомендуется осуществлять на приварные пластины с применением гаек и винтов или с помощью саморезов и металлических дюбелей. Коробки предназначены для монтажа кабельных линий с огнестойким кабелем, но могут применяться с любыми другими кабелями в целях улучшения пожаробе | 4621.68 | 4621.68
00-00114824 | КМ-О (10к)-IP66-d три ввода | Гефест | Коробки монтажные огнестойкие КМ-О предназначенные для монтажа электрических сигнальных и контрольных цепей систем обеспечения пожарной безопасности, а также для монтажа электропроводок наружной установки (исполнение IP66). Корпус коробки целиком изготовлен из стали 2,5-3 мм. Имеет двойную защиту от коррозии ( гальваническое покрытие и покраска). Крышка прижимается к корпусу через силиконовую прокладку. Винт крепления крышки снабжен уплотняющей тарельчатой шайбой с фторопластовым покрытием. Внутри корпуса коробки установлены керамические клеммные колодки, обеспечивающие соединение "под винт", и клемма заземления. В боковых стенках устанавливаются металлические кабельные вводы. Крепление коробки к элементам конструкций рекомендуется осуществлять на приварные пластины с применением гаек и винтов или с помощью саморезов и металлических дюбелей. Коробки предназначены для монтажа кабельных линий с огнестойким кабелем, но могут применяться с любыми другими кабелями в целях улучшения пожаробе | 4375.73 | 4375.73
00-00031084 | КМ-О (10к)-IP66-d четыре ввода | Гефест | Коробки монтажные огнестойкие КМ-О предназначенные для монтажа электрических сигнальных и контрольных цепей систем обеспечения пожарной безопасности, а также для монтажа электропроводок наружной установки (исполнение IP66). Корпус коробки целиком изготовлен из стали 2,5-3 мм. Имеет двойную защиту от коррозии ( гальваническое покрытие и покраска). Крышка прижимается к корпусу через силиконовую прокладку. Винт крепления крышки снабжен уплотняющей тарельчатой шайбой с фторопластовым покрытием. Внутри корпуса коробки установлены керамические клеммные колодки, обеспечивающие соединение "под винт", и клемма заземления. В боковых стенках устанавливаются металлические кабельные вводы. Крепление коробки к элементам конструкций рекомендуется осуществлять на приварные пластины с применением гаек и винтов или с помощью саморезов и металлических дюбелей. Коробки предназначены для монтажа кабельных линий с огнестойким кабелем, но могут применяться с любыми другими кабелями в целях улучшения пожаробе | 4498.7 | 4498.7
00-00114825 | КМ-О (10к)-IP66-d шесть вводов | Гефест | Коробки монтажные огнестойкие КМ-О предназначенные для монтажа электрических сигнальных и контрольных цепей систем обеспечения пожарной безопасности, а также для монтажа электропроводок наружной установки (исполнение IP66). Корпус коробки целиком изготовлен из стали 2,5-3 мм. Имеет двойную защиту от коррозии ( гальваническое покрытие и покраска). Крышка прижимается к корпусу через силиконовую прокладку. Винт крепления крышки снабжен уплотняющей тарельчатой шайбой с фторопластовым покрытием. Внутри корпуса коробки установлены керамические клеммные колодки, обеспечивающие соединение "под винт", и клемма заземления. В боковых стенках устанавливаются металлические кабельные вводы. Крепление коробки к элементам конструкций рекомендуется осуществлять на приварные пластины с применением гаек и винтов или с помощью саморезов и металлических дюбелей. Коробки предназначены для монтажа кабельных линий с огнестойким кабелем, но могут применяться с любыми другими кабелями в целях улучшения пожаробе | 4744.66 | 4744.66
00-00114826 | КМ-О (10к)-IP66-d, два ввода | Гефест | Коробки монтажные огнестойкие КМ-О предназначенные для монтажа электрических сигнальных и контрольных цепей систем обеспечения пожарной безопасности, а также для монтажа электропроводок наружной установки (исполнение IP66). Корпус коробки целиком изготовлен из стали 2,5-3 мм. Имеет двойную защиту от коррозии ( гальваническое покрытие и покраска). Крышка прижимается к корпусу через силиконовую прокладку. Винт крепления крышки снабжен уплотняющей тарельчатой шайбой с фторопластовым покрытием. Внутри корпуса коробки установлены керамические клеммные колодки, обеспечивающие соединение "под винт", и клемма заземления. В боковых стенках устанавливаются металлические кабельные вводы. Крепление коробки к элементам конструкций рекомендуется осуществлять на приварные пластины с применением гаек и винтов или с помощью саморезов и металлических дюбелей. Коробки предназначены для монтажа кабельных линий с огнестойким кабелем, но могут применяться с любыми другими кабелями в целях улучшения пожаробе | 4252.75 | 4252.75
00-00114827 | КМ-О (10к*10,0)-IP66-120х120, восемь вводов | Гефест | Коробки монтажные огнестойкие КМ-О предназначены для соединения проводников электрических сигнальных и контрольных цепей систем обеспечения пожарной безопасности, а также для монтажа электропроводок. Корпус коробки целиком изготовлен из стали 2,5-3 мм. Имеет двойную защиту от коррозии (гальваническое покрытие и покраска). Крышка прижимается к корпусу через силиконовую прокладку. Винт крепления крышки снабжен уплотняющей тарельчатой шайбой с фторопластовым покрытием. Внутри корпуса коробки установлены керамические клеммные колодки, обеспечивающие соединение "под винт", и клемма заземления. В боковых стенках устанавливаются металлические кабельные вводы. Крепление коробки к элементам конструкций рекомендуется осуществлять на приварные пластины с применением гаек и винтов или с помощью саморезов и металлических дюбелей. Используются на улице и внутри помещения (IP66), обеспечивают высокий уровень механической защиты и защиту от грызунов. Легко выдерживают падение гири 2 кг с высоты 1 метр | 4849.49 | 4849.49
00-00114828 | КМ-О (10к*10,0)-IP66-120х120, два ввода | Гефест | Коробки монтажные огнестойкие КМ-О предназначены для соединения проводников электрических сигнальных и контрольных цепей систем обеспечения пожарной безопасности, а также для монтажа электропроводок. Корпус коробки целиком изготовлен из стали 2,5-3 мм. Имеет двойную защиту от коррозии (гальваническое покрытие и покраска). Крышка прижимается к корпусу через силиконовую прокладку. Винт крепления крышки снабжен уплотняющей тарельчатой шайбой с фторопластовым покрытием. Внутри корпуса коробки установлены керамические клеммные колодки, обеспечивающие соединение "под винт", и клемма заземления. В боковых стенках устанавливаются металлические кабельные вводы. Крепление коробки к элементам конструкций рекомендуется осуществлять на приварные пластины с применением гаек и винтов или с помощью саморезов и металлических дюбелей. Используются на улице и внутри помещения (IP66), обеспечивают высокий уровень механической защиты и защиту от грызунов. Легко выдерживают падение гири 2 кг с высоты 1 метр | 4111.63 | 4111.63
00-00114829 | КМ-О (10к*10,0)-IP66-120х120, пять вводов | Гефест | Коробки монтажные огнестойкие КМ-О предназначены для соединения проводников электрических сигнальных и контрольных цепей систем обеспечения пожарной безопасности, а также для монтажа электропроводок. Корпус коробки целиком изготовлен из стали 2,5-3 мм. Имеет двойную защиту от коррозии (гальваническое покрытие и покраска). Крышка прижимается к корпусу через силиконовую прокладку. Винт крепления крышки снабжен уплотняющей тарельчатой шайбой с фторопластовым покрытием. Внутри корпуса коробки установлены керамические клеммные колодки, обеспечивающие соединение "под винт", и клемма заземления. В боковых стенках устанавливаются металлические кабельные вводы. Крепление коробки к элементам конструкций рекомендуется осуществлять на приварные пластины с применением гаек и винтов или с помощью саморезов и металлических дюбелей. Используются на улице и внутри помещения (IP66), обеспечивают высокий уровень механической защиты и защиту от грызунов. Легко выдерживают падение гири 2 кг с высоты 1 метр | 4480.56 | 4480.56
00-00114830 | КМ-О (10к*10,0)-IP66-120х120, семь вводов | Гефест | Коробки монтажные огнестойкие КМ-О предназначены для соединения проводников электрических сигнальных и контрольных цепей систем обеспечения пожарной безопасности, а также для монтажа электропроводок. Корпус коробки целиком изготовлен из стали 2,5-3 мм. Имеет двойную защиту от коррозии (гальваническое покрытие и покраска). Крышка прижимается к корпусу через силиконовую прокладку. Винт крепления крышки снабжен уплотняющей тарельчатой шайбой с фторопластовым покрытием. Внутри корпуса коробки установлены керамические клеммные колодки, обеспечивающие соединение "под винт", и клемма заземления. В боковых стенках устанавливаются металлические кабельные вводы. Крепление коробки к элементам конструкций рекомендуется осуществлять на приварные пластины с применением гаек и винтов или с помощью саморезов и металлических дюбелей. Используются на улице и внутри помещения (IP66), обеспечивают высокий уровень механической защиты и защиту от грызунов. Легко выдерживают падение гири 2 кг с высоты 1 метр | 4726.51 | 4726.51
00-00114831 | КМ-О (10к*10,0)-IP66-120х120, три ввода | Гефест | Коробки монтажные огнестойкие КМ-О предназначены для соединения проводников электрических сигнальных и контрольных цепей систем обеспечения пожарной безопасности, а также для монтажа электропроводок. Корпус коробки целиком изготовлен из стали 2,5-3 мм. Имеет двойную защиту от коррозии (гальваническое покрытие и покраска). Крышка прижимается к корпусу через силиконовую прокладку. Винт крепления крышки снабжен уплотняющей тарельчатой шайбой с фторопластовым покрытием. Внутри корпуса коробки установлены керамические клеммные колодки, обеспечивающие соединение "под винт", и клемма заземления. В боковых стенках устанавливаются металлические кабельные вводы. Крепление коробки к элементам конструкций рекомендуется осуществлять на приварные пластины с применением гаек и винтов или с помощью саморезов и металлических дюбелей. Используются на улице и внутри помещения (IP66), обеспечивают высокий уровень механической защиты и защиту от грызунов. Легко выдерживают падение гири 2 кг с высоты 1 метр | 4234.61 | 4234.61
00-00114832 | КМ-О (10к*10,0)-IP66-120х120, четыре ввода | Гефест | Коробки монтажные огнестойкие КМ-О предназначены для соединения проводников электрических сигнальных и контрольных цепей систем обеспечения пожарной безопасности, а также для монтажа электропроводок. Корпус коробки целиком изготовлен из стали 2,5-3 мм. Имеет двойную защиту от коррозии (гальваническое покрытие и покраска). Крышка прижимается к корпусу через силиконовую прокладку. Винт крепления крышки снабжен уплотняющей тарельчатой шайбой с фторопластовым покрытием. Внутри корпуса коробки установлены керамические клеммные колодки, обеспечивающие соединение "под винт", и клемма заземления. В боковых стенках устанавливаются металлические кабельные вводы. Крепление коробки к элементам конструкций рекомендуется осуществлять на приварные пластины с применением гаек и винтов или с помощью саморезов и металлических дюбелей. Используются на улице и внутри помещения (IP66), обеспечивают высокий уровень механической защиты и защиту от грызунов. Легко выдерживают падение гири 2 кг с высоты 1 метр | 4357.58 | 4357.58
00-00114833 | КМ-О (10к*10,0)-IP66-120х120, шесть вводов | Гефест | Коробки монтажные огнестойкие КМ-О предназначены для соединения проводников электрических сигнальных и контрольных цепей систем обеспечения пожарной безопасности, а также для монтажа электропроводок. Корпус коробки целиком изготовлен из стали 2,5-3 мм. Имеет двойную защиту от коррозии (гальваническое покрытие и покраска). Крышка прижимается к корпусу через силиконовую прокладку. Винт крепления крышки снабжен уплотняющей тарельчатой шайбой с фторопластовым покрытием. Внутри корпуса коробки установлены керамические клеммные колодки, обеспечивающие соединение "под винт", и клемма заземления. В боковых стенках устанавливаются металлические кабельные вводы. Крепление коробки к элементам конструкций рекомендуется осуществлять на приварные пластины с применением гаек и винтов или с помощью саморезов и металлических дюбелей. Используются на улице и внутри помещения (IP66), обеспечивают высокий уровень механической защиты и защиту от грызунов. Легко выдерживают падение гири 2 кг с высоты 1 метр | 4603.54 | 4603.54
00-00114834 | КМ-О (10к*10,0)-IP66-d, два ввода | Гефест | Коробки монтажные огнестойкие КМ-О предназначены для соединения проводников электрических сигнальных и контрольных цепей систем обеспечения пожарной безопасности, а также для монтажа электропроводок. Корпус коробки целиком изготовлен из стали 2,5-3 мм. Имеет двойную защиту от коррозии (гальваническое покрытие и покраска). Крышка прижимается к корпусу через силиконовую прокладку. Винт крепления крышки снабжен уплотняющей тарельчатой шайбой с фторопластовым покрытием. Внутри корпуса коробки установлены керамические клеммные колодки, обеспечивающие соединение "под винт", и клемма заземления. В боковых стенках устанавливаются металлические кабельные вводы. Крепление коробки к элементам конструкций рекомендуется осуществлять на приварные пластины с применением гаек и винтов или с помощью саморезов и металлических дюбелей. Используются на улице и внутри помещения (IP66), обеспечивают высокий уровень механической защиты и защиту от грызунов. Легко выдерживают падение гири 2 кг с высоты 1 метр | 4722.48 | 4722.48
00-00114835 | КМ-О (10к*6,0)-IP41-d | Гефест | Коробка монтажная огнестойкая предназначена для соединения и разветвления огнестойких кабельных линий. Применяется для монтажа внутри помещений. Корпус состоит из стального оцинкованного основания и крышки из негорючего ABS-пластика с металлическим вкладышем. Монтажные коробки типа КМ-О IP41 предназначены для использования внутри помещений. Корпус коробок монтажных огнестойких имеет прямоугольную или квадратную форму. В основании корпуса предусмотрены отверстия под винты и саморезы для крепления к элементам конструкции. Внутри корпуса располагаются керамические клеммные колодки и заземляющий зажим «РЕ». | 805.39 | 805.39
00-00114836 | КМ-О (10к*6,0)-IP66-120х120, восемь вводов | Гефест | Коробки монтажные огнестойкие КМ-О предназначены для соединения проводников электрических сигнальных и контрольных цепей систем обеспечения пожарной безопасности, а также для монтажа электропроводок. Корпус коробки целиком изготовлен из стали 2,5-3 мм. Имеет двойную защиту от коррозии (гальваническое покрытие и покраска). Крышка прижимается к корпусу через силиконовую прокладку. Винт крепления крышки снабжен уплотняющей тарельчатой шайбой с фторопластовым покрытием. Внутри корпуса коробки установлены керамические клеммные колодки, обеспечивающие соединение "под винт", и клемма заземления. В боковых стенках устанавливаются металлические кабельные вводы. Крепление коробки к элементам конструкций рекомендуется осуществлять на приварные пластины с применением гаек и винтов или с помощью саморезов и металлических дюбелей. Используются на улице и внутри помещения (IP66), обеспечивают высокий уровень механической защиты и защиту от грызунов. Легко выдерживают падение гири 2 кг с высоты 1 метр | 4458.38 | 4458.38
00-00114837 | КМ-О (10к*6,0)-IP66-120х120, два ввода | Гефест | Коробки монтажные огнестойкие КМ-О предназначены для соединения проводников электрических сигнальных и контрольных цепей систем обеспечения пожарной безопасности, а также для монтажа электропроводок. Корпус коробки целиком изготовлен из стали 2,5-3 мм. Имеет двойную защиту от коррозии (гальваническое покрытие и покраска). Крышка прижимается к корпусу через силиконовую прокладку. Винт крепления крышки снабжен уплотняющей тарельчатой шайбой с фторопластовым покрытием. Внутри корпуса коробки установлены керамические клеммные колодки, обеспечивающие соединение "под винт", и клемма заземления. В боковых стенках устанавливаются металлические кабельные вводы. Крепление коробки к элементам конструкций рекомендуется осуществлять на приварные пластины с применением гаек и винтов или с помощью саморезов и металлических дюбелей. Используются на улице и внутри помещения (IP66), обеспечивают высокий уровень механической защиты и защиту от грызунов. Легко выдерживают падение гири 2 кг с высоты 1 метр | 3720.53 | 3720.53
00-00114838 | КМ-О (10к*6,0)-IP66-120х120, пять вводов | Гефест | Коробки монтажные огнестойкие КМ-О предназначены для соединения проводников электрических сигнальных и контрольных цепей систем обеспечения пожарной безопасности, а также для монтажа электропроводок. Корпус коробки целиком изготовлен из стали 2,5-3 мм. Имеет двойную защиту от коррозии (гальваническое покрытие и покраска). Крышка прижимается к корпусу через силиконовую прокладку. Винт крепления крышки снабжен уплотняющей тарельчатой шайбой с фторопластовым покрытием. Внутри корпуса коробки установлены керамические клеммные колодки, обеспечивающие соединение "под винт", и клемма заземления. В боковых стенках устанавливаются металлические кабельные вводы. Крепление коробки к элементам конструкций рекомендуется осуществлять на приварные пластины с применением гаек и винтов или с помощью саморезов и металлических дюбелей. Используются на улице и внутри помещения (IP66), обеспечивают высокий уровень механической защиты и защиту от грызунов. Легко выдерживают падение гири 2 кг с высоты 1 метр | 4089.46 | 4089.46
00-00114839 | КМ-О (10к*6,0)-IP66-120х120, семь вводов | Гефест | Коробки монтажные огнестойкие КМ-О предназначены для соединения проводников электрических сигнальных и контрольных цепей систем обеспечения пожарной безопасности, а также для монтажа электропроводок. Корпус коробки целиком изготовлен из стали 2,5-3 мм. Имеет двойную защиту от коррозии (гальваническое покрытие и покраска). Крышка прижимается к корпусу через силиконовую прокладку. Винт крепления крышки снабжен уплотняющей тарельчатой шайбой с фторопластовым покрытием. Внутри корпуса коробки установлены керамические клеммные колодки, обеспечивающие соединение "под винт", и клемма заземления. В боковых стенках устанавливаются металлические кабельные вводы. Крепление коробки к элементам конструкций рекомендуется осуществлять на приварные пластины с применением гаек и винтов или с помощью саморезов и металлических дюбелей. Используются на улице и внутри помещения (IP66), обеспечивают высокий уровень механической защиты и защиту от грызунов. Легко выдерживают падение гири 2 кг с высоты 1 метр | 4335.41 | 4335.41
00-00114840 | КМ-О (10к*6,0)-IP66-120х120, три ввода | Гефест | Коробки монтажные огнестойкие КМ-О предназначены для соединения проводников электрических сигнальных и контрольных цепей систем обеспечения пожарной безопасности, а также для монтажа электропроводок. Корпус коробки целиком изготовлен из стали 2,5-3 мм. Имеет двойную защиту от коррозии (гальваническое покрытие и покраска). Крышка прижимается к корпусу через силиконовую прокладку. Винт крепления крышки снабжен уплотняющей тарельчатой шайбой с фторопластовым покрытием. Внутри корпуса коробки установлены керамические клеммные колодки, обеспечивающие соединение "под винт", и клемма заземления. В боковых стенках устанавливаются металлические кабельные вводы. Крепление коробки к элементам конструкций рекомендуется осуществлять на приварные пластины с применением гаек и винтов или с помощью саморезов и металлических дюбелей. Используются на улице и внутри помещения (IP66), обеспечивают высокий уровень механической защиты и защиту от грызунов. Легко выдерживают падение гири 2 кг с высоты 1 метр | 3843.5 | 3843.5
00-00114841 | КМ-О (10к*6,0)-IP66-120х120, четыре ввода | Гефест | Коробки монтажные огнестойкие КМ-О предназначены для соединения проводников электрических сигнальных и контрольных цепей систем обеспечения пожарной безопасности, а также для монтажа электропроводок. Корпус коробки целиком изготовлен из стали 2,5-3 мм. Имеет двойную защиту от коррозии (гальваническое покрытие и покраска). Крышка прижимается к корпусу через силиконовую прокладку. Винт крепления крышки снабжен уплотняющей тарельчатой шайбой с фторопластовым покрытием. Внутри корпуса коробки установлены керамические клеммные колодки, обеспечивающие соединение "под винт", и клемма заземления. В боковых стенках устанавливаются металлические кабельные вводы. Крепление коробки к элементам конструкций рекомендуется осуществлять на приварные пластины с применением гаек и винтов или с помощью саморезов и металлических дюбелей. Используются на улице и внутри помещения (IP66), обеспечивают высокий уровень механической защиты и защиту от грызунов. Легко выдерживают падение гири 2 кг с высоты 1 метр | 3966.48 | 3966.48
00-00114842 | КМ-О (10к*6,0)-IP66-120х120, шесть вводов | Гефест | Коробки монтажные огнестойкие КМ-О предназначены для соединения проводников электрических сигнальных и контрольных цепей систем обеспечения пожарной безопасности, а также для монтажа электропроводок. Корпус коробки целиком изготовлен из стали 2,5-3 мм. Имеет двойную защиту от коррозии (гальваническое покрытие и покраска). Крышка прижимается к корпусу через силиконовую прокладку. Винт крепления крышки снабжен уплотняющей тарельчатой шайбой с фторопластовым покрытием. Внутри корпуса коробки установлены керамические клеммные колодки, обеспечивающие соединение "под винт", и клемма заземления. В боковых стенках устанавливаются металлические кабельные вводы. Крепление коробки к элементам конструкций рекомендуется осуществлять на приварные пластины с применением гаек и винтов или с помощью саморезов и металлических дюбелей. Используются на улице и внутри помещения (IP66), обеспечивают высокий уровень механической защиты и защиту от грызунов. Легко выдерживают падение гири 2 кг с высоты 1 метр | 4212.43 | 4212.43
00-00114843 | КМ-О (10к*6,0)-IP66-d, два ввода | Гефест | Коробки монтажные огнестойкие КМ-О предназначены для соединения проводников электрических сигнальных и контрольных цепей систем обеспечения пожарной безопасности, а также для монтажа электропроводок. Корпус коробки целиком изготовлен из стали 2,5-3 мм. Имеет двойную защиту от коррозии (гальваническое покрытие и покраска). Крышка прижимается к корпусу через силиконовую прокладку. Винт крепления крышки снабжен уплотняющей тарельчатой шайбой с фторопластовым покрытием. Внутри корпуса коробки установлены керамические клеммные колодки, обеспечивающие соединение "под винт", и клемма заземления. В боковых стенках устанавливаются металлические кабельные вводы. Крепление коробки к элементам конструкций рекомендуется осуществлять на приварные пластины с применением гаек и винтов или с помощью саморезов и металлических дюбелей. Используются на улице и внутри помещения (IP66), обеспечивают высокий уровень механической защиты и защиту от грызунов. Легко выдерживают падение гири 2 кг с высоты 1 метр | 4330.37 | 4330.37
00-00114844 | КМ-О (10к*6,0)-IP66-d, пять вводов | Гефест | Коробки монтажные огнестойкие КМ-О предназначены для соединения проводников электрических сигнальных и контрольных цепей систем обеспечения пожарной безопасности, а также для монтажа электропроводок. Корпус коробки целиком изготовлен из стали 2,5-3 мм. Имеет двойную защиту от коррозии (гальваническое покрытие и покраска). Крышка прижимается к корпусу через силиконовую прокладку. Винт крепления крышки снабжен уплотняющей тарельчатой шайбой с фторопластовым покрытием. Внутри корпуса коробки установлены керамические клеммные колодки, обеспечивающие соединение "под винт", и клемма заземления. В боковых стенках устанавливаются металлические кабельные вводы. Крепление коробки к элементам конструкций рекомендуется осуществлять на приварные пластины с применением гаек и винтов или с помощью саморезов и металлических дюбелей. Используются на улице и внутри помещения (IP66), обеспечивают высокий уровень механической защиты и защиту от грызунов. Легко выдерживают падение гири 2 кг с высоты 1 метр | 4700.3 | 4700.3
00-00114845 | КМ-О (10к*6,0)-IP66-d, три ввода | Гефест | Коробки монтажные огнестойкие КМ-О предназначены для соединения проводников электрических сигнальных и контрольных цепей систем обеспечения пожарной безопасности, а также для монтажа электропроводок. Корпус коробки целиком изготовлен из стали 2,5-3 мм. Имеет двойную защиту от коррозии (гальваническое покрытие и покраска). Крышка прижимается к корпусу через силиконовую прокладку. Винт крепления крышки снабжен уплотняющей тарельчатой шайбой с фторопластовым покрытием. Внутри корпуса коробки установлены керамические клеммные колодки, обеспечивающие соединение "под винт", и клемма заземления. В боковых стенках устанавливаются металлические кабельные вводы. Крепление коробки к элементам конструкций рекомендуется осуществлять на приварные пластины с применением гаек и винтов или с помощью саморезов и металлических дюбелей. Используются на улице и внутри помещения (IP66), обеспечивают высокий уровень механической защиты и защиту от грызунов. Легко выдерживают падение гири 2 кг с высоты 1 метр | 4453.34 | 4453.34
00-00114846 | КМ-О (10к*6,0)-IP66-d, четыре ввода | Гефест | Коробки монтажные огнестойкие КМ-О предназначены для соединения проводников электрических сигнальных и контрольных цепей систем обеспечения пожарной безопасности, а также для монтажа электропроводок. Корпус коробки целиком изготовлен из стали 2,5-3 мм. Имеет двойную защиту от коррозии (гальваническое покрытие и покраска). Крышка прижимается к корпусу через силиконовую прокладку. Винт крепления крышки снабжен уплотняющей тарельчатой шайбой с фторопластовым покрытием. Внутри корпуса коробки установлены керамические клеммные колодки, обеспечивающие соединение "под винт", и клемма заземления. В боковых стенках устанавливаются металлические кабельные вводы. Крепление коробки к элементам конструкций рекомендуется осуществлять на приварные пластины с применением гаек и винтов или с помощью саморезов и металлических дюбелей. Используются на улице и внутри помещения (IP66), обеспечивают высокий уровень механической защиты и защиту от грызунов. Легко выдерживают падение гири 2 кг с высоты 1 метр | 4576.32 | 4576.32
00-00114847 | КМ-О (10к*6,0)-IP66-d, шесть вводов | Гефест | Коробки монтажные огнестойкие КМ-О предназначены для соединения проводников электрических сигнальных и контрольных цепей систем обеспечения пожарной безопасности, а также для монтажа электропроводок. Корпус коробки целиком изготовлен из стали 2,5-3 мм. Имеет двойную защиту от коррозии (гальваническое покрытие и покраска). Крышка прижимается к корпусу через силиконовую прокладку. Винт крепления крышки снабжен уплотняющей тарельчатой шайбой с фторопластовым покрытием. Внутри корпуса коробки установлены керамические клеммные колодки, обеспечивающие соединение "под винт", и клемма заземления. В боковых стенках устанавливаются металлические кабельные вводы. Крепление коробки к элементам конструкций рекомендуется осуществлять на приварные пластины с применением гаек и винтов или с помощью саморезов и металлических дюбелей. Используются на улице и внутри помещения (IP66), обеспечивают высокий уровень механической защиты и защиту от грызунов. Легко выдерживают падение гири 2 кг с высоты 1 метр | 4823.28 | 4823.28
00-00040973 | КМ-О (12к)-IP41-d | Гефест | Коробка монтажная огнестойкая предназначена для соединения и разветвления огнестойких кабельных линий. Применяется для монтажа внутри помещений. Корпус состоит из стального оцинкованного основания и крышки из негорючего ABS-пластика с металлическим вкладышем. Монтажные коробки типа КМ-О IP41 предназначены для использования внутри помещений. Корпус коробок монтажных огнестойких имеет прямоугольную или квадратную форму. В основании корпуса предусмотрены отверстия под винты и саморезы для крепления к элементам конструкции. Внутри корпуса располагаются керамические клеммные колодки и заземляющий зажим «РЕ». | 753.98 | 753.98
00-00104011 | КМ-О (12к)-IP55 0812, 6 вводов | Гефест | Коробка монтажная огнестойкая предназначена для соединения и разветвления огнестойких кабельных линий. Применяется для монтажа внутри помещений и на открытом воздухе под навесом. Корпус изготовлен из листовой конструкционной стали Ст3 толщиной 1,2 мм, имеет защитное оцинкованное покрытие и окрашен полимерной краской в белый цвет RAL 9016. Крышка герметично прилегает к корпусу за счёт соединения винтами и уплотнительной силиконовой прокладки. Внутри корпуса располагаются керамические клеммные колодки. Клеммные колодки из керамики обеспечивают надёжное соединение в условиях пожара. Концы винтов на клеммной колодке имеют округлую форму, что позволяет зафиксировать провода без повреждений. На крышке и корпусе располагаются заземляющие зажимы «РЕ». В боковых стенках установлены ступенчатые силиконовые втулки мембранного типа, обеспечивающие степень защиты не ниже IP55. | 2184.34 | 2184.34
00-00086550 | КМ-О (12к)-IP55 1212 8 вводов | Гефест | Коробка монтажная огнестойкая предназначена для соединения и разветвления огнестойких кабельных линий. Применяется для монтажа внутри помещений и на открытом воздухе под навесом. Корпус изготовлен из листовой конструкционной стали Ст3 толщиной 1,2 мм, имеет защитное оцинкованное покрытие и окрашен полимерной краской в белый цвет RAL 9016. Крышка герметично прилегает к корпусу за счёт соединения винтами и уплотнительной силиконовой прокладки. Внутри корпуса располагаются керамические клеммные колодки. Клеммные колодки из керамики обеспечивают надёжное соединение в условиях пожара. Концы винтов на клеммной колодке имеют округлую форму, что позволяет зафиксировать провода без повреждений. На крышке и корпусе располагаются заземляющие зажимы «РЕ». В боковых стенках установлены ступенчатые силиконовые втулки мембранного типа, обеспечивающие степень защиты не ниже IP55. | 2321.42 | 2321.42
00-00114848 | КМ-О (12к)-IP55-1212, 8 вводов, нержавейка | Гефест | Коробка монтажная огнестойкая из нержавеющей стали предназначена для соединения и разветвления огнестойких кабельных линий. Применяется для монтажа внутри помещений и на открытом воздухе под навесом. Корпус изготовлен из листовой нержавеющей стали AISI 304 толщиной 1,2 мм. Корпус коробок монтажных огнестойких из нержавеющей стали имеет прямоугольную или квадратную форму. Крышка герметично прилегает к корпусу за счёт соединения винтами и уплотнительной силиконовой прокладки. Внутри корпуса располагаются керамические клеммные колодки. На крышке и корпусе располагаются заземляющие зажимы «РЕ». В боковых стенках установлены ступенчатые силиконовые втулки мембранного типа, обеспечивающие степень защиты не ниже IP55. | 4592.45 | 4592.45
00-00057305 | КМ-О (12к)-IP66 0812, 6 вводов | Гефест | Коробки монтажные огнестойкие КМ-О предназначены для соединения проводников электрических сигнальных и контрольных цепей систем обеспечения пожарной безопасности, а также для монтажа электропроводок. Корпус коробки целиком изготовлен из стали 2,5-3 мм. Имеет двойную защиту от коррозии (гальваническое покрытие и покраска). Крышка прижимается к корпусу через силиконовую прокладку. Винт крепления крышки снабжен уплотняющей тарельчатой шайбой с фторопластовым покрытием. Внутри корпуса коробки установлены керамические клеммные колодки, обеспечивающие соединение "под винт", и клемма заземления. В боковых стенках устанавливаются металлические кабельные вводы. Крепление коробки к элементам конструкций рекомендуется осуществлять на приварные пластины с применением гаек и винтов или с помощью саморезов и металлических дюбелей. Используются на улице и внутри помещения (IP66), обеспечивают высокий уровень механической защиты и защиту от грызунов. Легко выдерживают падение гири 2 кг с высоты 1 метр | 2794.18 | 2794.18
00-00114849 | КМ-О (12к)-IP66 1212, 8 вводов | Гефест | Коробки монтажные огнестойкие КМ-О предназначены для соединения проводников электрических сигнальных и контрольных цепей систем обеспечения пожарной безопасности, а также для монтажа электропроводок. Корпус коробки целиком изготовлен из стали 2,5-3 мм. Имеет двойную защиту от коррозии (гальваническое покрытие и покраска). Крышка прижимается к корпусу через силиконовую прокладку. Винт крепления крышки снабжен уплотняющей тарельчатой шайбой с фторопластовым покрытием. Внутри корпуса коробки установлены керамические клеммные колодки, обеспечивающие соединение "под винт", и клемма заземления. В боковых стенках устанавливаются металлические кабельные вводы. Крепление коробки к элементам конструкций рекомендуется осуществлять на приварные пластины с применением гаек и винтов или с помощью саморезов и металлических дюбелей. Используются на улице и внутри помещения (IP66), обеспечивают высокий уровень механической защиты и защиту от грызунов. Легко выдерживают падение гири 2 кг с высоты 1 метр | 3167.14 | 3167.14
00-00114850 | КМ-О (12к)-IP66-120х120, восемь вводов | Гефест | Коробки монтажные огнестойкие КМ-О предназначены для соединения проводников электрических сигнальных и контрольных цепей систем обеспечения пожарной безопасности, а также для монтажа электропроводок. Особенности Корпус коробки целиком изготовлен из стали 2,5-3 мм. Имеет двойную защиту от коррозии (гальваническое покрытие и покраска). Крышка прижимается к корпусу через силиконовую прокладку. Винт крепления крышки снабжен уплотняющей тарельчатой шайбой с фторопластовым покрытием. Внутри корпуса коробки установлены керамические клеммные колодки, обеспечивающие соединение "под винт", и клемма заземления. В боковых стенках устанавливаются металлические кабельные вводы. Крепление коробки к элементам конструкций рекомендуется осуществлять на приварные пластины с применением гаек и винтов или с помощью саморезов и металлических дюбелей. Используются на улице и внутри помещения (IP66), обеспечивают высокий уровень механической защиты и защиту от грызунов. Легко выдерживают падение гири 2 кг с в | 4404.96 | 4404.96
00-00114851 | КМ-О (12к)-IP66-120х120, два ввода | Гефест | Коробки монтажные огнестойкие КМ-О предназначены для соединения проводников электрических сигнальных и контрольных цепей систем обеспечения пожарной безопасности, а также для монтажа электропроводок. Особенности Корпус коробки целиком изготовлен из стали 2,5-3 мм. Имеет двойную защиту от коррозии (гальваническое покрытие и покраска). Крышка прижимается к корпусу через силиконовую прокладку. Винт крепления крышки снабжен уплотняющей тарельчатой шайбой с фторопластовым покрытием. Внутри корпуса коробки установлены керамические клеммные колодки, обеспечивающие соединение "под винт", и клемма заземления. В боковых стенках устанавливаются металлические кабельные вводы. Крепление коробки к элементам конструкций рекомендуется осуществлять на приварные пластины с применением гаек и винтов или с помощью саморезов и металлических дюбелей. Используются на улице и внутри помещения (IP66), обеспечивают высокий уровень механической защиты и защиту от грызунов. Легко выдерживают падение гири 2 кг с в | 3667.1 | 3667.1
00-00114852 | КМ-О (12к)-IP66-120х120, пять вводов | Гефест | Коробки монтажные огнестойкие КМ-О предназначены для соединения проводников электрических сигнальных и контрольных цепей систем обеспечения пожарной безопасности, а также для монтажа электропроводок. Особенности Корпус коробки целиком изготовлен из стали 2,5-3 мм. Имеет двойную защиту от коррозии (гальваническое покрытие и покраска). Крышка прижимается к корпусу через силиконовую прокладку. Винт крепления крышки снабжен уплотняющей тарельчатой шайбой с фторопластовым покрытием. Внутри корпуса коробки установлены керамические клеммные колодки, обеспечивающие соединение "под винт", и клемма заземления. В боковых стенках устанавливаются металлические кабельные вводы. Крепление коробки к элементам конструкций рекомендуется осуществлять на приварные пластины с применением гаек и винтов или с помощью саморезов и металлических дюбелей. Используются на улице и внутри помещения (IP66), обеспечивают высокий уровень механической защиты и защиту от грызунов. Легко выдерживают падение гири 2 кг с в | 4036.03 | 4036.03
00-00114853 | КМ-О (12к)-IP66-120х120, семь вводов | Гефест | Коробки монтажные огнестойкие КМ-О предназначены для соединения проводников электрических сигнальных и контрольных цепей систем обеспечения пожарной безопасности, а также для монтажа электропроводок. Особенности Корпус коробки целиком изготовлен из стали 2,5-3 мм. Имеет двойную защиту от коррозии (гальваническое покрытие и покраска). Крышка прижимается к корпусу через силиконовую прокладку. Винт крепления крышки снабжен уплотняющей тарельчатой шайбой с фторопластовым покрытием. Внутри корпуса коробки установлены керамические клеммные колодки, обеспечивающие соединение "под винт", и клемма заземления. В боковых стенках устанавливаются металлические кабельные вводы. Крепление коробки к элементам конструкций рекомендуется осуществлять на приварные пластины с применением гаек и винтов или с помощью саморезов и металлических дюбелей. Используются на улице и внутри помещения (IP66), обеспечивают высокий уровень механической защиты и защиту от грызунов. Легко выдерживают падение гири 2 кг с в | 4281.98 | 4281.98
00-00114854 | КМ-О (12к)-IP66-120х120, три ввода | Гефест | Коробки монтажные огнестойкие КМ-О предназначены для соединения проводников электрических сигнальных и контрольных цепей систем обеспечения пожарной безопасности, а также для монтажа электропроводок. Особенности Корпус коробки целиком изготовлен из стали 2,5-3 мм. Имеет двойную защиту от коррозии (гальваническое покрытие и покраска). Крышка прижимается к корпусу через силиконовую прокладку. Винт крепления крышки снабжен уплотняющей тарельчатой шайбой с фторопластовым покрытием. Внутри корпуса коробки установлены керамические клеммные колодки, обеспечивающие соединение "под винт", и клемма заземления. В боковых стенках устанавливаются металлические кабельные вводы. Крепление коробки к элементам конструкций рекомендуется осуществлять на приварные пластины с применением гаек и винтов или с помощью саморезов и металлических дюбелей. Используются на улице и внутри помещения (IP66), обеспечивают высокий уровень механической защиты и защиту от грызунов. Легко выдерживают падение гири 2 кг с в | 3790.08 | 3790.08
00-00114855 | КМ-О (12к)-IP66-120х120, четыре ввода | Гефест | Коробки монтажные огнестойкие КМ-О предназначены для соединения проводников электрических сигнальных и контрольных цепей систем обеспечения пожарной безопасности, а также для монтажа электропроводок. Особенности Корпус коробки целиком изготовлен из стали 2,5-3 мм. Имеет двойную защиту от коррозии (гальваническое покрытие и покраска). Крышка прижимается к корпусу через силиконовую прокладку. Винт крепления крышки снабжен уплотняющей тарельчатой шайбой с фторопластовым покрытием. Внутри корпуса коробки установлены керамические клеммные колодки, обеспечивающие соединение "под винт", и клемма заземления. В боковых стенках устанавливаются металлические кабельные вводы. Крепление коробки к элементам конструкций рекомендуется осуществлять на приварные пластины с применением гаек и винтов или с помощью саморезов и металлических дюбелей. Используются на улице и внутри помещения (IP66), обеспечивают высокий уровень механической защиты и защиту от грызунов. Легко выдерживают падение гири 2 кг с в | 3913.06 | 3913.06
00-00114856 | КМ-О (12к)-IP66-120х120, шесть вводов | Гефест | Коробки монтажные огнестойкие КМ-О предназначены для соединения проводников электрических сигнальных и контрольных цепей систем обеспечения пожарной безопасности, а также для монтажа электропроводок. Особенности Корпус коробки целиком изготовлен из стали 2,5-3 мм. Имеет двойную защиту от коррозии (гальваническое покрытие и покраска). Крышка прижимается к корпусу через силиконовую прокладку. Винт крепления крышки снабжен уплотняющей тарельчатой шайбой с фторопластовым покрытием. Внутри корпуса коробки установлены керамические клеммные колодки, обеспечивающие соединение "под винт", и клемма заземления. В боковых стенках устанавливаются металлические кабельные вводы. Крепление коробки к элементам конструкций рекомендуется осуществлять на приварные пластины с применением гаек и винтов или с помощью саморезов и металлических дюбелей. Используются на улице и внутри помещения (IP66), обеспечивают высокий уровень механической защиты и защиту от грызунов. Легко выдерживают падение гири 2 кг с в | 4159.01 | 4159.01
00-00114857 | КМ-О (12к)-IP66-1212 нержавейка | Гефест | Коробки монтажные огнестойкие КМ-О предназначены для соединения и разветвления огнестойких кабельных линий. Применяются для монтажа внутри помещений и на открытом воздухе под навесом. Корпус изготовлен из листовой нержавеющей стали AISI 304 толщиной 1,2 мм. Корпус коробок монтажных огнестойких из нержавеющей стали имеет прямоугольную или квадратную форму. Крышка герметично прилегает к корпусу за счёт соединения винтами и уплотнительной силиконовой прокладки. Внутри корпуса располагаются керамические клеммные колодки. На крышке и корпусе располагаются заземляющие зажимы «РЕ». В боковых стенках установлены кабельные вводы из нержавеющей стали, обеспечивающие степень защиты не ниже IP66. | 11448.86 | 11448.86
00-00114858 | КМ-О (12к)-IP66-d, два ввода | Гефест | Коробки монтажные огнестойкие КМ-О предназначены для соединения проводников электрических сигнальных и контрольных цепей систем обеспечения пожарной безопасности, а также для монтажа электропроводок. Корпус коробки целиком изготовлен из стали 2,5-3 мм. Имеет двойную защиту от коррозии (гальваническое покрытие и покраска). Крышка прижимается к корпусу через силиконовую прокладку. Винт крепления крышки снабжен уплотняющей тарельчатой шайбой с фторопластовым покрытием. Внутри корпуса коробки установлены керамические клеммные колодки, обеспечивающие соединение "под винт", и клемма заземления. В боковых стенках устанавливаются металлические кабельные вводы. Крепление коробки к элементам конструкций рекомендуется осуществлять на приварные пластины с применением гаек и винтов или с помощью саморезов и металлических дюбелей. Используются на улице и внутри помещения (IP66), обеспечивают высокий уровень механической защиты и защиту от грызунов. Легко выдерживают падение гири 2 кг с высоты 1 метр | 4277.95 | 4277.95
00-00114859 | КМ-О (12к)-IP66-d, пять вводов | Гефест | Коробки монтажные огнестойкие КМ-О предназначены для соединения проводников электрических сигнальных и контрольных цепей систем обеспечения пожарной безопасности, а также для монтажа электропроводок. Корпус коробки целиком изготовлен из стали 2,5-3 мм. Имеет двойную защиту от коррозии (гальваническое покрытие и покраска). Крышка прижимается к корпусу через силиконовую прокладку. Винт крепления крышки снабжен уплотняющей тарельчатой шайбой с фторопластовым покрытием. Внутри корпуса коробки установлены керамические клеммные колодки, обеспечивающие соединение "под винт", и клемма заземления. В боковых стенках устанавливаются металлические кабельные вводы. Крепление коробки к элементам конструкций рекомендуется осуществлять на приварные пластины с применением гаек и винтов или с помощью саморезов и металлических дюбелей. Используются на улице и внутри помещения (IP66), обеспечивают высокий уровень механической защиты и защиту от грызунов. Легко выдерживают падение гири 2 кг с высоты 1 метр | 4646.88 | 4646.88
00-00114860 | КМ-О (12к)-IP66-d, три ввода | Гефест | Коробки монтажные огнестойкие КМ-О предназначены для соединения проводников электрических сигнальных и контрольных цепей систем обеспечения пожарной безопасности, а также для монтажа электропроводок. Корпус коробки целиком изготовлен из стали 2,5-3 мм. Имеет двойную защиту от коррозии (гальваническое покрытие и покраска). Крышка прижимается к корпусу через силиконовую прокладку. Винт крепления крышки снабжен уплотняющей тарельчатой шайбой с фторопластовым покрытием. Внутри корпуса коробки установлены керамические клеммные колодки, обеспечивающие соединение "под винт", и клемма заземления. В боковых стенках устанавливаются металлические кабельные вводы. Крепление коробки к элементам конструкций рекомендуется осуществлять на приварные пластины с применением гаек и винтов или с помощью саморезов и металлических дюбелей. Используются на улице и внутри помещения (IP66), обеспечивают высокий уровень механической защиты и защиту от грызунов. Легко выдерживают падение гири 2 кг с высоты 1 метр | 4400.93 | 4400.93
00-00114861 | КМ-О (12к)-IP66-d, четыре ввода | Гефест | Коробки монтажные огнестойкие КМ-О предназначены для соединения проводников электрических сигнальных и контрольных цепей систем обеспечения пожарной безопасности, а также для монтажа электропроводок. Корпус коробки целиком изготовлен из стали 2,5-3 мм. Имеет двойную защиту от коррозии (гальваническое покрытие и покраска). Крышка прижимается к корпусу через силиконовую прокладку. Винт крепления крышки снабжен уплотняющей тарельчатой шайбой с фторопластовым покрытием. Внутри корпуса коробки установлены керамические клеммные колодки, обеспечивающие соединение "под винт", и клемма заземления. В боковых стенках устанавливаются металлические кабельные вводы. Крепление коробки к элементам конструкций рекомендуется осуществлять на приварные пластины с применением гаек и винтов или с помощью саморезов и металлических дюбелей. Используются на улице и внутри помещения (IP66), обеспечивают высокий уровень механической защиты и защиту от грызунов. Легко выдерживают падение гири 2 кг с высоты 1 метр | 4523.9 | 4523.9
00-00114862 | КМ-О (12к)-IP66-d, шесть вводов | Гефест | Коробки монтажные огнестойкие КМ-О предназначены для соединения проводников электрических сигнальных и контрольных цепей систем обеспечения пожарной безопасности, а также для монтажа электропроводок. Корпус коробки целиком изготовлен из стали 2,5-3 мм. Имеет двойную защиту от коррозии (гальваническое покрытие и покраска). Крышка прижимается к корпусу через силиконовую прокладку. Винт крепления крышки снабжен уплотняющей тарельчатой шайбой с фторопластовым покрытием. Внутри корпуса коробки установлены керамические клеммные колодки, обеспечивающие соединение "под винт", и клемма заземления. В боковых стенках устанавливаются металлические кабельные вводы. Крепление коробки к элементам конструкций рекомендуется осуществлять на приварные пластины с применением гаек и винтов или с помощью саморезов и металлических дюбелей. Используются на улице и внутри помещения (IP66), обеспечивают высокий уровень механической защиты и защиту от грызунов. Легко выдерживают падение гири 2 кг с высоты 1 метр | 4769.86 | 4769.86
00-00114863 | КМ-О (12к*10,0)-IP55-1212, 8 вводов | Гефест | Коробка монтажная огнестойкая предназначена для соединения и разветвления огнестойких кабельных линий. Применяется для монтажа внутри помещений и на открытом воздухе под навесом. Корпус изготовлен из листовой конструкционной стали Ст3 толщиной 1,2 мм, имеет защитное оцинкованное покрытие и окрашен полимерной краской в белый цвет RAL 9016. Крышка герметично прилегает к корпусу за счёт соединения винтами и уплотнительной силиконовой прокладки. Внутри корпуса располагаются керамические клеммные колодки. Клеммные колодки из керамики обеспечивают надёжное соединение в условиях пожара. Концы винтов на клеммной колодке имеют округлую форму, что позволяет зафиксировать провода без повреждений. На крышке и корпусе располагаются заземляющие зажимы «РЕ». В боковых стенках установлены ступенчатые силиконовые втулки мембранного типа, обеспечивающие степень защиты не ниже IP55. | 2997.79 | 2997.79
00-00114864 | КМ-О (12к*10,0)-IP66-120х120, восемь вводов | Гефест | Коробки монтажные огнестойкие КМ-О предназначены для соединения проводников электрических сигнальных и контрольных цепей систем обеспечения пожарной безопасности, а также для монтажа электропроводок. Корпус коробки целиком изготовлен из стали 2,5-3 мм. Имеет двойную защиту от коррозии (гальваническое покрытие и покраска). Крышка прижимается к корпусу через силиконовую прокладку. Винт крепления крышки снабжен уплотняющей тарельчатой шайбой с фторопластовым покрытием. Внутри корпуса коробки установлены керамические клеммные колодки, обеспечивающие соединение "под винт", и клемма заземления. В боковых стенках устанавливаются металлические кабельные вводы. Крепление коробки к элементам конструкций рекомендуется осуществлять на приварные пластины с применением гаек и винтов или с помощью саморезов и металлических дюбелей. Используются на улице и внутри помещения (IP66), обеспечивают высокий уровень механической защиты и защиту от грызунов. Легко выдерживают падение гири 2 кг с высоты 1 метр | 4968.43 | 4968.43
00-00114865 | КМ-О (12к*10,0)-IP66-120х120, два ввода | Гефест | Коробки монтажные огнестойкие КМ-О предназначены для соединения проводников электрических сигнальных и контрольных цепей систем обеспечения пожарной безопасности, а также для монтажа электропроводок. Корпус коробки целиком изготовлен из стали 2,5-3 мм. Имеет двойную защиту от коррозии (гальваническое покрытие и покраска). Крышка прижимается к корпусу через силиконовую прокладку. Винт крепления крышки снабжен уплотняющей тарельчатой шайбой с фторопластовым покрытием. Внутри корпуса коробки установлены керамические клеммные колодки, обеспечивающие соединение "под винт", и клемма заземления. В боковых стенках устанавливаются металлические кабельные вводы. Крепление коробки к элементам конструкций рекомендуется осуществлять на приварные пластины с применением гаек и винтов или с помощью саморезов и металлических дюбелей. Используются на улице и внутри помещения (IP66), обеспечивают высокий уровень механической защиты и защиту от грызунов. Легко выдерживают падение гири 2 кг с высоты 1 метр | 4230.58 | 4230.58
00-00114866 | КМ-О (12к*10,0)-IP66-120х120, пять вводов | Гефест | Коробки монтажные огнестойкие КМ-О предназначены для соединения проводников электрических сигнальных и контрольных цепей систем обеспечения пожарной безопасности, а также для монтажа электропроводок. Корпус коробки целиком изготовлен из стали 2,5-3 мм. Имеет двойную защиту от коррозии (гальваническое покрытие и покраска). Крышка прижимается к корпусу через силиконовую прокладку. Винт крепления крышки снабжен уплотняющей тарельчатой шайбой с фторопластовым покрытием. Внутри корпуса коробки установлены керамические клеммные колодки, обеспечивающие соединение "под винт", и клемма заземления. В боковых стенках устанавливаются металлические кабельные вводы. Крепление коробки к элементам конструкций рекомендуется осуществлять на приварные пластины с применением гаек и винтов или с помощью саморезов и металлических дюбелей. Используются на улице и внутри помещения (IP66), обеспечивают высокий уровень механической защиты и защиту от грызунов. Легко выдерживают падение гири 2 кг с высоты 1 метр | 4599.5 | 4599.5
00-00114867 | КМ-О (12к*10,0)-IP66-120х120, семь вводов | Гефест | Коробки монтажные огнестойкие КМ-О предназначены для соединения проводников электрических сигнальных и контрольных цепей систем обеспечения пожарной безопасности, а также для монтажа электропроводок. Корпус коробки целиком изготовлен из стали 2,5-3 мм. Имеет двойную защиту от коррозии (гальваническое покрытие и покраска). Крышка прижимается к корпусу через силиконовую прокладку. Винт крепления крышки снабжен уплотняющей тарельчатой шайбой с фторопластовым покрытием. Внутри корпуса коробки установлены керамические клеммные колодки, обеспечивающие соединение "под винт", и клемма заземления. В боковых стенках устанавливаются металлические кабельные вводы. Крепление коробки к элементам конструкций рекомендуется осуществлять на приварные пластины с применением гаек и винтов или с помощью саморезов и металлических дюбелей. Используются на улице и внутри помещения (IP66), обеспечивают высокий уровень механической защиты и защиту от грызунов. Легко выдерживают падение гири 2 кг с высоты 1 метр | 4845.46 | 4845.46
00-00114868 | КМ-О (12к*10,0)-IP66-120х120, три ввода | Гефест | Коробки монтажные огнестойкие КМ-О предназначены для соединения проводников электрических сигнальных и контрольных цепей систем обеспечения пожарной безопасности, а также для монтажа электропроводок. Корпус коробки целиком изготовлен из стали 2,5-3 мм. Имеет двойную защиту от коррозии (гальваническое покрытие и покраска). Крышка прижимается к корпусу через силиконовую прокладку. Винт крепления крышки снабжен уплотняющей тарельчатой шайбой с фторопластовым покрытием. Внутри корпуса коробки установлены керамические клеммные колодки, обеспечивающие соединение "под винт", и клемма заземления. В боковых стенках устанавливаются металлические кабельные вводы. Крепление коробки к элементам конструкций рекомендуется осуществлять на приварные пластины с применением гаек и винтов или с помощью саморезов и металлических дюбелей. Используются на улице и внутри помещения (IP66), обеспечивают высокий уровень механической защиты и защиту от грызунов. Легко выдерживают падение гири 2 кг с высоты 1 метр | 4353.55 | 4353.55
00-00114869 | КМ-О (12к*10,0)-IP66-120х120, четыре ввода | Гефест | Коробки монтажные огнестойкие КМ-О предназначены для соединения проводников электрических сигнальных и контрольных цепей систем обеспечения пожарной безопасности, а также для монтажа электропроводок. Корпус коробки целиком изготовлен из стали 2,5-3 мм. Имеет двойную защиту от коррозии (гальваническое покрытие и покраска). Крышка прижимается к корпусу через силиконовую прокладку. Винт крепления крышки снабжен уплотняющей тарельчатой шайбой с фторопластовым покрытием. Внутри корпуса коробки установлены керамические клеммные колодки, обеспечивающие соединение "под винт", и клемма заземления. В боковых стенках устанавливаются металлические кабельные вводы. Крепление коробки к элементам конструкций рекомендуется осуществлять на приварные пластины с применением гаек и винтов или с помощью саморезов и металлических дюбелей. Используются на улице и внутри помещения (IP66), обеспечивают высокий уровень механической защиты и защиту от грызунов. Легко выдерживают падение гири 2 кг с высоты 1 метр | 4476.53 | 4476.53
00-00114870 | КМ-О (12к*10,0)-IP66-120х120, шесть вводов | Гефест | Коробки монтажные огнестойкие КМ-О предназначены для соединения проводников электрических сигнальных и контрольных цепей систем обеспечения пожарной безопасности, а также для монтажа электропроводок. Корпус коробки целиком изготовлен из стали 2,5-3 мм. Имеет двойную защиту от коррозии (гальваническое покрытие и покраска). Крышка прижимается к корпусу через силиконовую прокладку. Винт крепления крышки снабжен уплотняющей тарельчатой шайбой с фторопластовым покрытием. Внутри корпуса коробки установлены керамические клеммные колодки, обеспечивающие соединение "под винт", и клемма заземления. В боковых стенках устанавливаются металлические кабельные вводы. Крепление коробки к элементам конструкций рекомендуется осуществлять на приварные пластины с применением гаек и винтов или с помощью саморезов и металлических дюбелей. Используются на улице и внутри помещения (IP66), обеспечивают высокий уровень механической защиты и защиту от грызунов. Легко выдерживают падение гири 2 кг с высоты 1 метр | 4722.48 | 4722.48
00-00114871 | КМ-О (12к*6,0)-IP41-d | Гефест | Коробка монтажная огнестойкая предназначена для соединения и разветвления огнестойких кабельных линий. Применяется для монтажа внутри помещений. Корпус состоит из стального оцинкованного основания и крышки из негорючего ABS-пластика с металлическим вкладышем. Монтажные коробки типа КМ-О IP41 предназначены для использования внутри помещений. Корпус коробок монтажных огнестойких имеет прямоугольную или квадратную форму. В основании корпуса предусмотрены отверстия под винты и саморезы для крепления к элементам конструкции. Внутри корпуса располагаются керамические клеммные колодки и заземляющий зажим «РЕ». | 858.82 | 858.82
00-00114872 | КМ-О (12к*6,0)-IP55-1212, 8 вводов | Гефест | Коробка монтажная огнестойкая предназначена для соединения и разветвления огнестойких кабельных линий. Применяется для монтажа внутри помещений и на открытом воздухе под навесом. Корпус изготовлен из листовой конструкционной стали Ст3 толщиной 1,2 мм, имеет защитное оцинкованное покрытие и окрашен полимерной краской в белый цвет RAL 9016. Крышка герметично прилегает к корпусу за счёт соединения винтами и уплотнительной силиконовой прокладки. Внутри корпуса располагаются керамические клеммные колодки. Клеммные колодки из керамики обеспечивают надёжное соединение в условиях пожара. Концы винтов на клеммной колодке имеют округлую форму, что позволяет зафиксировать провода без повреждений. На крышке и корпусе располагаются заземляющие зажимы «РЕ». В боковых стенках установлены ступенчатые силиконовые втулки мембранного типа, обеспечивающие степень защиты не ниже IP55. | 2434.32 | 2434.32
00-00114873 | КМ-О (12к*6,0)-IP66-120х120, восемь вводов | Гефест | Коробки монтажные огнестойкие КМ-О предназначены для соединения проводников электрических сигнальных и контрольных цепей систем обеспечения пожарной безопасности, а также для монтажа электропроводок. Корпус коробки целиком изготовлен из стали 2,5-3 мм. Имеет двойную защиту от коррозии (гальваническое покрытие и покраска). Крышка прижимается к корпусу через силиконовую прокладку. Винт крепления крышки снабжен уплотняющей тарельчатой шайбой с фторопластовым покрытием. Внутри корпуса коробки установлены керамические клеммные колодки, обеспечивающие соединение "под винт", и клемма заземления. В боковых стенках устанавливаются металлические кабельные вводы. Крепление коробки к элементам конструкций рекомендуется осуществлять на приварные пластины с применением гаек и винтов или с помощью саморезов и металлических дюбелей. Используются на улице и внутри помещения (IP66), обеспечивают высокий уровень механической защиты и защиту от грызунов. Легко выдерживают падение гири 2 кг с высоты 1 метр | 4499.71 | 4499.71
00-00114874 | КМ-О (12к*6,0)-IP66-120х120, два ввода | Гефест | Коробки монтажные огнестойкие КМ-О предназначены для соединения проводников электрических сигнальных и контрольных цепей систем обеспечения пожарной безопасности, а также для монтажа электропроводок. Корпус коробки целиком изготовлен из стали 2,5-3 мм. Имеет двойную защиту от коррозии (гальваническое покрытие и покраска). Крышка прижимается к корпусу через силиконовую прокладку. Винт крепления крышки снабжен уплотняющей тарельчатой шайбой с фторопластовым покрытием. Внутри корпуса коробки установлены керамические клеммные колодки, обеспечивающие соединение "под винт", и клемма заземления. В боковых стенках устанавливаются металлические кабельные вводы. Крепление коробки к элементам конструкций рекомендуется осуществлять на приварные пластины с применением гаек и винтов или с помощью саморезов и металлических дюбелей. Используются на улице и внутри помещения (IP66), обеспечивают высокий уровень механической защиты и защиту от грызунов. Легко выдерживают падение гири 2 кг с высоты 1 метр | 3761.86 | 3761.86
00-00114875 | КМ-О (12к*6,0)-IP66-120х120, пять вводов | Гефест | Коробки монтажные огнестойкие КМ-О предназначены для соединения проводников электрических сигнальных и контрольных цепей систем обеспечения пожарной безопасности, а также для монтажа электропроводок. Корпус коробки целиком изготовлен из стали 2,5-3 мм. Имеет двойную защиту от коррозии (гальваническое покрытие и покраска). Крышка прижимается к корпусу через силиконовую прокладку. Винт крепления крышки снабжен уплотняющей тарельчатой шайбой с фторопластовым покрытием. Внутри корпуса коробки установлены керамические клеммные колодки, обеспечивающие соединение "под винт", и клемма заземления. В боковых стенках устанавливаются металлические кабельные вводы. Крепление коробки к элементам конструкций рекомендуется осуществлять на приварные пластины с применением гаек и винтов или с помощью саморезов и металлических дюбелей. Используются на улице и внутри помещения (IP66), обеспечивают высокий уровень механической защиты и защиту от грызунов. Легко выдерживают падение гири 2 кг с высоты 1 метр | 4130.78 | 4130.78
00-00114876 | КМ-О (12к*6,0)-IP66-120х120, семь вводов | Гефест | Коробки монтажные огнестойкие КМ-О предназначены для соединения проводников электрических сигнальных и контрольных цепей систем обеспечения пожарной безопасности, а также для монтажа электропроводок. Корпус коробки целиком изготовлен из стали 2,5-3 мм. Имеет двойную защиту от коррозии (гальваническое покрытие и покраска). Крышка прижимается к корпусу через силиконовую прокладку. Винт крепления крышки снабжен уплотняющей тарельчатой шайбой с фторопластовым покрытием. Внутри корпуса коробки установлены керамические клеммные колодки, обеспечивающие соединение "под винт", и клемма заземления. В боковых стенках устанавливаются металлические кабельные вводы. Крепление коробки к элементам конструкций рекомендуется осуществлять на приварные пластины с применением гаек и винтов или с помощью саморезов и металлических дюбелей. Используются на улице и внутри помещения (IP66), обеспечивают высокий уровень механической защиты и защиту от грызунов. Легко выдерживают падение гири 2 кг с высоты 1 метр | 4376.74 | 4376.74
00-00114877 | КМ-О (12к*6,0)-IP66-120х120, три ввода | Гефест | Коробки монтажные огнестойкие КМ-О предназначены для соединения проводников электрических сигнальных и контрольных цепей систем обеспечения пожарной безопасности, а также для монтажа электропроводок. Корпус коробки целиком изготовлен из стали 2,5-3 мм. Имеет двойную защиту от коррозии (гальваническое покрытие и покраска). Крышка прижимается к корпусу через силиконовую прокладку. Винт крепления крышки снабжен уплотняющей тарельчатой шайбой с фторопластовым покрытием. Внутри корпуса коробки установлены керамические клеммные колодки, обеспечивающие соединение "под винт", и клемма заземления. В боковых стенках устанавливаются металлические кабельные вводы. Крепление коробки к элементам конструкций рекомендуется осуществлять на приварные пластины с применением гаек и винтов или с помощью саморезов и металлических дюбелей. Используются на улице и внутри помещения (IP66), обеспечивают высокий уровень механической защиты и защиту от грызунов. Легко выдерживают падение гири 2 кг с высоты 1 метр | 3884.83 | 3884.83
00-00114878 | КМ-О (12к*6,0)-IP66-120х120, четыре ввода | Гефест | Коробка монтаж.огнестойкая, керам.колодка 12 х 6мм², IP66, 4 ввода, tраб.-60…+100°С, 120x120x55 мм | 4007.81 | 4007.81
00-00114879 | КМ-О (12к*6,0)-IP66-120х120, шесть вводов | Гефест | Коробки монтажные огнестойкие КМ-О предназначены для соединения проводников электрических сигнальных и контрольных цепей систем обеспечения пожарной безопасности, а также для монтажа электропроводок. Корпус коробки целиком изготовлен из стали 2,5-3 мм. Имеет двойную защиту от коррозии (гальваническое покрытие и покраска). Крышка прижимается к корпусу через силиконовую прокладку. Винт крепления крышки снабжен уплотняющей тарельчатой шайбой с фторопластовым покрытием. Внутри корпуса коробки установлены керамические клеммные колодки, обеспечивающие соединение "под винт", и клемма заземления. В боковых стенках устанавливаются металлические кабельные вводы. Крепление коробки к элементам конструкций рекомендуется осуществлять на приварные пластины с применением гаек и винтов или с помощью саморезов и металлических дюбелей. Используются на улице и внутри помещения (IP66), обеспечивают высокий уровень механической защиты и защиту от грызунов. Легко выдерживают падение гири 2 кг с высоты 1 метр | 4253.76 | 4253.76
00-00114880 | КМ-О (12к*6,0)-IP66-d, два ввода | Гефест | Коробки монтажные огнестойкие КМ-О предназначены для соединения проводников электрических сигнальных и контрольных цепей систем обеспечения пожарной безопасности, а также для монтажа электропроводок. Корпус коробки целиком изготовлен из стали 2,5-3 мм. Имеет двойную защиту от коррозии (гальваническое покрытие и покраска). Крышка прижимается к корпусу через силиконовую прокладку. Винт крепления крышки снабжен уплотняющей тарельчатой шайбой с фторопластовым покрытием. Внутри корпуса коробки установлены керамические клеммные колодки, обеспечивающие соединение "под винт", и клемма заземления. В боковых стенках устанавливаются металлические кабельные вводы. Крепление коробки к элементам конструкций рекомендуется осуществлять на приварные пластины с применением гаек и винтов или с помощью саморезов и металлических дюбелей. Используются на улице и внутри помещения (IP66), обеспечивают высокий уровень механической защиты и защиту от грызунов. Легко выдерживают падение гири 2 кг с высоты 1 метр | 4371.7 | 4371.7
00-00114881 | КМ-О (12к*6,0)-IP66-d, пять вводов | Гефест | Коробки монтажные огнестойкие КМ-О предназначены для соединения проводников электрических сигнальных и контрольных цепей систем обеспечения пожарной безопасности, а также для монтажа электропроводок. Корпус коробки целиком изготовлен из стали 2,5-3 мм. Имеет двойную защиту от коррозии (гальваническое покрытие и покраска). Крышка прижимается к корпусу через силиконовую прокладку. Винт крепления крышки снабжен уплотняющей тарельчатой шайбой с фторопластовым покрытием. Внутри корпуса коробки установлены керамические клеммные колодки, обеспечивающие соединение "под винт", и клемма заземления. В боковых стенках устанавливаются металлические кабельные вводы. Крепление коробки к элементам конструкций рекомендуется осуществлять на приварные пластины с применением гаек и винтов или с помощью саморезов и металлических дюбелей. Используются на улице и внутри помещения (IP66), обеспечивают высокий уровень механической защиты и защиту от грызунов. Легко выдерживают падение гири 2 кг с высоты 1 метр | 4740.62 | 4740.62
00-00114882 | КМ-О (12к*6,0)-IP66-d, три ввода | Гефест | Коробки монтажные огнестойкие КМ-О предназначены для соединения проводников электрических сигнальных и контрольных цепей систем обеспечения пожарной безопасности, а также для монтажа электропроводок. Корпус коробки целиком изготовлен из стали 2,5-3 мм. Имеет двойную защиту от коррозии (гальваническое покрытие и покраска). Крышка прижимается к корпусу через силиконовую прокладку. Винт крепления крышки снабжен уплотняющей тарельчатой шайбой с фторопластовым покрытием. Внутри корпуса коробки установлены керамические клеммные колодки, обеспечивающие соединение "под винт", и клемма заземления. В боковых стенках устанавливаются металлические кабельные вводы. Крепление коробки к элементам конструкций рекомендуется осуществлять на приварные пластины с применением гаек и винтов или с помощью саморезов и металлических дюбелей. Используются на улице и внутри помещения (IP66), обеспечивают высокий уровень механической защиты и защиту от грызунов. Легко выдерживают падение гири 2 кг с высоты 1 метр | 4494.67 | 4494.67
00-00114883 | КМ-О (12к*6,0)-IP66-d, четыре ввода | Гефест | Коробки монтажные огнестойкие КМ-О предназначены для соединения проводников электрических сигнальных и контрольных цепей систем обеспечения пожарной безопасности, а также для монтажа электропроводок. Корпус коробки целиком изготовлен из стали 2,5-3 мм. Имеет двойную защиту от коррозии (гальваническое покрытие и покраска). Крышка прижимается к корпусу через силиконовую прокладку. Винт крепления крышки снабжен уплотняющей тарельчатой шайбой с фторопластовым покрытием. Внутри корпуса коробки установлены керамические клеммные колодки, обеспечивающие соединение "под винт", и клемма заземления. В боковых стенках устанавливаются металлические кабельные вводы. Крепление коробки к элементам конструкций рекомендуется осуществлять на приварные пластины с применением гаек и винтов или с помощью саморезов и металлических дюбелей. Используются на улице и внутри помещения (IP66), обеспечивают высокий уровень механической защиты и защиту от грызунов. Легко выдерживают падение гири 2 кг с высоты 1 метр | 4617.65 | 4617.65
00-00114884 | КМ-О (12к*6,0)-IP66-d, шесть вводов | Гефест | Коробки монтажные огнестойкие КМ-О предназначены для соединения проводников электрических сигнальных и контрольных цепей систем обеспечения пожарной безопасности, а также для монтажа электропроводок. Корпус коробки целиком изготовлен из стали 2,5-3 мм. Имеет двойную защиту от коррозии (гальваническое покрытие и покраска). Крышка прижимается к корпусу через силиконовую прокладку. Винт крепления крышки снабжен уплотняющей тарельчатой шайбой с фторопластовым покрытием. Внутри корпуса коробки установлены керамические клеммные колодки, обеспечивающие соединение "под винт", и клемма заземления. В боковых стенках устанавливаются металлические кабельные вводы. Крепление коробки к элементам конструкций рекомендуется осуществлять на приварные пластины с применением гаек и винтов или с помощью саморезов и металлических дюбелей. Используются на улице и внутри помещения (IP66), обеспечивают высокий уровень механической защиты и защиту от грызунов. Легко выдерживают падение гири 2 кг с высоты 1 метр | 4863.6 | 4863.6
00-00114885 | КМ-О (14к)-IP41-d | Гефест | Коробка монтажная огнестойкая предназначена для соединения и разветвления огнестойких кабельных линий. Применяется для монтажа внутри помещений. Корпус состоит из стального оцинкованного основания и крышки из негорючего ABS-пластика с металлическим вкладышем. Монтажные коробки типа КМ-О IP41 предназначены для использования внутри помещений. Корпус коробок монтажных огнестойких имеет прямоугольную или квадратную форму. В основании корпуса предусмотрены отверстия под винты и саморезы для крепления к элементам конструкции. Внутри корпуса располагаются керамические клеммные колодки и заземляющий зажим «РЕ». | 786.24 | 786.24
00-00114886 | КМ-О (14к)-IP55 1010, 4 ввода | Гефест | Коробка монтажная огнестойкая предназначена для соединения и разветвления огнестойких кабельных линий. Применяется для монтажа внутри помещений и на открытом воздухе под навесом. Корпус изготовлен из листовой конструкционной стали Ст3 толщиной 1,2 мм, имеет защитное оцинкованное покрытие и окрашен полимерной краской в белый цвет RAL 9016. Крышка герметично прилегает к корпусу за счёт соединения винтами и уплотнительной силиконовой прокладки. Внутри корпуса располагаются керамические клеммные колодки. Клеммные колодки из керамики обеспечивают надёжное соединение в условиях пожара. Концы винтов на клеммной колодке имеют округлую форму, что позволяет зафиксировать провода без повреждений. На крышке и корпусе располагаются заземляющие зажимы «РЕ». В боковых стенках установлены ступенчатые силиконовые втулки мембранного типа, обеспечивающие степень защиты не ниже IP55. | 2145.02 | 2145.02
00-00047948 | КМ-О (14к)-IP66 1010, 4 ввода | Гефест | Коробка монтажная огнестойкая из оцинкованной стали; 14 контактов под кабель сечение до 6 кв.мм; 4 кабельных ввода под кабель 6...12 мм; IP66, t-раб.-40...+100°С, 103х103х62 мм. | 2518.99 | 2518.99
00-00045903 | КМ-О (16к)-IP41-d | Гефест | Коробка монтажная огнестойкая предназначена для соединения и разветвления огнестойких кабельных линий. Применяется для монтажа внутри помещений. Корпус состоит из стального оцинкованного основания и крышки из негорючего ABS-пластика с металлическим вкладышем. Монтажные коробки типа КМ-О IP41 предназначены для использования внутри помещений. Корпус коробок монтажных огнестойких имеет прямоугольную или квадратную форму. В основании корпуса предусмотрены отверстия под винты и саморезы для крепления к элементам конструкции. Внутри корпуса располагаются керамические клеммные колодки и заземляющий зажим «РЕ». | 841.68 | 841.68
00-00114887 | КМ-О (16к)-IP55-1224, 12 вводов | Гефест | Коробка монтажная огнестойкая предназначена для соединения и разветвления огнестойких кабельных линий. Применяется для монтажа внутри помещений и на открытом воздухе под навесом. Корпус изготовлен из листовой конструкционной стали Ст3 толщиной 1,2 мм, имеет защитное оцинкованное покрытие и окрашен полимерной краской в белый цвет RAL 9016. Крышка герметично прилегает к корпусу за счёт соединения винтами и уплотнительной силиконовой прокладки. Внутри корпуса располагаются керамические клеммные колодки. Клеммные колодки из керамики обеспечивают надёжное соединение в условиях пожара. Концы винтов на клеммной колодке имеют округлую форму, что позволяет зафиксировать провода без повреждений. На крышке и корпусе располагаются заземляющие зажимы «РЕ». В боковых стенках установлены ступенчатые силиконовые втулки мембранного типа, обеспечивающие степень защиты не ниже IP55. | 2837.52 | 2837.52
00-00114888 | КМ-О (16к)-IP55-1224, 12 вводов, нержавейка | Гефест | Коробка монтажная огнестойкая из нержавеющей стали предназначена для соединения и разветвления огнестойких кабельных линий. Применяется для монтажа внутри помещений и на открытом воздухе под навесом. Корпус изготовлен из листовой нержавеющей стали AISI 304 толщиной 1,2 мм. Корпус коробок монтажных огнестойких из нержавеющей стали имеет прямоугольную или квадратную форму. Крышка герметично прилегает к корпусу за счёт соединения винтами и уплотнительной силиконовой прокладки. Внутри корпуса располагаются керамические клеммные колодки. На крышке и корпусе располагаются заземляющие зажимы «РЕ». В боковых стенках установлены ступенчатые силиконовые втулки мембранного типа, обеспечивающие степень защиты не ниже IP55. | 5860.51 | 5860.51
00-00114889 | КМ-О (16к)-IP55-1515, восемь вводов | Гефест | Коробка монтажная огнестойкая предназначена для соединения и разветвления огнестойких кабельных линий. Применяется для монтажа внутри помещений и на открытом воздухе под навесом. Корпус изготовлен из листовой конструкционной стали Ст3 толщиной 1,2 мм, имеет защитное оцинкованное покрытие и окрашен полимерной краской в белый цвет RAL 9016. Крышка герметично прилегает к корпусу за счёт соединения винтами и уплотнительной силиконовой прокладки. Внутри корпуса располагаются керамические клеммные колодки. Клеммные колодки из керамики обеспечивают надёжное соединение в условиях пожара. Концы винтов на клеммной колодке имеют округлую форму, что позволяет зафиксировать провода без повреждений. На крышке и корпусе располагаются заземляющие зажимы «РЕ». В боковых стенках установлены ступенчатые силиконовые втулки мембранного типа, обеспечивающие степень защиты не ниже IP55. | 2671.2 | 2671.2
00-00114890 | КМ-О (16к)-IP66-1224 | Гефест | Коробки монтажные огнестойкие КМ-О предназначены для соединения и разветвления огнестойких кабельных линий. Применяются для монтажа внутри помещений и на открытом воздухе под навесом. Корпус изготовлен из листовой конструкционной стали Ст3 толщиной 1,2 мм, имеет защитное оцинкованное покрытие и окрашен полимерной краской в белый цвет RAL 9016. | 4188.24 | 4188.24
00-00114891 | КМ-О (16к)-IP66-1224, 12 вводов, нержавейка | Гефест | Коробка монтаж.огнестойкая, керам.колодка 16х3мм², 12 вводов, IP66, tраб.-40…+60°С, габ.размеры 123х240х60 мм, нержавеющая сталь | 16555.39 | 16555.39
00-00114892 | КМ-О (16к)-IP66-1515 нержавейка | Гефест | Коробка монтаж.огнестойкая, керам.колодка 16х3мм², IP66, 8 вводов, t-раб.-40…+100°C, 150х150х60 мм. Корпус из нержавеющей стали. | 12623.18 | 12623.18
00-00114893 | КМ-О (16к)-IP66-1515, 8 вводов | Гефест | Коробка монтаж.огнестойкая, керам.колодка 16х3мм², 8 вводов, IP66, tраб.-40…+60°С, габ.размеры 150х150х60 мм, оцинкованная сталь с полимерной окраской | 3516.91 | 3516.91
00-00114894 | КМ-О (16к*10,0)-IP55-1224, 12 вводов | Гефест | Коробка монтажная огнестойкая предназначена для соединения и разветвления огнестойких кабельных линий. Применяется для монтажа внутри помещений и на открытом воздухе под навесом. Корпус изготовлен из листовой конструкционной стали Ст3 толщиной 1,2 мм, имеет защитное оцинкованное покрытие и окрашен полимерной краской в белый цвет RAL 9016. Крышка герметично прилегает к корпусу за счёт соединения винтами и уплотнительной силиконовой прокладки. Внутри корпуса располагаются керамические клеммные колодки. Клеммные колодки из керамики обеспечивают надёжное соединение в условиях пожара. Концы винтов на клеммной колодке имеют округлую форму, что позволяет зафиксировать провода без повреждений. На крышке и корпусе располагаются заземляющие зажимы «РЕ». В боковых стенках установлены ступенчатые силиконовые втулки мембранного типа, обеспечивающие степень защиты не ниже IP55. | 2837.52 | 2837.52
00-00114895 | КМ-О (16к*10,0)-IP55-1515, 8 вводов | Гефест | Коробка монтажная огнестойкая предназначена для соединения и разветвления огнестойких кабельных линий. Применяется для монтажа внутри помещений и на открытом воздухе под навесом. Корпус изготовлен из листовой конструкционной стали Ст3 толщиной 1,2 мм, имеет защитное оцинкованное покрытие и окрашен полимерной краской в белый цвет RAL 9016. Крышка герметично прилегает к корпусу за счёт соединения винтами и уплотнительной силиконовой прокладки. Внутри корпуса располагаются керамические клеммные колодки. Клеммные колодки из керамики обеспечивают надёжное соединение в условиях пожара. Концы винтов на клеммной колодке имеют округлую форму, что позволяет зафиксировать провода без повреждений. На крышке и корпусе располагаются заземляющие зажимы «РЕ». В боковых стенках установлены ступенчатые силиконовые втулки мембранного типа, обеспечивающие степень защиты не ниже IP55. | 3573.36 | 3573.36
00-00114897 | КМ-О (16к*6,0)-IP55-1515, 8 вводов | Гефест | Коробка монтажная огнестойкая предназначена для соединения и разветвления огнестойких кабельных линий. Применяется для монтажа внутри помещений и на открытом воздухе под навесом. Корпус изготовлен из листовой конструкционной стали Ст3 толщиной 1,2 мм, имеет защитное оцинкованное покрытие и окрашен полимерной краской в белый цвет RAL 9016. Крышка герметично прилегает к корпусу за счёт соединения винтами и уплотнительной силиконовой прокладки. Внутри корпуса располагаются керамические клеммные колодки. Клеммные колодки из керамики обеспечивают надёжное соединение в условиях пожара. Концы винтов на клеммной колодке имеют округлую форму, что позволяет зафиксировать провода без повреждений. На крышке и корпусе располагаются заземляющие зажимы «РЕ». В боковых стенках установлены ступенчатые силиконовые втулки мембранного типа, обеспечивающие степень защиты не ниже IP55. | 2821.39 | 2821.39
00-00114898 | КМ-О (18к)-IP41-d | Гефест | Коробка монтажная огнестойкая предназначена для соединения и разветвления огнестойких кабельных линий. Применяется для монтажа внутри помещений. Корпус состоит из стального оцинкованного основания и крышки из негорючего ABS-пластика с металлическим вкладышем. Монтажные коробки типа КМ-О IP41 предназначены для использования внутри помещений. Корпус коробок монтажных огнестойких имеет прямоугольную или квадратную форму. В основании корпуса предусмотрены отверстия под винты и саморезы для крепления к элементам конструкции. Внутри корпуса располагаются керамические клеммные колодки и заземляющий зажим «РЕ». | 873.94 | 873.94
00-00114899 | КМ-О (20к)-IP41-d | Гефест | Коробка монтажная огнестойкая предназначена для соединения и разветвления огнестойких кабельных линий. Применяется для монтажа внутри помещений. Корпус состоит из стального оцинкованного основания и крышки из негорючего ABS-пластика с металлическим вкладышем. Монтажные коробки типа КМ-О IP41 предназначены для использования внутри помещений. Корпус коробок монтажных огнестойких имеет прямоугольную или квадратную форму. В основании корпуса предусмотрены отверстия под винты и саморезы для крепления к элементам конструкции. Внутри корпуса располагаются керамические клеммные колодки и заземляющий зажим «РЕ». | 906.19 | 906.19
00-00089731 | КМ-О (22к)-IP41-d | Гефест | Коробка монтажная огнестойкая предназначена для соединения и разветвления огнестойких кабельных линий. Применяется для монтажа внутри помещений. Корпус состоит из стального оцинкованного основания и крышки из негорючего ABS-пластика с металлическим вкладышем. Монтажные коробки типа КМ-О IP41 предназначены для использования внутри помещений. Корпус коробок монтажных огнестойких имеет прямоугольную или квадратную форму. В основании корпуса предусмотрены отверстия под винты и саморезы для крепления к элементам конструкции. Внутри корпуса располагаются керамические клеммные колодки и заземляющий зажим «РЕ». | 939.46 | 939.46
00-00013208 | КМ-О (24к)-IP41-d | Гефест | Коробка монтажная огнестойкая предназначена для соединения и разветвления огнестойких кабельных линий. Применяется для монтажа внутри помещений. Корпус состоит из стального оцинкованного основания и крышки из негорючего ABS-пластика с металлическим вкладышем. Монтажные коробки типа КМ-О IP41 предназначены для использования внутри помещений. Корпус коробок монтажных огнестойких имеет прямоугольную или квадратную форму. В основании корпуса предусмотрены отверстия под винты и саморезы для крепления к элементам конструкции. Внутри корпуса располагаются керамические клеммные колодки и заземляющий зажим «РЕ». | 971.71 | 971.71
00-00114902 | КМ-О (28к)-IP55-1530, 14 вводов | Гефест | Коробка монтажная огнестойкая предназначена для соединения и разветвления огнестойких кабельных линий. Применяется для монтажа внутри помещений и на открытом воздухе под навесом. Корпус изготовлен из листовой конструкционной стали Ст3 толщиной 1,2 мм, имеет защитное оцинкованное покрытие и окрашен полимерной краской в белый цвет RAL 9016. Крышка герметично прилегает к корпусу за счёт соединения винтами и уплотнительной силиконовой прокладки. Внутри корпуса располагаются керамические клеммные колодки. Клеммные колодки из керамики обеспечивают надёжное соединение в условиях пожара. Концы винтов на клеммной колодке имеют округлую форму, что позволяет зафиксировать провода без повреждений. На крышке и корпусе располагаются заземляющие зажимы «РЕ». В боковых стенках установлены ступенчатые силиконовые втулки мембранного типа, обеспечивающие степень защиты не ниже IP55. | 3998.74 | 3998.74
00-00114900 | КМ-О (28к)-IP55-1530, 14 вводов, нержавейка | Гефест | Коробка монтажная огнестойкая из нержавеющей стали предназначена для соединения и разветвления огнестойких кабельных линий. Применяется для монтажа внутри помещений и на открытом воздухе под навесом. Корпус изготовлен из листовой нержавеющей стали AISI 304 толщиной 1,2 мм. Корпус коробок монтажных огнестойких из нержавеющей стали имеет прямоугольную или квадратную форму. Крышка герметично прилегает к корпусу за счёт соединения винтами и уплотнительной силиконовой прокладки. Внутри корпуса располагаются керамические клеммные колодки. На крышке и корпусе располагаются заземляющие зажимы «РЕ». В боковых стенках установлены ступенчатые силиконовые втулки мембранного типа, обеспечивающие степень защиты не ниже IP55. | 7996.46 | 7996.46
00-00114903 | КМ-О (28к)-IP66-1530 | Гефест | Коробки монтажные огнестойкие КМ-О предназначены для соединения и разветвления огнестойких кабельных линий. Применяются для монтажа внутри помещений и на открытом воздухе под навесом. Корпус изготовлен из листовой конструкционной стали Ст3 толщиной 1,2 мм, имеет защитное оцинкованное покрытие и окрашен полимерной краской в белый цвет RAL 9016. | 5256.72 | 5256.72
00-00114904 | КМ-О (28к)-IP66-1530, 12 вводов, нержавейка | Гефест | Коробка монтаж.огнестойкая, керам.колодка 28х3мм², 12 вводов, IP66, t-раб.-40…+60°C, габ.размеры 150х300х60 мм, нержавеющая сталь | 18660.1 | 18660.1
00-00114905 | КМ-О (28к*10,0)-IP55-1530, 14 вводов | Гефест | Коробка монтажная огнестойкая предназначена для соединения и разветвления огнестойких кабельных линий. Применяется для монтажа внутри помещений и на открытом воздухе под навесом. Корпус изготовлен из листовой конструкционной стали Ст3 толщиной 1,2 мм, имеет защитное оцинкованное покрытие и окрашен полимерной краской в белый цвет RAL 9016. Крышка герметично прилегает к корпусу за счёт соединения винтами и уплотнительной силиконовой прокладки. Внутри корпуса располагаются керамические клеммные колодки. Клеммные колодки из керамики обеспечивают надёжное соединение в условиях пожара. Концы винтов на клеммной колодке имеют округлую форму, что позволяет зафиксировать провода без повреждений. На крышке и корпусе располагаются заземляющие зажимы «РЕ». В боковых стенках установлены ступенчатые силиконовые втулки мембранного типа, обеспечивающие степень защиты не ниже IP55. | 5576.26 | 5576.26
00-00013242 | КМ-О (2к)-IP41 | Гефест | Коробка монтажная огнестойкая предназначена для соединения и разветвления огнестойких кабельных линий. Применяется для монтажа внутри помещений. Корпус состоит из стального оцинкованного основания и крышки из негорючего ABS-пластика с металлическим вкладышем. Монтажные коробки типа КМ-О IP41 предназначены для использования внутри помещений. Корпус коробок монтажных огнестойких имеет прямоугольную или квадратную форму. В основании корпуса предусмотрены отверстия под винты и саморезы для крепления к элементам конструкции. Внутри корпуса располагаются керамические клеммные колодки и заземляющий зажим «РЕ». | 322.56 | 322.56
00-00032707 | КМ-О (2к)-IP41-m | Гефест | Коробка монтажная огнестойкая предназначена для соединения и разветвления огнестойких кабельных линий. Применяется для монтажа внутри помещений. Корпус состоит из стального оцинкованного основания и крышки из негорючего ABS-пластика с металлическим вкладышем. Монтажные коробки типа КМ-О IP41 предназначены для использования внутри помещений. Корпус коробок монтажных огнестойких имеет прямоугольную или квадратную форму. В основании корпуса предусмотрены отверстия под винты и саморезы для крепления к элементам конструкции. Внутри корпуса располагаются керамические клеммные колодки и заземляющий зажим «РЕ». | 268.13 | 268.13
00-00114906 | КМ-О (2к)-IP66 два ввода | Гефест | Коробки монтажные огнестойкие КМ-О предназначенные для монтажа электрических сигнальных и контрольных цепей систем обеспечения пожарной безопасности, а также для монтажа электропроводок наружной установки (исполнение IP66). Корпус коробки целиком изготовлен из стали 2,5-3 мм. Имеет двойную защиту от коррозии ( гальваническое покрытие и покраска). Крышка прижимается к корпусу через силиконовую прокладку. Винт крепления крышки снабжен уплотняющей тарельчатой шайбой с фторопластовым покрытием. Внутри корпуса коробки установлены керамические клеммные колодки, обеспечивающие соединение "под винт", и клемма заземления. В боковых стенках устанавливаются металлические кабельные вводы. Крепление коробки к элементам конструкций рекомендуется осуществлять на приварные пластины с применением гаек и винтов или с помощью саморезов и металлических дюбелей. Коробки предназначены для монтажа кабельных линий с огнестойким кабелем, но могут применяться с любыми другими кабелями в целях улучшения пожаробе | 2544.19 | 2544.19
00-00114907 | КМ-О (2к)-IP66 три ввода | Гефест | Коробки монтажные огнестойкие КМ-О предназначенные для монтажа электрических сигнальных и контрольных цепей систем обеспечения пожарной безопасности, а также для монтажа электропроводок наружной установки (исполнение IP66). Корпус коробки целиком изготовлен из стали 2,5-3 мм. Имеет двойную защиту от коррозии ( гальваническое покрытие и покраска). Крышка прижимается к корпусу через силиконовую прокладку. Винт крепления крышки снабжен уплотняющей тарельчатой шайбой с фторопластовым покрытием. Внутри корпуса коробки установлены керамические клеммные колодки, обеспечивающие соединение "под винт", и клемма заземления. В боковых стенках устанавливаются металлические кабельные вводы. Крепление коробки к элементам конструкций рекомендуется осуществлять на приварные пластины с применением гаек и винтов или с помощью саморезов и металлических дюбелей. Коробки предназначены для монтажа кабельных линий с огнестойким кабелем, но могут применяться с любыми другими кабелями в целях улучшения пожаробе | 2667.17 | 2667.17
00-00114908 | КМ-О (2к)-IP66 четыре ввода | Гефест | Коробки монтажные огнестойкие КМ-О предназначенные для монтажа электрических сигнальных и контрольных цепей систем обеспечения пожарной безопасности, а также для монтажа электропроводок наружной установки (исполнение IP66). Корпус коробки целиком изготовлен из стали 2,5-3 мм. Имеет двойную защиту от коррозии ( гальваническое покрытие и покраска). Крышка прижимается к корпусу через силиконовую прокладку. Винт крепления крышки снабжен уплотняющей тарельчатой шайбой с фторопластовым покрытием. Внутри корпуса коробки установлены керамические клеммные колодки, обеспечивающие соединение "под винт", и клемма заземления. В боковых стенках устанавливаются металлические кабельные вводы. Крепление коробки к элементам конструкций рекомендуется осуществлять на приварные пластины с применением гаек и винтов или с помощью саморезов и металлических дюбелей. Коробки предназначены для монтажа кабельных линий с огнестойким кабелем, но могут применяться с любыми другими кабелями в целях улучшения пожаробе | 2790.14 | 2790.14
00-00114909 | КМ-О (2к)-IP66-100х100, два ввода | Гефест | Коробки монтажные огнестойкие КМ-О предназначены для соединения проводников электрических сигнальных и контрольных цепей систем обеспечения пожарной безопасности, а также для монтажа электропроводок. Корпус коробки целиком изготовлен из стали 2,5-3 мм. Имеет двойную защиту от коррозии (гальваническое покрытие и покраска). Крышка прижимается к корпусу через силиконовую прокладку. Винт крепления крышки снабжен уплотняющей тарельчатой шайбой с фторопластовым покрытием. Внутри корпуса коробки установлены керамические клеммные колодки, обеспечивающие соединение "под винт", и клемма заземления. В боковых стенках устанавливаются металлические кабельные вводы. Крепление коробки к элементам конструкций рекомендуется осуществлять на приварные пластины с применением гаек и винтов или с помощью саморезов и металлических дюбелей. Используются на улице и внутри помещения (IP66), обеспечивают высокий уровень механической защиты и защиту от грызунов. Легко выдерживают падение гири 2 кг с высоты 1 метр | 3209.47 | 3209.47
00-00114910 | КМ-О (2к)-IP66-100х100, три ввода | Гефест | Коробки монтажные огнестойкие КМ-О предназначены для соединения проводников электрических сигнальных и контрольных цепей систем обеспечения пожарной безопасности, а также для монтажа электропроводок. Корпус коробки целиком изготовлен из стали 2,5-3 мм. Имеет двойную защиту от коррозии (гальваническое покрытие и покраска). Крышка прижимается к корпусу через силиконовую прокладку. Винт крепления крышки снабжен уплотняющей тарельчатой шайбой с фторопластовым покрытием. Внутри корпуса коробки установлены керамические клеммные колодки, обеспечивающие соединение "под винт", и клемма заземления. В боковых стенках устанавливаются металлические кабельные вводы. Крепление коробки к элементам конструкций рекомендуется осуществлять на приварные пластины с применением гаек и винтов или с помощью саморезов и металлических дюбелей. Используются на улице и внутри помещения (IP66), обеспечивают высокий уровень механической защиты и защиту от грызунов. Легко выдерживают падение гири 2 кг с высоты 1 метр | 3332.45 | 3332.45
00-00114911 | КМ-О (2к)-IP66-100х100, четыре ввода | Гефест | Коробки монтажные огнестойкие КМ-О предназначены для соединения проводников электрических сигнальных и контрольных цепей систем обеспечения пожарной безопасности, а также для монтажа электропроводок. Корпус коробки целиком изготовлен из стали 2,5-3 мм. Имеет двойную защиту от коррозии (гальваническое покрытие и покраска). Крышка прижимается к корпусу через силиконовую прокладку. Винт крепления крышки снабжен уплотняющей тарельчатой шайбой с фторопластовым покрытием. Внутри корпуса коробки установлены керамические клеммные колодки, обеспечивающие соединение "под винт", и клемма заземления. В боковых стенках устанавливаются металлические кабельные вводы. Крепление коробки к элементам конструкций рекомендуется осуществлять на приварные пластины с применением гаек и винтов или с помощью саморезов и металлических дюбелей. Используются на улице и внутри помещения (IP66), обеспечивают высокий уровень механической защиты и защиту от грызунов. Легко выдерживают падение гири 2 кг с высоты 1 метр | 3455.42 | 3455.42
00-00114912 | КМ-О (2к)-IP66-120х120, восемь вводов | Гефест | Коробки монтажные огнестойкие КМ-О предназначены для соединения проводников электрических сигнальных и контрольных цепей систем обеспечения пожарной безопасности, а также для монтажа электропроводок. Корпус коробки целиком изготовлен из стали 2,5-3 мм. Имеет двойную защиту от коррозии (гальваническое покрытие и покраска). Крышка прижимается к корпусу через силиконовую прокладку. Винт крепления крышки снабжен уплотняющей тарельчатой шайбой с фторопластовым покрытием. Внутри корпуса коробки установлены керамические клеммные колодки, обеспечивающие соединение "под винт", и клемма заземления. В боковых стенках устанавливаются металлические кабельные вводы. Крепление коробки к элементам конструкций рекомендуется осуществлять на приварные пластины с применением гаек и винтов или с помощью саморезов и металлических дюбелей. Используются на улице и внутри помещения (IP66), обеспечивают высокий уровень механической защиты и защиту от грызунов. Легко выдерживают падение гири 2 кг с высоты 1 метр | 4263.84 | 4263.84
00-00114913 | КМ-О (2к)-IP66-120х120, два ввода | Гефест | Коробки монтажные огнестойкие КМ-О предназначены для соединения проводников электрических сигнальных и контрольных цепей систем обеспечения пожарной безопасности, а также для монтажа электропроводок. Корпус коробки целиком изготовлен из стали 2,5-3 мм. Имеет двойную защиту от коррозии (гальваническое покрытие и покраска). Крышка прижимается к корпусу через силиконовую прокладку. Винт крепления крышки снабжен уплотняющей тарельчатой шайбой с фторопластовым покрытием. Внутри корпуса коробки установлены керамические клеммные колодки, обеспечивающие соединение "под винт", и клемма заземления. В боковых стенках устанавливаются металлические кабельные вводы. Крепление коробки к элементам конструкций рекомендуется осуществлять на приварные пластины с применением гаек и винтов или с помощью саморезов и металлических дюбелей. Используются на улице и внутри помещения (IP66), обеспечивают высокий уровень механической защиты и защиту от грызунов. Легко выдерживают падение гири 2 кг с высоты 1 метр | 3525.98 | 3525.98
00-00114914 | КМ-О (2к)-IP66-120х120, пять вводов | Гефест | Коробки монтажные огнестойкие КМ-О предназначены для соединения проводников электрических сигнальных и контрольных цепей систем обеспечения пожарной безопасности, а также для монтажа электропроводок. Корпус коробки целиком изготовлен из стали 2,5-3 мм. Имеет двойную защиту от коррозии (гальваническое покрытие и покраска). Крышка прижимается к корпусу через силиконовую прокладку. Винт крепления крышки снабжен уплотняющей тарельчатой шайбой с фторопластовым покрытием. Внутри корпуса коробки установлены керамические клеммные колодки, обеспечивающие соединение "под винт", и клемма заземления. В боковых стенках устанавливаются металлические кабельные вводы. Крепление коробки к элементам конструкций рекомендуется осуществлять на приварные пластины с применением гаек и винтов или с помощью саморезов и металлических дюбелей. Используются на улице и внутри помещения (IP66), обеспечивают высокий уровень механической защиты и защиту от грызунов. Легко выдерживают падение гири 2 кг с высоты 1 метр | 3894.91 | 3894.91
00-00114915 | КМ-О (2к)-IP66-120х120, семь вводов | Гефест | Коробки монтажные огнестойкие КМ-О предназначены для соединения проводников электрических сигнальных и контрольных цепей систем обеспечения пожарной безопасности, а также для монтажа электропроводок. Корпус коробки целиком изготовлен из стали 2,5-3 мм. Имеет двойную защиту от коррозии (гальваническое покрытие и покраска). Крышка прижимается к корпусу через силиконовую прокладку. Винт крепления крышки снабжен уплотняющей тарельчатой шайбой с фторопластовым покрытием. Внутри корпуса коробки установлены керамические клеммные колодки, обеспечивающие соединение "под винт", и клемма заземления. В боковых стенках устанавливаются металлические кабельные вводы. Крепление коробки к элементам конструкций рекомендуется осуществлять на приварные пластины с применением гаек и винтов или с помощью саморезов и металлических дюбелей. Используются на улице и внутри помещения (IP66), обеспечивают высокий уровень механической защиты и защиту от грызунов. Легко выдерживают падение гири 2 кг с высоты 1 метр | 4140.86 | 4140.86
00-00114916 | КМ-О (2к)-IP66-120х120, три ввода | Гефест | Коробки монтажные огнестойкие КМ-О предназначены для соединения проводников электрических сигнальных и контрольных цепей систем обеспечения пожарной безопасности, а также для монтажа электропроводок. Корпус коробки целиком изготовлен из стали 2,5-3 мм. Имеет двойную защиту от коррозии (гальваническое покрытие и покраска). Крышка прижимается к корпусу через силиконовую прокладку. Винт крепления крышки снабжен уплотняющей тарельчатой шайбой с фторопластовым покрытием. Внутри корпуса коробки установлены керамические клеммные колодки, обеспечивающие соединение "под винт", и клемма заземления. В боковых стенках устанавливаются металлические кабельные вводы. Крепление коробки к элементам конструкций рекомендуется осуществлять на приварные пластины с применением гаек и винтов или с помощью саморезов и металлических дюбелей. Используются на улице и внутри помещения (IP66), обеспечивают высокий уровень механической защиты и защиту от грызунов. Легко выдерживают падение гири 2 кг с высоты 1 метр | 3648.96 | 3648.96
00-00114917 | КМ-О (2к)-IP66-120х120, четыре ввода | Гефест | Коробки монтажные огнестойкие КМ-О предназначены для соединения проводников электрических сигнальных и контрольных цепей систем обеспечения пожарной безопасности, а также для монтажа электропроводок. Корпус коробки целиком изготовлен из стали 2,5-3 мм. Имеет двойную защиту от коррозии (гальваническое покрытие и покраска). Крышка прижимается к корпусу через силиконовую прокладку. Винт крепления крышки снабжен уплотняющей тарельчатой шайбой с фторопластовым покрытием. Внутри корпуса коробки установлены керамические клеммные колодки, обеспечивающие соединение "под винт", и клемма заземления. В боковых стенках устанавливаются металлические кабельные вводы. Крепление коробки к элементам конструкций рекомендуется осуществлять на приварные пластины с применением гаек и винтов или с помощью саморезов и металлических дюбелей. Используются на улице и внутри помещения (IP66), обеспечивают высокий уровень механической защиты и защиту от грызунов. Легко выдерживают падение гири 2 кг с высоты 1 метр | 3771.94 | 3771.94
00-00114918 | КМ-О (2к)-IP66-120х120, шесть вводов | Гефест | Коробки монтажные огнестойкие КМ-О предназначены для соединения проводников электрических сигнальных и контрольных цепей систем обеспечения пожарной безопасности, а также для монтажа электропроводок. Корпус коробки целиком изготовлен из стали 2,5-3 мм. Имеет двойную защиту от коррозии (гальваническое покрытие и покраска). Крышка прижимается к корпусу через силиконовую прокладку. Винт крепления крышки снабжен уплотняющей тарельчатой шайбой с фторопластовым покрытием. Внутри корпуса коробки установлены керамические клеммные колодки, обеспечивающие соединение "под винт", и клемма заземления. В боковых стенках устанавливаются металлические кабельные вводы. Крепление коробки к элементам конструкций рекомендуется осуществлять на приварные пластины с применением гаек и винтов или с помощью саморезов и металлических дюбелей. Используются на улице и внутри помещения (IP66), обеспечивают высокий уровень механической защиты и защиту от грызунов. Легко выдерживают падение гири 2 кг с высоты 1 метр | 4017.89 | 4017.89
00-00114919 | КМ-О (2к*10,0)-IP41 | Гефест | Коробка монтажная огнестойкая предназначена для соединения и разветвления огнестойких кабельных линий. Применяется для монтажа внутри помещений. Корпус состоит из стального оцинкованного основания и крышки из негорючего ABS-пластика с металлическим вкладышем. Монтажные коробки типа КМ-О IP41 предназначены для использования внутри помещений. Корпус коробок монтажных огнестойких имеет прямоугольную или квадратную форму. В основании корпуса предусмотрены отверстия под винты и саморезы для крепления к элементам конструкции. Внутри корпуса располагаются керамические клеммные колодки и заземляющий зажим «РЕ». | 426.38 | 426.38
00-00114923 | КМ-О (2к*10,0)-IP66-100х100, два ввода | Гефест | Коробки монтажные огнестойкие КМ-О предназначены для соединения проводников электрических сигнальных и контрольных цепей систем обеспечения пожарной безопасности, а также для монтажа электропроводок. Корпус коробки целиком изготовлен из стали 2,5-3 мм. Имеет двойную защиту от коррозии (гальваническое покрытие и покраска). Крышка прижимается к корпусу через силиконовую прокладку. Винт крепления крышки снабжен уплотняющей тарельчатой шайбой с фторопластовым покрытием. Внутри корпуса коробки установлены керамические клеммные колодки, обеспечивающие соединение "под винт", и клемма заземления. В боковых стенках устанавливаются металлические кабельные вводы. Крепление коробки к элементам конструкций рекомендуется осуществлять на приварные пластины с применением гаек и винтов или с помощью саморезов и металлических дюбелей. Используются на улице и внутри помещения (IP66), обеспечивают высокий уровень механической защиты и защиту от грызунов. Легко выдерживают падение гири 2 кг с высоты 1 метр | 3303.22 | 3303.22
00-00114924 | КМ-О (2к*10,0)-IP66-100х100, три ввода | Гефест | Коробки монтажные огнестойкие КМ-О предназначены для соединения проводников электрических сигнальных и контрольных цепей систем обеспечения пожарной безопасности, а также для монтажа электропроводок. Корпус коробки целиком изготовлен из стали 2,5-3 мм. Имеет двойную защиту от коррозии (гальваническое покрытие и покраска). Крышка прижимается к корпусу через силиконовую прокладку. Винт крепления крышки снабжен уплотняющей тарельчатой шайбой с фторопластовым покрытием. Внутри корпуса коробки установлены керамические клеммные колодки, обеспечивающие соединение "под винт", и клемма заземления. В боковых стенках устанавливаются металлические кабельные вводы. Крепление коробки к элементам конструкций рекомендуется осуществлять на приварные пластины с применением гаек и винтов или с помощью саморезов и металлических дюбелей. Используются на улице и внутри помещения (IP66), обеспечивают высокий уровень механической защиты и защиту от грызунов. Легко выдерживают падение гири 2 кг с высоты 1 метр | 3426.19 | 3426.19
00-00114925 | КМ-О (2к*10,0)-IP66-100х100, четыре ввода | Гефест | Коробки монтажные огнестойкие КМ-О предназначены для соединения проводников электрических сигнальных и контрольных цепей систем обеспечения пожарной безопасности, а также для монтажа электропроводок. Корпус коробки целиком изготовлен из стали 2,5-3 мм. Имеет двойную защиту от коррозии (гальваническое покрытие и покраска). Крышка прижимается к корпусу через силиконовую прокладку. Винт крепления крышки снабжен уплотняющей тарельчатой шайбой с фторопластовым покрытием. Внутри корпуса коробки установлены керамические клеммные колодки, обеспечивающие соединение "под винт", и клемма заземления. В боковых стенках устанавливаются металлические кабельные вводы. Крепление коробки к элементам конструкций рекомендуется осуществлять на приварные пластины с применением гаек и винтов или с помощью саморезов и металлических дюбелей. Используются на улице и внутри помещения (IP66), обеспечивают высокий уровень механической защиты и защиту от грызунов. Легко выдерживают падение гири 2 кг с высоты 1 метр | 3549.17 | 3549.17
00-00114926 | КМ-О (2к*10,0)-IP66-120х120, восемь вводов | Гефест | Коробки монтажные огнестойкие КМ-О предназначены для соединения проводников электрических сигнальных и контрольных цепей систем обеспечения пожарной безопасности, а также для монтажа электропроводок. Корпус коробки целиком изготовлен из стали 2,5-3 мм. Имеет двойную защиту от коррозии (гальваническое покрытие и покраска). Крышка прижимается к корпусу через силиконовую прокладку. Винт крепления крышки снабжен уплотняющей тарельчатой шайбой с фторопластовым покрытием. Внутри корпуса коробки установлены керамические клеммные колодки, обеспечивающие соединение "под винт", и клемма заземления. В боковых стенках устанавливаются металлические кабельные вводы. Крепление коробки к элементам конструкций рекомендуется осуществлять на приварные пластины с применением гаек и винтов или с помощью саморезов и металлических дюбелей. Используются на улице и внутри помещения (IP66), обеспечивают высокий уровень механической защиты и защиту от грызунов. Легко выдерживают падение гири 2 кг с высоты 1 метр | 4357.58 | 4357.58
00-00114927 | КМ-О (2к*10,0)-IP66-120х120, два ввода | Гефест | Коробки монтажные огнестойкие КМ-О предназначены для соединения проводников электрических сигнальных и контрольных цепей систем обеспечения пожарной безопасности, а также для монтажа электропроводок. Корпус коробки целиком изготовлен из стали 2,5-3 мм. Имеет двойную защиту от коррозии (гальваническое покрытие и покраска). Крышка прижимается к корпусу через силиконовую прокладку. Винт крепления крышки снабжен уплотняющей тарельчатой шайбой с фторопластовым покрытием. Внутри корпуса коробки установлены керамические клеммные колодки, обеспечивающие соединение "под винт", и клемма заземления. В боковых стенках устанавливаются металлические кабельные вводы. Крепление коробки к элементам конструкций рекомендуется осуществлять на приварные пластины с применением гаек и винтов или с помощью саморезов и металлических дюбелей. Используются на улице и внутри помещения (IP66), обеспечивают высокий уровень механической защиты и защиту от грызунов. Легко выдерживают падение гири 2 кг с высоты 1 метр | 3619.73 | 3619.73
00-00114928 | КМ-О (2к*10,0)-IP66-120х120, пять вводов | Гефест | Коробки монтажные огнестойкие КМ-О предназначены для соединения проводников электрических сигнальных и контрольных цепей систем обеспечения пожарной безопасности, а также для монтажа электропроводок. Корпус коробки целиком изготовлен из стали 2,5-3 мм. Имеет двойную защиту от коррозии (гальваническое покрытие и покраска). Крышка прижимается к корпусу через силиконовую прокладку. Винт крепления крышки снабжен уплотняющей тарельчатой шайбой с фторопластовым покрытием. Внутри корпуса коробки установлены керамические клеммные колодки, обеспечивающие соединение "под винт", и клемма заземления. В боковых стенках устанавливаются металлические кабельные вводы. Крепление коробки к элементам конструкций рекомендуется осуществлять на приварные пластины с применением гаек и винтов или с помощью саморезов и металлических дюбелей. Используются на улице и внутри помещения (IP66), обеспечивают высокий уровень механической защиты и защиту от грызунов. Легко выдерживают падение гири 2 кг с высоты 1 метр | 3988.66 | 3988.66
00-00114929 | КМ-О (2к*10,0)-IP66-120х120, семь вводов | Гефест | Коробки монтажные огнестойкие КМ-О предназначены для соединения проводников электрических сигнальных и контрольных цепей систем обеспечения пожарной безопасности, а также для монтажа электропроводок. Корпус коробки целиком изготовлен из стали 2,5-3 мм. Имеет двойную защиту от коррозии (гальваническое покрытие и покраска). Крышка прижимается к корпусу через силиконовую прокладку. Винт крепления крышки снабжен уплотняющей тарельчатой шайбой с фторопластовым покрытием. Внутри корпуса коробки установлены керамические клеммные колодки, обеспечивающие соединение "под винт", и клемма заземления. В боковых стенках устанавливаются металлические кабельные вводы. Крепление коробки к элементам конструкций рекомендуется осуществлять на приварные пластины с применением гаек и винтов или с помощью саморезов и металлических дюбелей. Используются на улице и внутри помещения (IP66), обеспечивают высокий уровень механической защиты и защиту от грызунов. Легко выдерживают падение гири 2 кг с высоты 1 метр | 4234.61 | 4234.61
00-00114930 | КМ-О (2к*10,0)-IP66-120х120, три ввода | Гефест | Коробки монтажные огнестойкие КМ-О предназначены для соединения проводников электрических сигнальных и контрольных цепей систем обеспечения пожарной безопасности, а также для монтажа электропроводок. Корпус коробки целиком изготовлен из стали 2,5-3 мм. Имеет двойную защиту от коррозии (гальваническое покрытие и покраска). Крышка прижимается к корпусу через силиконовую прокладку. Винт крепления крышки снабжен уплотняющей тарельчатой шайбой с фторопластовым покрытием. Внутри корпуса коробки установлены керамические клеммные колодки, обеспечивающие соединение "под винт", и клемма заземления. В боковых стенках устанавливаются металлические кабельные вводы. Крепление коробки к элементам конструкций рекомендуется осуществлять на приварные пластины с применением гаек и винтов или с помощью саморезов и металлических дюбелей. Используются на улице и внутри помещения (IP66), обеспечивают высокий уровень механической защиты и защиту от грызунов. Легко выдерживают падение гири 2 кг с высоты 1 метр | 3742.7 | 3742.7
00-00114931 | КМ-О (2к*10,0)-IP66-120х120, четыре ввода | Гефест | Коробки монтажные огнестойкие КМ-О предназначены для соединения проводников электрических сигнальных и контрольных цепей систем обеспечения пожарной безопасности, а также для монтажа электропроводок. Корпус коробки целиком изготовлен из стали 2,5-3 мм. Имеет двойную защиту от коррозии (гальваническое покрытие и покраска). Крышка прижимается к корпусу через силиконовую прокладку. Винт крепления крышки снабжен уплотняющей тарельчатой шайбой с фторопластовым покрытием. Внутри корпуса коробки установлены керамические клеммные колодки, обеспечивающие соединение "под винт", и клемма заземления. В боковых стенках устанавливаются металлические кабельные вводы. Крепление коробки к элементам конструкций рекомендуется осуществлять на приварные пластины с применением гаек и винтов или с помощью саморезов и металлических дюбелей. Используются на улице и внутри помещения (IP66), обеспечивают высокий уровень механической защиты и защиту от грызунов. Легко выдерживают падение гири 2 кг с высоты 1 метр | 3865.68 | 3865.68
00-00114932 | КМ-О (2к*10,0)-IP66-120х120, шесть вводов | Гефест | Коробки монтажные огнестойкие КМ-О предназначены для соединения проводников электрических сигнальных и контрольных цепей систем обеспечения пожарной безопасности, а также для монтажа электропроводок. Корпус коробки целиком изготовлен из стали 2,5-3 мм. Имеет двойную защиту от коррозии (гальваническое покрытие и покраска). Крышка прижимается к корпусу через силиконовую прокладку. Винт крепления крышки снабжен уплотняющей тарельчатой шайбой с фторопластовым покрытием. Внутри корпуса коробки установлены керамические клеммные колодки, обеспечивающие соединение "под винт", и клемма заземления. В боковых стенках устанавливаются металлические кабельные вводы. Крепление коробки к элементам конструкций рекомендуется осуществлять на приварные пластины с применением гаек и винтов или с помощью саморезов и металлических дюбелей. Используются на улице и внутри помещения (IP66), обеспечивают высокий уровень механической защиты и защиту от грызунов. Легко выдерживают падение гири 2 кг с высоты 1 метр | 4111.63 | 4111.63
00-00114920 | КМ-О (2к*10,0)-IP66, два ввода | Гефест | Коробки монтажные огнестойкие КМ-О предназначены для соединения проводников электрических сигнальных и контрольных цепей систем обеспечения пожарной безопасности, а также для монтажа электропроводок. Корпус коробки целиком изготовлен из стали 2,5-3 мм. Имеет двойную защиту от коррозии (гальваническое покрытие и покраска). Крышка прижимается к корпусу через силиконовую прокладку. Винт крепления крышки снабжен уплотняющей тарельчатой шайбой с фторопластовым покрытием. Внутри корпуса коробки установлены керамические клеммные колодки, обеспечивающие соединение "под винт", и клемма заземления. В боковых стенках устанавливаются металлические кабельные вводы. Крепление коробки к элементам конструкций рекомендуется осуществлять на приварные пластины с применением гаек и винтов или с помощью саморезов и металлических дюбелей. Используются на улице и внутри помещения (IP66), обеспечивают высокий уровень механической защиты и защиту от грызунов. Легко выдерживают падение гири 2 кг с высоты 1 метр | 2638.94 | 2638.94
00-00114921 | КМ-О (2к*10,0)-IP66, три ввода | Гефест | Коробки монтажные огнестойкие КМ-О предназначены для соединения проводников электрических сигнальных и контрольных цепей систем обеспечения пожарной безопасности, а также для монтажа электропроводок. Корпус коробки целиком изготовлен из стали 2,5-3 мм. Имеет двойную защиту от коррозии (гальваническое покрытие и покраска). Крышка прижимается к корпусу через силиконовую прокладку. Винт крепления крышки снабжен уплотняющей тарельчатой шайбой с фторопластовым покрытием. Внутри корпуса коробки установлены керамические клеммные колодки, обеспечивающие соединение "под винт", и клемма заземления. В боковых стенках устанавливаются металлические кабельные вводы. Крепление коробки к элементам конструкций рекомендуется осуществлять на приварные пластины с применением гаек и винтов или с помощью саморезов и металлических дюбелей. Используются на улице и внутри помещения (IP66), обеспечивают высокий уровень механической защиты и защиту от грызунов. Легко выдерживают падение гири 2 кг с высоты 1 метр | 2761.92 | 2761.92
00-00114922 | КМ-О (2к*10,0)-IP66, четыре ввода | Гефест | Коробки монтажные огнестойкие КМ-О предназначены для соединения проводников электрических сигнальных и контрольных цепей систем обеспечения пожарной безопасности, а также для монтажа электропроводок. Корпус коробки целиком изготовлен из стали 2,5-3 мм. Имеет двойную защиту от коррозии (гальваническое покрытие и покраска). Крышка прижимается к корпусу через силиконовую прокладку. Винт крепления крышки снабжен уплотняющей тарельчатой шайбой с фторопластовым покрытием. Внутри корпуса коробки установлены керамические клеммные колодки, обеспечивающие соединение "под винт", и клемма заземления. В боковых стенках устанавливаются металлические кабельные вводы. Крепление коробки к элементам конструкций рекомендуется осуществлять на приварные пластины с применением гаек и винтов или с помощью саморезов и металлических дюбелей. Используются на улице и внутри помещения (IP66), обеспечивают высокий уровень механической защиты и защиту от грызунов. Легко выдерживают падение гири 2 кг с высоты 1 метр | 2884.9 | 2884.9
00-00026077 | КМ-О (2к*6,0)-IP41 | Гефест | Коробка монтажная огнестойкая предназначена для соединения и разветвления огнестойких кабельных линий. Применяется для монтажа внутри помещений. Корпус состоит из стального оцинкованного основания и крышки из негорючего ABS-пластика с металлическим вкладышем. Монтажные коробки типа КМ-О IP41 предназначены для использования внутри помещений. Корпус коробок монтажных огнестойких имеет прямоугольную или квадратную форму. В основании корпуса предусмотрены отверстия под винты и саморезы для крепления к элементам конструкции. Внутри корпуса располагаются керамические клеммные колодки и заземляющий зажим «РЕ». | 338.69 | 338.69
00-00114933 | КМ-О (2к*6,0)-IP66 два ввода | Гефест | Коробки монтажные огнестойкие КМ-О предназначенные для монтажа электрических сигнальных и контрольных цепей систем обеспечения пожарной безопасности, а также для монтажа электропроводок наружной установки (исполнение IP66). Корпус коробки целиком изготовлен из стали 2,5-3 мм. Имеет двойную защиту от коррозии ( гальваническое покрытие и покраска). Крышка прижимается к корпусу через силиконовую прокладку. Винт крепления крышки снабжен уплотняющей тарельчатой шайбой с фторопластовым покрытием. Внутри корпуса коробки установлены керамические клеммные колодки, обеспечивающие соединение "под винт", и клемма заземления. В боковых стенках устанавливаются металлические кабельные вводы. Крепление коробки к элементам конструкций рекомендуется осуществлять на приварные пластины с применением гаек и винтов или с помощью саморезов и металлических дюбелей. Коробки предназначены для монтажа кабельных линий с огнестойким кабелем, но могут применяться с любыми другими кабелями в целях улучшения пожаробе | 2560.32 | 2560.32
00-00114934 | КМ-О (2к*6,0)-IP66 три ввода | Гефест | Коробки монтажные огнестойкие КМ-О предназначенные для монтажа электрических сигнальных и контрольных цепей систем обеспечения пожарной безопасности, а также для монтажа электропроводок наружной установки (исполнение IP66). Корпус коробки целиком изготовлен из стали 2,5-3 мм. Имеет двойную защиту от коррозии ( гальваническое покрытие и покраска). Крышка прижимается к корпусу через силиконовую прокладку. Винт крепления крышки снабжен уплотняющей тарельчатой шайбой с фторопластовым покрытием. Внутри корпуса коробки установлены керамические клеммные колодки, обеспечивающие соединение "под винт", и клемма заземления. В боковых стенках устанавливаются металлические кабельные вводы. Крепление коробки к элементам конструкций рекомендуется осуществлять на приварные пластины с применением гаек и винтов или с помощью саморезов и металлических дюбелей. Коробки предназначены для монтажа кабельных линий с огнестойким кабелем, но могут применяться с любыми другими кабелями в целях улучшения пожаробе | 2683.3 | 2683.3
00-00114935 | КМ-О (2к*6,0)-IP66 четыре ввода | Гефест | Коробки монтажные огнестойкие КМ-О предназначенные для монтажа электрических сигнальных и контрольных цепей систем обеспечения пожарной безопасности, а также для монтажа электропроводок наружной установки (исполнение IP66). Корпус коробки целиком изготовлен из стали 2,5-3 мм. Имеет двойную защиту от коррозии ( гальваническое покрытие и покраска). Крышка прижимается к корпусу через силиконовую прокладку. Винт крепления крышки снабжен уплотняющей тарельчатой шайбой с фторопластовым покрытием. Внутри корпуса коробки установлены керамические клеммные колодки, обеспечивающие соединение "под винт", и клемма заземления. В боковых стенках устанавливаются металлические кабельные вводы. Крепление коробки к элементам конструкций рекомендуется осуществлять на приварные пластины с применением гаек и винтов или с помощью саморезов и металлических дюбелей. Коробки предназначены для монтажа кабельных линий с огнестойким кабелем, но могут применяться с любыми другими кабелями в целях улучшения пожаробе | 2806.27 | 2806.27
00-00114936 | КМ-О (2к*6,0)-IP66-100х100, два ввода | Гефест | Коробки монтажные огнестойкие КМ-О предназначены для соединения проводников электрических сигнальных и контрольных цепей систем обеспечения пожарной безопасности, а также для монтажа электропроводок. Корпус коробки целиком изготовлен из стали 2,5-3 мм. Имеет двойную защиту от коррозии (гальваническое покрытие и покраска). Крышка прижимается к корпусу через силиконовую прокладку. Винт крепления крышки снабжен уплотняющей тарельчатой шайбой с фторопластовым покрытием. Внутри корпуса коробки установлены керамические клеммные колодки, обеспечивающие соединение "под винт", и клемма заземления. В боковых стенках устанавливаются металлические кабельные вводы. Крепление коробки к элементам конструкций рекомендуется осуществлять на приварные пластины с применением гаек и винтов или с помощью саморезов и металлических дюбелей. Используются на улице и внутри помещения (IP66), обеспечивают высокий уровень механической защиты и защиту от грызунов. Легко выдерживают падение гири 2 кг с высоты 1 метр | 3225.6 | 3225.6
00-00114937 | КМ-О (2к*6,0)-IP66-100х100, три ввода | Гефест | Коробки монтажные огнестойкие КМ-О предназначены для соединения проводников электрических сигнальных и контрольных цепей систем обеспечения пожарной безопасности, а также для монтажа электропроводок. Корпус коробки целиком изготовлен из стали 2,5-3 мм. Имеет двойную защиту от коррозии (гальваническое покрытие и покраска). Крышка прижимается к корпусу через силиконовую прокладку. Винт крепления крышки снабжен уплотняющей тарельчатой шайбой с фторопластовым покрытием. Внутри корпуса коробки установлены керамические клеммные колодки, обеспечивающие соединение "под винт", и клемма заземления. В боковых стенках устанавливаются металлические кабельные вводы. Крепление коробки к элементам конструкций рекомендуется осуществлять на приварные пластины с применением гаек и винтов или с помощью саморезов и металлических дюбелей. Используются на улице и внутри помещения (IP66), обеспечивают высокий уровень механической защиты и защиту от грызунов. Легко выдерживают падение гири 2 кг с высоты 1 метр | 3348.58 | 3348.58
00-00114938 | КМ-О (2к*6,0)-IP66-100х100, четыре ввода | Гефест | Коробки монтажные огнестойкие КМ-О предназначены для соединения проводников электрических сигнальных и контрольных цепей систем обеспечения пожарной безопасности, а также для монтажа электропроводок. Корпус коробки целиком изготовлен из стали 2,5-3 мм. Имеет двойную защиту от коррозии (гальваническое покрытие и покраска). Крышка прижимается к корпусу через силиконовую прокладку. Винт крепления крышки снабжен уплотняющей тарельчатой шайбой с фторопластовым покрытием. Внутри корпуса коробки установлены керамические клеммные колодки, обеспечивающие соединение "под винт", и клемма заземления. В боковых стенках устанавливаются металлические кабельные вводы. Крепление коробки к элементам конструкций рекомендуется осуществлять на приварные пластины с применением гаек и винтов или с помощью саморезов и металлических дюбелей. Используются на улице и внутри помещения (IP66), обеспечивают высокий уровень механической защиты и защиту от грызунов. Легко выдерживают падение гири 2 кг с высоты 1 метр | 3471.55 | 3471.55
00-00114939 | КМ-О (2к*6,0)-IP66-120х120, восемь вводов | Гефест | Коробки монтажные огнестойкие КМ-О предназначены для соединения проводников электрических сигнальных и контрольных цепей систем обеспечения пожарной безопасности, а также для монтажа электропроводок. Корпус коробки целиком изготовлен из стали 2,5-3 мм. Имеет двойную защиту от коррозии (гальваническое покрытие и покраска). Крышка прижимается к корпусу через силиконовую прокладку. Винт крепления крышки снабжен уплотняющей тарельчатой шайбой с фторопластовым покрытием. Внутри корпуса коробки установлены керамические клеммные колодки, обеспечивающие соединение "под винт", и клемма заземления. В боковых стенках устанавливаются металлические кабельные вводы. Крепление коробки к элементам конструкций рекомендуется осуществлять на приварные пластины с применением гаек и винтов или с помощью саморезов и металлических дюбелей. Используются на улице и внутри помещения (IP66), обеспечивают высокий уровень механической защиты и защиту от грызунов. Легко выдерживают падение гири 2 кг с высоты 1 метр | 4278.96 | 4278.96
00-00114940 | КМ-О (2к*6,0)-IP66-120х120, два ввода | Гефест | Коробки монтажные огнестойкие КМ-О предназначены для соединения проводников электрических сигнальных и контрольных цепей систем обеспечения пожарной безопасности, а также для монтажа электропроводок. Корпус коробки целиком изготовлен из стали 2,5-3 мм. Имеет двойную защиту от коррозии (гальваническое покрытие и покраска). Крышка прижимается к корпусу через силиконовую прокладку. Винт крепления крышки снабжен уплотняющей тарельчатой шайбой с фторопластовым покрытием. Внутри корпуса коробки установлены керамические клеммные колодки, обеспечивающие соединение "под винт", и клемма заземления. В боковых стенках устанавливаются металлические кабельные вводы. Крепление коробки к элементам конструкций рекомендуется осуществлять на приварные пластины с применением гаек и винтов или с помощью саморезов и металлических дюбелей. Используются на улице и внутри помещения (IP66), обеспечивают высокий уровень механической защиты и защиту от грызунов. Легко выдерживают падение гири 2 кг с высоты 1 метр | 3541.1 | 3541.1
00-00114941 | КМ-О (2к*6,0)-IP66-120х120, пять вводов | Гефест | Коробки монтажные огнестойкие КМ-О предназначены для соединения проводников электрических сигнальных и контрольных цепей систем обеспечения пожарной безопасности, а также для монтажа электропроводок. Корпус коробки целиком изготовлен из стали 2,5-3 мм. Имеет двойную защиту от коррозии (гальваническое покрытие и покраска). Крышка прижимается к корпусу через силиконовую прокладку. Винт крепления крышки снабжен уплотняющей тарельчатой шайбой с фторопластовым покрытием. Внутри корпуса коробки установлены керамические клеммные колодки, обеспечивающие соединение "под винт", и клемма заземления. В боковых стенках устанавливаются металлические кабельные вводы. Крепление коробки к элементам конструкций рекомендуется осуществлять на приварные пластины с применением гаек и винтов или с помощью саморезов и металлических дюбелей. Используются на улице и внутри помещения (IP66), обеспечивают высокий уровень механической защиты и защиту от грызунов. Легко выдерживают падение гири 2 кг с высоты 1 метр | 3910.03 | 3910.03
00-00114942 | КМ-О (2к*6,0)-IP66-120х120, семь вводов | Гефест | Коробки монтажные огнестойкие КМ-О предназначены для соединения проводников электрических сигнальных и контрольных цепей систем обеспечения пожарной безопасности, а также для монтажа электропроводок. Корпус коробки целиком изготовлен из стали 2,5-3 мм. Имеет двойную защиту от коррозии (гальваническое покрытие и покраска). Крышка прижимается к корпусу через силиконовую прокладку. Винт крепления крышки снабжен уплотняющей тарельчатой шайбой с фторопластовым покрытием. Внутри корпуса коробки установлены керамические клеммные колодки, обеспечивающие соединение "под винт", и клемма заземления. В боковых стенках устанавливаются металлические кабельные вводы. Крепление коробки к элементам конструкций рекомендуется осуществлять на приварные пластины с применением гаек и винтов или с помощью саморезов и металлических дюбелей. Используются на улице и внутри помещения (IP66), обеспечивают высокий уровень механической защиты и защиту от грызунов. Легко выдерживают падение гири 2 кг с высоты 1 метр | 4155.98 | 4155.98
00-00114943 | КМ-О (2к*6,0)-IP66-120х120, три ввода | Гефест | Коробки монтажные огнестойкие КМ-О предназначены для соединения проводников электрических сигнальных и контрольных цепей систем обеспечения пожарной безопасности, а также для монтажа электропроводок. Корпус коробки целиком изготовлен из стали 2,5-3 мм. Имеет двойную защиту от коррозии (гальваническое покрытие и покраска). Крышка прижимается к корпусу через силиконовую прокладку. Винт крепления крышки снабжен уплотняющей тарельчатой шайбой с фторопластовым покрытием. Внутри корпуса коробки установлены керамические клеммные колодки, обеспечивающие соединение "под винт", и клемма заземления. В боковых стенках устанавливаются металлические кабельные вводы. Крепление коробки к элементам конструкций рекомендуется осуществлять на приварные пластины с применением гаек и винтов или с помощью саморезов и металлических дюбелей. Используются на улице и внутри помещения (IP66), обеспечивают высокий уровень механической защиты и защиту от грызунов. Легко выдерживают падение гири 2 кг с высоты 1 метр | 3664.08 | 3664.08
00-00114944 | КМ-О (2к*6,0)-IP66-120х120, четыре ввода | Гефест | Коробки монтажные огнестойкие КМ-О предназначены для соединения проводников электрических сигнальных и контрольных цепей систем обеспечения пожарной безопасности, а также для монтажа электропроводок. Корпус коробки целиком изготовлен из стали 2,5-3 мм. Имеет двойную защиту от коррозии (гальваническое покрытие и покраска). Крышка прижимается к корпусу через силиконовую прокладку. Винт крепления крышки снабжен уплотняющей тарельчатой шайбой с фторопластовым покрытием. Внутри корпуса коробки установлены керамические клеммные колодки, обеспечивающие соединение "под винт", и клемма заземления. В боковых стенках устанавливаются металлические кабельные вводы. Крепление коробки к элементам конструкций рекомендуется осуществлять на приварные пластины с применением гаек и винтов или с помощью саморезов и металлических дюбелей. Используются на улице и внутри помещения (IP66), обеспечивают высокий уровень механической защиты и защиту от грызунов. Легко выдерживают падение гири 2 кг с высоты 1 метр | 3787.06 | 3787.06
00-00114945 | КМ-О (2к*6,0)-IP66-120х120, шесть вводов | Гефест | Коробки монтажные огнестойкие КМ-О предназначены для соединения проводников электрических сигнальных и контрольных цепей систем обеспечения пожарной безопасности, а также для монтажа электропроводок. Корпус коробки целиком изготовлен из стали 2,5-3 мм. Имеет двойную защиту от коррозии (гальваническое покрытие и покраска). Крышка прижимается к корпусу через силиконовую прокладку. Винт крепления крышки снабжен уплотняющей тарельчатой шайбой с фторопластовым покрытием. Внутри корпуса коробки установлены керамические клеммные колодки, обеспечивающие соединение "под винт", и клемма заземления. В боковых стенках устанавливаются металлические кабельные вводы. Крепление коробки к элементам конструкций рекомендуется осуществлять на приварные пластины с применением гаек и винтов или с помощью саморезов и металлических дюбелей. Используются на улице и внутри помещения (IP66), обеспечивают высокий уровень механической защиты и защиту от грызунов. Легко выдерживают падение гири 2 кг с высоты 1 метр | 4033.01 | 4033.01
00-00114901 | КМ-О (32к)-IP55-2020, 12 вводов | Гефест | Коробка монтажная огнестойкая предназначена для соединения и разветвления огнестойких кабельных линий. Применяется для монтажа внутри помещений и на открытом воздухе под навесом. Корпус изготовлен из листовой конструкционной стали Ст3 толщиной 1,2 мм, имеет защитное оцинкованное покрытие и окрашен полимерной краской в белый цвет RAL 9016. Крышка герметично прилегает к корпусу за счёт соединения винтами и уплотнительной силиконовой прокладки. Внутри корпуса располагаются керамические клеммные колодки. Клеммные колодки из керамики обеспечивают надёжное соединение в условиях пожара. Концы винтов на клеммной колодке имеют округлую форму, что позволяет зафиксировать провода без повреждений. На крышке и корпусе располагаются заземляющие зажимы «РЕ». В боковых стенках установлены ступенчатые силиконовые втулки мембранного типа, обеспечивающие степень защиты не ниже IP55. | 3462.48 | 3462.48
00-00114946 | КМ-О (32к)-IP55-2020, 12 вводов, нержавейка | Гефест | Коробка монтажная огнестойкая из нержавеющей стали предназначена для соединения и разветвления огнестойких кабельных линий. Применяется для монтажа внутри помещений и на открытом воздухе под навесом. Корпус изготовлен из листовой нержавеющей стали AISI 304 толщиной 1,2 мм. Корпус коробок монтажных огнестойких из нержавеющей стали имеет прямоугольную или квадратную форму. Крышка герметично прилегает к корпусу за счёт соединения винтами и уплотнительной силиконовой прокладки. Внутри корпуса располагаются керамические клеммные колодки. На крышке и корпусе располагаются заземляющие зажимы «РЕ». В боковых стенках установлены ступенчатые силиконовые втулки мембранного типа, обеспечивающие степень защиты не ниже IP55. | 7741.44 | 7741.44
00-00114947 | КМ-О (32к)-IP66-2020 нержавейка | Гефест | Коробка монтаж.огнестойкая, керам.колодка 32х3мм², IP66, 12 вводов, t-раб.-40…+100°C, 200х200х60 мм. Корпус из нержавеющей стали. | 18455.47 | 18455.47
00-00114948 | КМ-О (32к)-IP66-2020, 12 вводов | Гефест | Коробка монтаж.огнестойкая, керам.колодка 32х3мм², 12 вводов, IP66, tраб.-40…+60°С, габ.размеры 200х200х60 мм, оцинкованная сталь с полимерной окраской | 4779.94 | 4779.94
00-00114949 | КМ-О (32к*10,0)-IP55-2020, 12 вводов | Гефест | Коробка монтажная огнестойкая предназначена для соединения и разветвления огнестойких кабельных линий. Применяется для монтажа внутри помещений и на открытом воздухе под навесом. Корпус изготовлен из листовой конструкционной стали Ст3 толщиной 1,2 мм, имеет защитное оцинкованное покрытие и окрашен полимерной краской в белый цвет RAL 9016. Крышка герметично прилегает к корпусу за счёт соединения винтами и уплотнительной силиконовой прокладки. Внутри корпуса располагаются керамические клеммные колодки. Клеммные колодки из керамики обеспечивают надёжное соединение в условиях пожара. Концы винтов на клеммной колодке имеют округлую форму, что позволяет зафиксировать провода без повреждений. На крышке и корпусе располагаются заземляющие зажимы «РЕ». В боковых стенках установлены ступенчатые силиконовые втулки мембранного типа, обеспечивающие степень защиты не ниже IP55. | 5490.58 | 5490.58
00-00114950 | КМ-О (32к*6,0)-IP55-2020, 12 вводов | Гефест | Коробка монтажная огнестойкая предназначена для соединения и разветвления огнестойких кабельных линий. Применяется для монтажа внутри помещений и на открытом воздухе под навесом. Корпус изготовлен из листовой конструкционной стали Ст3 толщиной 1,2 мм, имеет защитное оцинкованное покрытие и окрашен полимерной краской в белый цвет RAL 9016. Крышка герметично прилегает к корпусу за счёт соединения винтами и уплотнительной силиконовой прокладки. Внутри корпуса располагаются керамические клеммные колодки. Клеммные колодки из керамики обеспечивают надёжное соединение в условиях пожара. Концы винтов на клеммной колодке имеют округлую форму, что позволяет зафиксировать провода без повреждений. На крышке и корпусе располагаются заземляющие зажимы «РЕ». В боковых стенках установлены ступенчатые силиконовые втулки мембранного типа, обеспечивающие степень защиты не ниже IP55. | 3800.16 | 3800.16
00-00045775 | КМ-О (4к)-IP41 | Гефест | Коробка монтажная огнестойкая предназначена для соединения и разветвления огнестойких кабельных линий. Применяется для монтажа внутри помещений. Корпус состоит из стального оцинкованного основания и крышки из негорючего ABS-пластика с металлическим вкладышем. Монтажные коробки типа КМ-О IP41 предназначены для использования внутри помещений. Корпус коробок монтажных огнестойких имеет прямоугольную или квадратную форму. В основании корпуса предусмотрены отверстия под винты и саморезы для крепления к элементам конструкции. Внутри корпуса располагаются керамические клеммные колодки и заземляющий зажим «РЕ». | 352.8 | 352.8
00-00054327 | КМ-О (4к)-IP41-m | Гефест | Коробка монтажная огнестойкая предназначена для соединения и разветвления огнестойких кабельных линий. Применяется для монтажа внутри помещений. Корпус состоит из стального оцинкованного основания и крышки из негорючего ABS-пластика с металлическим вкладышем. Монтажные коробки типа КМ-О IP41 предназначены для использования внутри помещений. Корпус коробок монтажных огнестойких имеет прямоугольную или квадратную форму. В основании корпуса предусмотрены отверстия под винты и саморезы для крепления к элементам конструкции. Внутри корпуса располагаются керамические клеммные колодки и заземляющий зажим «РЕ». | 296.35 | 296.35
00-00104971 | КМ-О (4к)-IP41+ОТТВ | Гефест | Коробка монтажная огнестойкая предназначена для соединения и разветвления огнестойких кабельных линий. Применяется для монтажа внутри помещений. Корпус состоит из стального оцинкованного основания и крышки из негорючего ABS-пластика с металлическим вкладышем. Монтажные коробки типа КМ-О IP41 предназначены для использования внутри помещений. Корпус коробок монтажных огнестойких имеет прямоугольную или квадратную форму. В основании корпуса предусмотрены отверстия под винты и саморезы для крепления к элементам конструкции. Внутри корпуса располагаются керамические клеммные колодки и заземляющий зажим «РЕ». | 453.6 | 453.6
00-00114951 | КМ-О (4к)-IP66 два ввода | Гефест | Коробки монтажные огнестойкие КМ-О предназначенные для монтажа электрических сигнальных и контрольных цепей систем обеспечения пожарной безопасности, а также для монтажа электропроводок наружной установки (исполнение IP66). Корпус коробки целиком изготовлен из стали 2,5-3 мм. Имеет двойную защиту от коррозии ( гальваническое покрытие и покраска). Крышка прижимается к корпусу через силиконовую прокладку. Винт крепления крышки снабжен уплотняющей тарельчатой шайбой с фторопластовым покрытием. Внутри корпуса коробки установлены керамические клеммные колодки, обеспечивающие соединение "под винт", и клемма заземления. В боковых стенках устанавливаются металлические кабельные вводы. Крепление коробки к элементам конструкций рекомендуется осуществлять на приварные пластины с применением гаек и винтов или с помощью саморезов и металлических дюбелей. Коробки предназначены для монтажа кабельных линий с огнестойким кабелем, но могут применяться с любыми другими кабелями в целях улучшения пожаробе | 2584.51 | 2584.51
00-00094325 | КМ-О (4к)-IP66 три ввода | Гефест | Коробки монтажные огнестойкие КМ-О предназначенные для монтажа электрических сигнальных и контрольных цепей систем обеспечения пожарной безопасности, а также для монтажа электропроводок наружной установки (исполнение IP66). Корпус коробки целиком изготовлен из стали 2,5-3 мм. Имеет двойную защиту от коррозии ( гальваническое покрытие и покраска). Крышка прижимается к корпусу через силиконовую прокладку. Винт крепления крышки снабжен уплотняющей тарельчатой шайбой с фторопластовым покрытием. Внутри корпуса коробки установлены керамические клеммные колодки, обеспечивающие соединение "под винт", и клемма заземления. В боковых стенках устанавливаются металлические кабельные вводы. Крепление коробки к элементам конструкций рекомендуется осуществлять на приварные пластины с применением гаек и винтов или с помощью саморезов и металлических дюбелей. Коробки предназначены для монтажа кабельных линий с огнестойким кабелем, но могут применяться с любыми другими кабелями в целях улучшения пожаробе | 2707.49 | 2707.49
00-00114952 | КМ-О (4к)-IP66-100х100, два ввода | Гефест | Коробки монтажные огнестойкие КМ-О предназначены для соединения проводников электрических сигнальных и контрольных цепей систем обеспечения пожарной безопасности, а также для монтажа электропроводок. Корпус коробки целиком изготовлен из стали 2,5-3 мм. Имеет двойную защиту от коррозии (гальваническое покрытие и покраска). Крышка прижимается к корпусу через силиконовую прокладку. Винт крепления крышки снабжен уплотняющей тарельчатой шайбой с фторопластовым покрытием. Внутри корпуса коробки установлены керамические клеммные колодки, обеспечивающие соединение "под винт", и клемма заземления. В боковых стенках устанавливаются металлические кабельные вводы. Крепление коробки к элементам конструкций рекомендуется осуществлять на приварные пластины с применением гаек и винтов или с помощью саморезов и металлических дюбелей. Используются на улице и внутри помещения (IP66), обеспечивают высокий уровень механической защиты и защиту от грызунов. Легко выдерживают падение гири 2 кг с высоты 1 метр | 3234.67 | 3234.67
00-00114953 | КМ-О (4к)-IP66-100х100, три ввода | Гефест | Коробки монтажные огнестойкие КМ-О предназначены для соединения проводников электрических сигнальных и контрольных цепей систем обеспечения пожарной безопасности, а также для монтажа электропроводок. Корпус коробки целиком изготовлен из стали 2,5-3 мм. Имеет двойную защиту от коррозии (гальваническое покрытие и покраска). Крышка прижимается к корпусу через силиконовую прокладку. Винт крепления крышки снабжен уплотняющей тарельчатой шайбой с фторопластовым покрытием. Внутри корпуса коробки установлены керамические клеммные колодки, обеспечивающие соединение "под винт", и клемма заземления. В боковых стенках устанавливаются металлические кабельные вводы. Крепление коробки к элементам конструкций рекомендуется осуществлять на приварные пластины с применением гаек и винтов или с помощью саморезов и металлических дюбелей. Используются на улице и внутри помещения (IP66), обеспечивают высокий уровень механической защиты и защиту от грызунов. Легко выдерживают падение гири 2 кг с высоты 1 метр | 3357.65 | 3357.65
00-00114954 | КМ-О (4к)-IP66-100х100, четыре ввода | Гефест | Коробки монтажные огнестойкие КМ-О предназначены для соединения проводников электрических сигнальных и контрольных цепей систем обеспечения пожарной безопасности, а также для монтажа электропроводок. Корпус коробки целиком изготовлен из стали 2,5-3 мм. Имеет двойную защиту от коррозии (гальваническое покрытие и покраска). Крышка прижимается к корпусу через силиконовую прокладку. Винт крепления крышки снабжен уплотняющей тарельчатой шайбой с фторопластовым покрытием. Внутри корпуса коробки установлены керамические клеммные колодки, обеспечивающие соединение "под винт", и клемма заземления. В боковых стенках устанавливаются металлические кабельные вводы. Крепление коробки к элементам конструкций рекомендуется осуществлять на приварные пластины с применением гаек и винтов или с помощью саморезов и металлических дюбелей. Используются на улице и внутри помещения (IP66), обеспечивают высокий уровень механической защиты и защиту от грызунов. Легко выдерживают падение гири 2 кг с высоты 1 метр | 3480.62 | 3480.62
00-00114955 | КМ-О (4к)-IP66-120х120, восемь вводов | Гефест | Коробки монтажные огнестойкие КМ-О предназначены для соединения проводников электрических сигнальных и контрольных цепей систем обеспечения пожарной безопасности, а также для монтажа электропроводок. Корпус коробки целиком изготовлен из стали 2,5-3 мм. Имеет двойную защиту от коррозии (гальваническое покрытие и покраска). Крышка прижимается к корпусу через силиконовую прокладку. Винт крепления крышки снабжен уплотняющей тарельчатой шайбой с фторопластовым покрытием. Внутри корпуса коробки установлены керамические клеммные колодки, обеспечивающие соединение "под винт", и клемма заземления. В боковых стенках устанавливаются металлические кабельные вводы. Крепление коробки к элементам конструкций рекомендуется осуществлять на приварные пластины с применением гаек и винтов или с помощью саморезов и металлических дюбелей. Используются на улице и внутри помещения (IP66), обеспечивают высокий уровень механической защиты и защиту от грызунов. Легко выдерживают падение гири 2 кг с высоты 1 метр | 4289.04 | 4289.04
00-00114956 | КМ-О (4к)-IP66-120х120, два ввода | Гефест | Коробки монтажные огнестойкие КМ-О предназначены для соединения проводников электрических сигнальных и контрольных цепей систем обеспечения пожарной безопасности, а также для монтажа электропроводок. Корпус коробки целиком изготовлен из стали 2,5-3 мм. Имеет двойную защиту от коррозии (гальваническое покрытие и покраска). Крышка прижимается к корпусу через силиконовую прокладку. Винт крепления крышки снабжен уплотняющей тарельчатой шайбой с фторопластовым покрытием. Внутри корпуса коробки установлены керамические клеммные колодки, обеспечивающие соединение "под винт", и клемма заземления. В боковых стенках устанавливаются металлические кабельные вводы. Крепление коробки к элементам конструкций рекомендуется осуществлять на приварные пластины с применением гаек и винтов или с помощью саморезов и металлических дюбелей. Используются на улице и внутри помещения (IP66), обеспечивают высокий уровень механической защиты и защиту от грызунов. Легко выдерживают падение гири 2 кг с высоты 1 метр | 3551.18 | 3551.18
00-00114957 | КМ-О (4к)-IP66-120х120, пять вводов | Гефест | Коробки монтажные огнестойкие КМ-О предназначены для соединения проводников электрических сигнальных и контрольных цепей систем обеспечения пожарной безопасности, а также для монтажа электропроводок. Корпус коробки целиком изготовлен из стали 2,5-3 мм. Имеет двойную защиту от коррозии (гальваническое покрытие и покраска). Крышка прижимается к корпусу через силиконовую прокладку. Винт крепления крышки снабжен уплотняющей тарельчатой шайбой с фторопластовым покрытием. Внутри корпуса коробки установлены керамические клеммные колодки, обеспечивающие соединение "под винт", и клемма заземления. В боковых стенках устанавливаются металлические кабельные вводы. Крепление коробки к элементам конструкций рекомендуется осуществлять на приварные пластины с применением гаек и винтов или с помощью саморезов и металлических дюбелей. Используются на улице и внутри помещения (IP66), обеспечивают высокий уровень механической защиты и защиту от грызунов. Легко выдерживают падение гири 2 кг с высоты 1 метр | 3920.11 | 3920.11
00-00114958 | КМ-О (4к)-IP66-120х120, семь вводов | Гефест | Коробки монтажные огнестойкие КМ-О предназначены для соединения проводников электрических сигнальных и контрольных цепей систем обеспечения пожарной безопасности, а также для монтажа электропроводок. Корпус коробки целиком изготовлен из стали 2,5-3 мм. Имеет двойную защиту от коррозии (гальваническое покрытие и покраска). Крышка прижимается к корпусу через силиконовую прокладку. Винт крепления крышки снабжен уплотняющей тарельчатой шайбой с фторопластовым покрытием. Внутри корпуса коробки установлены керамические клеммные колодки, обеспечивающие соединение "под винт", и клемма заземления. В боковых стенках устанавливаются металлические кабельные вводы. Крепление коробки к элементам конструкций рекомендуется осуществлять на приварные пластины с применением гаек и винтов или с помощью саморезов и металлических дюбелей. Используются на улице и внутри помещения (IP66), обеспечивают высокий уровень механической защиты и защиту от грызунов. Легко выдерживают падение гири 2 кг с высоты 1 метр | 4166.06 | 4166.06
00-00114959 | КМ-О (4к)-IP66-120х120, три ввода | Гефест | Коробки монтажные огнестойкие КМ-О предназначены для соединения проводников электрических сигнальных и контрольных цепей систем обеспечения пожарной безопасности, а также для монтажа электропроводок. Корпус коробки целиком изготовлен из стали 2,5-3 мм. Имеет двойную защиту от коррозии (гальваническое покрытие и покраска). Крышка прижимается к корпусу через силиконовую прокладку. Винт крепления крышки снабжен уплотняющей тарельчатой шайбой с фторопластовым покрытием. Внутри корпуса коробки установлены керамические клеммные колодки, обеспечивающие соединение "под винт", и клемма заземления. В боковых стенках устанавливаются металлические кабельные вводы. Крепление коробки к элементам конструкций рекомендуется осуществлять на приварные пластины с применением гаек и винтов или с помощью саморезов и металлических дюбелей. Используются на улице и внутри помещения (IP66), обеспечивают высокий уровень механической защиты и защиту от грызунов. Легко выдерживают падение гири 2 кг с высоты 1 метр | 3674.16 | 3674.16
00-00114960 | КМ-О (4к)-IP66-120х120, четыре ввода | Гефест | Коробки монтажные огнестойкие КМ-О предназначены для соединения проводников электрических сигнальных и контрольных цепей систем обеспечения пожарной безопасности, а также для монтажа электропроводок. Корпус коробки целиком изготовлен из стали 2,5-3 мм. Имеет двойную защиту от коррозии (гальваническое покрытие и покраска). Крышка прижимается к корпусу через силиконовую прокладку. Винт крепления крышки снабжен уплотняющей тарельчатой шайбой с фторопластовым покрытием. Внутри корпуса коробки установлены керамические клеммные колодки, обеспечивающие соединение "под винт", и клемма заземления. В боковых стенках устанавливаются металлические кабельные вводы. Крепление коробки к элементам конструкций рекомендуется осуществлять на приварные пластины с применением гаек и винтов или с помощью саморезов и металлических дюбелей. Используются на улице и внутри помещения (IP66), обеспечивают высокий уровень механической защиты и защиту от грызунов. Легко выдерживают падение гири 2 кг с высоты 1 метр | 3797.14 | 3797.14
00-00114961 | КМ-О (4к)-IP66-120х120, шесть вводов | Гефест | Коробки монтажные огнестойкие КМ-О предназначены для соединения проводников электрических сигнальных и контрольных цепей систем обеспечения пожарной безопасности, а также для монтажа электропроводок. Корпус коробки целиком изготовлен из стали 2,5-3 мм. Имеет двойную защиту от коррозии (гальваническое покрытие и покраска). Крышка прижимается к корпусу через силиконовую прокладку. Винт крепления крышки снабжен уплотняющей тарельчатой шайбой с фторопластовым покрытием. Внутри корпуса коробки установлены керамические клеммные колодки, обеспечивающие соединение "под винт", и клемма заземления. В боковых стенках устанавливаются металлические кабельные вводы. Крепление коробки к элементам конструкций рекомендуется осуществлять на приварные пластины с применением гаек и винтов или с помощью саморезов и металлических дюбелей. Используются на улице и внутри помещения (IP66), обеспечивают высокий уровень механической защиты и защиту от грызунов. Легко выдерживают падение гири 2 кг с высоты 1 метр | 4043.09 | 4043.09
00-00114962 | КМ-О (4к)-IP66-d, два ввода | Гефест | Коробки монтажные огнестойкие КМ-О предназначены для соединения проводников электрических сигнальных и контрольных цепей систем обеспечения пожарной безопасности, а также для монтажа электропроводок. Корпус коробки целиком изготовлен из стали 2,5-3 мм. Имеет двойную защиту от коррозии (гальваническое покрытие и покраска). Крышка прижимается к корпусу через силиконовую прокладку. Винт крепления крышки снабжен уплотняющей тарельчатой шайбой с фторопластовым покрытием. Внутри корпуса коробки установлены керамические клеммные колодки, обеспечивающие соединение "под винт", и клемма заземления. В боковых стенках устанавливаются металлические кабельные вводы. Крепление коробки к элементам конструкций рекомендуется осуществлять на приварные пластины с применением гаек и винтов или с помощью саморезов и металлических дюбелей. Используются на улице и внутри помещения (IP66), обеспечивают высокий уровень механической защиты и защиту от грызунов. Легко выдерживают падение гири 2 кг с высоты 1 метр | 4162.03 | 4162.03
00-00114963 | КМ-О (4к)-IP66-d, пять вводов | Гефест | Коробки монтажные огнестойкие КМ-О предназначены для соединения проводников электрических сигнальных и контрольных цепей систем обеспечения пожарной безопасности, а также для монтажа электропроводок. Корпус коробки целиком изготовлен из стали 2,5-3 мм. Имеет двойную защиту от коррозии (гальваническое покрытие и покраска). Крышка прижимается к корпусу через силиконовую прокладку. Винт крепления крышки снабжен уплотняющей тарельчатой шайбой с фторопластовым покрытием. Внутри корпуса коробки установлены керамические клеммные колодки, обеспечивающие соединение "под винт", и клемма заземления. В боковых стенках устанавливаются металлические кабельные вводы. Крепление коробки к элементам конструкций рекомендуется осуществлять на приварные пластины с применением гаек и винтов или с помощью саморезов и металлических дюбелей. Используются на улице и внутри помещения (IP66), обеспечивают высокий уровень механической защиты и защиту от грызунов. Легко выдерживают падение гири 2 кг с высоты 1 метр | 4530.96 | 4530.96
00-00114964 | КМ-О (4к)-IP66-d, три ввода | Гефест | Коробки монтажные огнестойкие КМ-О предназначены для соединения проводников электрических сигнальных и контрольных цепей систем обеспечения пожарной безопасности, а также для монтажа электропроводок. Корпус коробки целиком изготовлен из стали 2,5-3 мм. Имеет двойную защиту от коррозии (гальваническое покрытие и покраска). Крышка прижимается к корпусу через силиконовую прокладку. Винт крепления крышки снабжен уплотняющей тарельчатой шайбой с фторопластовым покрытием. Внутри корпуса коробки установлены керамические клеммные колодки, обеспечивающие соединение "под винт", и клемма заземления. В боковых стенках устанавливаются металлические кабельные вводы. Крепление коробки к элементам конструкций рекомендуется осуществлять на приварные пластины с применением гаек и винтов или с помощью саморезов и металлических дюбелей. Используются на улице и внутри помещения (IP66), обеспечивают высокий уровень механической защиты и защиту от грызунов. Легко выдерживают падение гири 2 кг с высоты 1 метр | 4285.01 | 4285.01
00-00114965 | КМ-О (4к)-IP66-d, четыре ввода | Гефест | Коробки монтажные огнестойкие КМ-О предназначены для соединения проводников электрических сигнальных и контрольных цепей систем обеспечения пожарной безопасности, а также для монтажа электропроводок. Корпус коробки целиком изготовлен из стали 2,5-3 мм. Имеет двойную защиту от коррозии (гальваническое покрытие и покраска). Крышка прижимается к корпусу через силиконовую прокладку. Винт крепления крышки снабжен уплотняющей тарельчатой шайбой с фторопластовым покрытием. Внутри корпуса коробки установлены керамические клеммные колодки, обеспечивающие соединение "под винт", и клемма заземления. В боковых стенках устанавливаются металлические кабельные вводы. Крепление коробки к элементам конструкций рекомендуется осуществлять на приварные пластины с применением гаек и винтов или с помощью саморезов и металлических дюбелей. Используются на улице и внутри помещения (IP66), обеспечивают высокий уровень механической защиты и защиту от грызунов. Легко выдерживают падение гири 2 кг с высоты 1 метр | 4407.98 | 4407.98
00-00114966 | КМ-О (4к)-IP66-d, шесть вводов | Гефест | Коробки монтажные огнестойкие КМ-О предназначены для соединения проводников электрических сигнальных и контрольных цепей систем обеспечения пожарной безопасности, а также для монтажа электропроводок. Корпус коробки целиком изготовлен из стали 2,5-3 мм. Имеет двойную защиту от коррозии (гальваническое покрытие и покраска). Крышка прижимается к корпусу через силиконовую прокладку. Винт крепления крышки снабжен уплотняющей тарельчатой шайбой с фторопластовым покрытием. Внутри корпуса коробки установлены керамические клеммные колодки, обеспечивающие соединение "под винт", и клемма заземления. В боковых стенках устанавливаются металлические кабельные вводы. Крепление коробки к элементам конструкций рекомендуется осуществлять на приварные пластины с применением гаек и винтов или с помощью саморезов и металлических дюбелей. Используются на улице и внутри помещения (IP66), обеспечивают высокий уровень механической защиты и защиту от грызунов. Легко выдерживают падение гири 2 кг с высоты 1 метр | 4654.94 | 4654.94
00-00094323 | КМ-О (4к)-IP66, четыре ввода | Гефест | Коробки монтажные огнестойкие КМ-О предназначены для соединения проводников электрических сигнальных и контрольных цепей систем обеспечения пожарной безопасности, а также для монтажа электропроводок. Корпус коробки целиком изготовлен из стали 2,5-3 мм. Имеет двойную защиту от коррозии (гальваническое покрытие и покраска). Крышка прижимается к корпусу через силиконовую прокладку. Винт крепления крышки снабжен уплотняющей тарельчатой шайбой с фторопластовым покрытием. Внутри корпуса коробки установлены керамические клеммные колодки, обеспечивающие соединение "под винт", и клемма заземления. В боковых стенках устанавливаются металлические кабельные вводы. Крепление коробки к элементам конструкций рекомендуется осуществлять на приварные пластины с применением гаек и винтов или с помощью саморезов и металлических дюбелей. Используются на улице и внутри помещения (IP66), обеспечивают высокий уровень механической защиты и защиту от грызунов. Легко выдерживают падение гири 2 кг с высоты 1 метр | 2830.46 | 2830.46
00-00089257 | КМ-О (4к*10,0)-IP41 | Гефест | Коробка монтажная огнестойкая предназначена для соединения и разветвления огнестойких кабельных линий. Применяется для монтажа внутри помещений. Корпус состоит из стального оцинкованного основания и крышки из негорючего ABS-пластика с металлическим вкладышем. Монтажные коробки типа КМ-О IP41 предназначены для использования внутри помещений. Корпус коробок монтажных огнестойких имеет прямоугольную или квадратную форму. В основании корпуса предусмотрены отверстия под винты и саморезы для крепления к элементам конструкции. Внутри корпуса располагаются керамические клеммные колодки и заземляющий зажим «РЕ». | 560.45 | 560.45
00-00038703 | КМ-О (4к*10,0)-IP41-d | Гефест | Коробка монтажная огнестойкая предназначена для соединения и разветвления огнестойких кабельных линий. Применяется для монтажа внутри помещений. Корпус состоит из стального оцинкованного основания и крышки из негорючего ABS-пластика с металлическим вкладышем. Монтажные коробки типа КМ-О IP41 предназначены для использования внутри помещений. Корпус коробок монтажных огнестойких имеет прямоугольную или квадратную форму. В основании корпуса предусмотрены отверстия под винты и саморезы для крепления к элементам конструкции. Внутри корпуса располагаются керамические клеммные колодки и заземляющий зажим «РЕ». | 949.54 | 949.54
00-00114970 | КМ-О (4к*10,0)-IP66-100х100, два ввода | Гефест | Коробки монтажные огнестойкие КМ-О предназначены для соединения проводников электрических сигнальных и контрольных цепей систем обеспечения пожарной безопасности, а также для монтажа электропроводок. Корпус коробки целиком изготовлен из стали 2,5-3 мм. Имеет двойную защиту от коррозии (гальваническое покрытие и покраска). Крышка прижимается к корпусу через силиконовую прокладку. Винт крепления крышки снабжен уплотняющей тарельчатой шайбой с фторопластовым покрытием. Внутри корпуса коробки установлены керамические клеммные колодки, обеспечивающие соединение "под винт", и клемма заземления. В боковых стенках устанавливаются металлические кабельные вводы. Крепление коробки к элементам конструкций рекомендуется осуществлять на приварные пластины с применением гаек и винтов или с помощью саморезов и металлических дюбелей. Используются на улице и внутри помещения (IP66), обеспечивают высокий уровень механической защиты и защиту от грызунов. Легко выдерживают падение гири 2 кг с высоты 1 метр | 3422.16 | 3422.16
00-00114971 | КМ-О (4к*10,0)-IP66-100х100, три ввода | Гефест | Коробки монтажные огнестойкие КМ-О предназначены для соединения проводников электрических сигнальных и контрольных цепей систем обеспечения пожарной безопасности, а также для монтажа электропроводок. Корпус коробки целиком изготовлен из стали 2,5-3 мм. Имеет двойную защиту от коррозии (гальваническое покрытие и покраска). Крышка прижимается к корпусу через силиконовую прокладку. Винт крепления крышки снабжен уплотняющей тарельчатой шайбой с фторопластовым покрытием. Внутри корпуса коробки установлены керамические клеммные колодки, обеспечивающие соединение "под винт", и клемма заземления. В боковых стенках устанавливаются металлические кабельные вводы. Крепление коробки к элементам конструкций рекомендуется осуществлять на приварные пластины с применением гаек и винтов или с помощью саморезов и металлических дюбелей. Используются на улице и внутри помещения (IP66), обеспечивают высокий уровень механической защиты и защиту от грызунов. Легко выдерживают падение гири 2 кг с высоты 1 метр | 3545.14 | 3545.14
00-00114972 | КМ-О (4к*10,0)-IP66-100х100, четыре ввода | Гефест | Коробки монтажные огнестойкие КМ-О предназначены для соединения проводников электрических сигнальных и контрольных цепей систем обеспечения пожарной безопасности, а также для монтажа электропроводок. Корпус коробки целиком изготовлен из стали 2,5-3 мм. Имеет двойную защиту от коррозии (гальваническое покрытие и покраска). Крышка прижимается к корпусу через силиконовую прокладку. Винт крепления крышки снабжен уплотняющей тарельчатой шайбой с фторопластовым покрытием. Внутри корпуса коробки установлены керамические клеммные колодки, обеспечивающие соединение "под винт", и клемма заземления. В боковых стенках устанавливаются металлические кабельные вводы. Крепление коробки к элементам конструкций рекомендуется осуществлять на приварные пластины с применением гаек и винтов или с помощью саморезов и металлических дюбелей. Используются на улице и внутри помещения (IP66), обеспечивают высокий уровень механической защиты и защиту от грызунов. Легко выдерживают падение гири 2 кг с высоты 1 метр | 3668.11 | 3668.11
00-00114973 | КМ-О (4к*10,0)-IP66-120х120, восемь вводов | Гефест | Коробки монтажные огнестойкие КМ-О предназначены для соединения проводников электрических сигнальных и контрольных цепей систем обеспечения пожарной безопасности, а также для монтажа электропроводок. Корпус коробки целиком изготовлен из стали 2,5-3 мм. Имеет двойную защиту от коррозии (гальваническое покрытие и покраска). Крышка прижимается к корпусу через силиконовую прокладку. Винт крепления крышки снабжен уплотняющей тарельчатой шайбой с фторопластовым покрытием. Внутри корпуса коробки установлены керамические клеммные колодки, обеспечивающие соединение "под винт", и клемма заземления. В боковых стенках устанавливаются металлические кабельные вводы. Крепление коробки к элементам конструкций рекомендуется осуществлять на приварные пластины с применением гаек и винтов или с помощью саморезов и металлических дюбелей. Используются на улице и внутри помещения (IP66), обеспечивают высокий уровень механической защиты и защиту от грызунов. Легко выдерживают падение гири 2 кг с высоты 1 метр | 4476.53 | 4476.53
00-00114974 | КМ-О (4к*10,0)-IP66-120х120, два ввода | Гефест | Коробки монтажные огнестойкие КМ-О предназначены для соединения проводников электрических сигнальных и контрольных цепей систем обеспечения пожарной безопасности, а также для монтажа электропроводок. Корпус коробки целиком изготовлен из стали 2,5-3 мм. Имеет двойную защиту от коррозии (гальваническое покрытие и покраска). Крышка прижимается к корпусу через силиконовую прокладку. Винт крепления крышки снабжен уплотняющей тарельчатой шайбой с фторопластовым покрытием. Внутри корпуса коробки установлены керамические клеммные колодки, обеспечивающие соединение "под винт", и клемма заземления. В боковых стенках устанавливаются металлические кабельные вводы. Крепление коробки к элементам конструкций рекомендуется осуществлять на приварные пластины с применением гаек и винтов или с помощью саморезов и металлических дюбелей. Используются на улице и внутри помещения (IP66), обеспечивают высокий уровень механической защиты и защиту от грызунов. Легко выдерживают падение гири 2 кг с высоты 1 метр | 3738.67 | 3738.67
00-00114975 | КМ-О (4к*10,0)-IP66-120х120, пять вводов | Гефест | Коробки монтажные огнестойкие КМ-О предназначены для соединения проводников электрических сигнальных и контрольных цепей систем обеспечения пожарной безопасности, а также для монтажа электропроводок. Корпус коробки целиком изготовлен из стали 2,5-3 мм. Имеет двойную защиту от коррозии (гальваническое покрытие и покраска). Крышка прижимается к корпусу через силиконовую прокладку. Винт крепления крышки снабжен уплотняющей тарельчатой шайбой с фторопластовым покрытием. Внутри корпуса коробки установлены керамические клеммные колодки, обеспечивающие соединение "под винт", и клемма заземления. В боковых стенках устанавливаются металлические кабельные вводы. Крепление коробки к элементам конструкций рекомендуется осуществлять на приварные пластины с применением гаек и винтов или с помощью саморезов и металлических дюбелей. Используются на улице и внутри помещения (IP66), обеспечивают высокий уровень механической защиты и защиту от грызунов. Легко выдерживают падение гири 2 кг с высоты 1 метр | 4107.6 | 4107.6
00-00114976 | КМ-О (4к*10,0)-IP66-120х120, семь вводов | Гефест | Коробки монтажные огнестойкие КМ-О предназначены для соединения проводников электрических сигнальных и контрольных цепей систем обеспечения пожарной безопасности, а также для монтажа электропроводок. Корпус коробки целиком изготовлен из стали 2,5-3 мм. Имеет двойную защиту от коррозии (гальваническое покрытие и покраска). Крышка прижимается к корпусу через силиконовую прокладку. Винт крепления крышки снабжен уплотняющей тарельчатой шайбой с фторопластовым покрытием. Внутри корпуса коробки установлены керамические клеммные колодки, обеспечивающие соединение "под винт", и клемма заземления. В боковых стенках устанавливаются металлические кабельные вводы. Крепление коробки к элементам конструкций рекомендуется осуществлять на приварные пластины с применением гаек и винтов или с помощью саморезов и металлических дюбелей. Используются на улице и внутри помещения (IP66), обеспечивают высокий уровень механической защиты и защиту от грызунов. Легко выдерживают падение гири 2 кг с высоты 1 метр | 4353.55 | 4353.55
00-00114977 | КМ-О (4к*10,0)-IP66-120х120, три ввода | Гефест | Коробки монтажные огнестойкие КМ-О предназначены для соединения проводников электрических сигнальных и контрольных цепей систем обеспечения пожарной безопасности, а также для монтажа электропроводок. Корпус коробки целиком изготовлен из стали 2,5-3 мм. Имеет двойную защиту от коррозии (гальваническое покрытие и покраска). Крышка прижимается к корпусу через силиконовую прокладку. Винт крепления крышки снабжен уплотняющей тарельчатой шайбой с фторопластовым покрытием. Внутри корпуса коробки установлены керамические клеммные колодки, обеспечивающие соединение "под винт", и клемма заземления. В боковых стенках устанавливаются металлические кабельные вводы. Крепление коробки к элементам конструкций рекомендуется осуществлять на приварные пластины с применением гаек и винтов или с помощью саморезов и металлических дюбелей. Используются на улице и внутри помещения (IP66), обеспечивают высокий уровень механической защиты и защиту от грызунов. Легко выдерживают падение гири 2 кг с высоты 1 метр | 3861.65 | 3861.65
00-00114978 | КМ-О (4к*10,0)-IP66-120х120, четыре ввода | Гефест | Коробки монтажные огнестойкие КМ-О предназначены для соединения проводников электрических сигнальных и контрольных цепей систем обеспечения пожарной безопасности, а также для монтажа электропроводок. Корпус коробки целиком изготовлен из стали 2,5-3 мм. Имеет двойную защиту от коррозии (гальваническое покрытие и покраска). Крышка прижимается к корпусу через силиконовую прокладку. Винт крепления крышки снабжен уплотняющей тарельчатой шайбой с фторопластовым покрытием. Внутри корпуса коробки установлены керамические клеммные колодки, обеспечивающие соединение "под винт", и клемма заземления. В боковых стенках устанавливаются металлические кабельные вводы. Крепление коробки к элементам конструкций рекомендуется осуществлять на приварные пластины с применением гаек и винтов или с помощью саморезов и металлических дюбелей. Используются на улице и внутри помещения (IP66), обеспечивают высокий уровень механической защиты и защиту от грызунов. Легко выдерживают падение гири 2 кг с высоты 1 метр | 3984.62 | 3984.62
00-00114979 | КМ-О (4к*10,0)-IP66-120х120, шесть вводов | Гефест | Коробки монтажные огнестойкие КМ-О предназначены для соединения проводников электрических сигнальных и контрольных цепей систем обеспечения пожарной безопасности, а также для монтажа электропроводок. Корпус коробки целиком изготовлен из стали 2,5-3 мм. Имеет двойную защиту от коррозии (гальваническое покрытие и покраска). Крышка прижимается к корпусу через силиконовую прокладку. Винт крепления крышки снабжен уплотняющей тарельчатой шайбой с фторопластовым покрытием. Внутри корпуса коробки установлены керамические клеммные колодки, обеспечивающие соединение "под винт", и клемма заземления. В боковых стенках устанавливаются металлические кабельные вводы. Крепление коробки к элементам конструкций рекомендуется осуществлять на приварные пластины с применением гаек и винтов или с помощью саморезов и металлических дюбелей. Используются на улице и внутри помещения (IP66), обеспечивают высокий уровень механической защиты и защиту от грызунов. Легко выдерживают падение гири 2 кг с высоты 1 метр | 4230.58 | 4230.58
00-00114980 | КМ-О (4к*10,0)-IP66-d, два ввода | Гефест | Коробки монтажные огнестойкие КМ-О предназначены для соединения проводников электрических сигнальных и контрольных цепей систем обеспечения пожарной безопасности, а также для монтажа электропроводок. Корпус коробки целиком изготовлен из стали 2,5-3 мм. Имеет двойную защиту от коррозии (гальваническое покрытие и покраска). Крышка прижимается к корпусу через силиконовую прокладку. Винт крепления крышки снабжен уплотняющей тарельчатой шайбой с фторопластовым покрытием. Внутри корпуса коробки установлены керамические клеммные колодки, обеспечивающие соединение "под винт", и клемма заземления. В боковых стенках устанавливаются металлические кабельные вводы. Крепление коробки к элементам конструкций рекомендуется осуществлять на приварные пластины с применением гаек и винтов или с помощью саморезов и металлических дюбелей. Используются на улице и внутри помещения (IP66), обеспечивают высокий уровень механической защиты и защиту от грызунов. Легко выдерживают падение гири 2 кг с высоты 1 метр | 4350.53 | 4350.53
00-00114981 | КМ-О (4к*10,0)-IP66-d, пять вводов | Гефест | Коробки монтажные огнестойкие КМ-О предназначены для соединения проводников электрических сигнальных и контрольных цепей систем обеспечения пожарной безопасности, а также для монтажа электропроводок. Корпус коробки целиком изготовлен из стали 2,5-3 мм. Имеет двойную защиту от коррозии (гальваническое покрытие и покраска). Крышка прижимается к корпусу через силиконовую прокладку. Винт крепления крышки снабжен уплотняющей тарельчатой шайбой с фторопластовым покрытием. Внутри корпуса коробки установлены керамические клеммные колодки, обеспечивающие соединение "под винт", и клемма заземления. В боковых стенках устанавливаются металлические кабельные вводы. Крепление коробки к элементам конструкций рекомендуется осуществлять на приварные пластины с применением гаек и винтов или с помощью саморезов и металлических дюбелей. Используются на улице и внутри помещения (IP66), обеспечивают высокий уровень механической защиты и защиту от грызунов. Легко выдерживают падение гири 2 кг с высоты 1 метр | 4719.46 | 4719.46
00-00114982 | КМ-О (4к*10,0)-IP66-d, три ввода | Гефест | Коробки монтажные огнестойкие КМ-О предназначены для соединения проводников электрических сигнальных и контрольных цепей систем обеспечения пожарной безопасности, а также для монтажа электропроводок. Корпус коробки целиком изготовлен из стали 2,5-3 мм. Имеет двойную защиту от коррозии (гальваническое покрытие и покраска). Крышка прижимается к корпусу через силиконовую прокладку. Винт крепления крышки снабжен уплотняющей тарельчатой шайбой с фторопластовым покрытием. Внутри корпуса коробки установлены керамические клеммные колодки, обеспечивающие соединение "под винт", и клемма заземления. В боковых стенках устанавливаются металлические кабельные вводы. Крепление коробки к элементам конструкций рекомендуется осуществлять на приварные пластины с применением гаек и винтов или с помощью саморезов и металлических дюбелей. Используются на улице и внутри помещения (IP66), обеспечивают высокий уровень механической защиты и защиту от грызунов. Легко выдерживают падение гири 2 кг с высоты 1 метр | 4473.5 | 4473.5
00-00114983 | КМ-О (4к*10,0)-IP66-d, четыре ввода | Гефест | Коробки монтажные огнестойкие КМ-О предназначены для соединения проводников электрических сигнальных и контрольных цепей систем обеспечения пожарной безопасности, а также для монтажа электропроводок. Корпус коробки целиком изготовлен из стали 2,5-3 мм. Имеет двойную защиту от коррозии (гальваническое покрытие и покраска). Крышка прижимается к корпусу через силиконовую прокладку. Винт крепления крышки снабжен уплотняющей тарельчатой шайбой с фторопластовым покрытием. Внутри корпуса коробки установлены керамические клеммные колодки, обеспечивающие соединение "под винт", и клемма заземления. В боковых стенках устанавливаются металлические кабельные вводы. Крепление коробки к элементам конструкций рекомендуется осуществлять на приварные пластины с применением гаек и винтов или с помощью саморезов и металлических дюбелей. Используются на улице и внутри помещения (IP66), обеспечивают высокий уровень механической защиты и защиту от грызунов. Легко выдерживают падение гири 2 кг с высоты 1 метр | 4596.48 | 4596.48
00-00114984 | КМ-О (4к*10,0)-IP66-d, шесть вводов | Гефест | Коробки монтажные огнестойкие КМ-О предназначены для соединения проводников электрических сигнальных и контрольных цепей систем обеспечения пожарной безопасности, а также для монтажа электропроводок. Корпус коробки целиком изготовлен из стали 2,5-3 мм. Имеет двойную защиту от коррозии (гальваническое покрытие и покраска). Крышка прижимается к корпусу через силиконовую прокладку. Винт крепления крышки снабжен уплотняющей тарельчатой шайбой с фторопластовым покрытием. Внутри корпуса коробки установлены керамические клеммные колодки, обеспечивающие соединение "под винт", и клемма заземления. В боковых стенках устанавливаются металлические кабельные вводы. Крепление коробки к элементам конструкций рекомендуется осуществлять на приварные пластины с применением гаек и винтов или с помощью саморезов и металлических дюбелей. Используются на улице и внутри помещения (IP66), обеспечивают высокий уровень механической защиты и защиту от грызунов. Легко выдерживают падение гири 2 кг с высоты 1 метр | 4842.43 | 4842.43
00-00114967 | КМ-О (4к*10,0)-IP66, два ввода | Гефест | Коробки монтажные огнестойкие КМ-О предназначены для соединения проводников электрических сигнальных и контрольных цепей систем обеспечения пожарной безопасности, а также для монтажа электропроводок. Корпус коробки целиком изготовлен из стали 2,5-3 мм. Имеет двойную защиту от коррозии (гальваническое покрытие и покраска). Крышка прижимается к корпусу через силиконовую прокладку. Винт крепления крышки снабжен уплотняющей тарельчатой шайбой с фторопластовым покрытием. Внутри корпуса коробки установлены керамические клеммные колодки, обеспечивающие соединение "под винт", и клемма заземления. В боковых стенках устанавливаются металлические кабельные вводы. Крепление коробки к элементам конструкций рекомендуется осуществлять на приварные пластины с применением гаек и винтов или с помощью саморезов и металлических дюбелей. Используются на улице и внутри помещения (IP66), обеспечивают высокий уровень механической защиты и защиту от грызунов. Легко выдерживают падение гири 2 кг с высоты 1 метр | 2773.01 | 2773.01
00-00114968 | КМ-О (4к*10,0)-IP66, три ввода | Гефест | Коробки монтажные огнестойкие КМ-О предназначены для соединения проводников электрических сигнальных и контрольных цепей систем обеспечения пожарной безопасности, а также для монтажа электропроводок. Корпус коробки целиком изготовлен из стали 2,5-3 мм. Имеет двойную защиту от коррозии (гальваническое покрытие и покраска). Крышка прижимается к корпусу через силиконовую прокладку. Винт крепления крышки снабжен уплотняющей тарельчатой шайбой с фторопластовым покрытием. Внутри корпуса коробки установлены керамические клеммные колодки, обеспечивающие соединение "под винт", и клемма заземления. В боковых стенках устанавливаются металлические кабельные вводы. Крепление коробки к элементам конструкций рекомендуется осуществлять на приварные пластины с применением гаек и винтов или с помощью саморезов и металлических дюбелей. Используются на улице и внутри помещения (IP66), обеспечивают высокий уровень механической защиты и защиту от грызунов. Легко выдерживают падение гири 2 кг с высоты 1 метр | 2895.98 | 2895.98
00-00114969 | КМ-О (4к*10,0)-IP66, четыре ввода | Гефест | Коробки монтажные огнестойкие КМ-О предназначены для соединения проводников электрических сигнальных и контрольных цепей систем обеспечения пожарной безопасности, а также для монтажа электропроводок. Корпус коробки целиком изготовлен из стали 2,5-3 мм. Имеет двойную защиту от коррозии (гальваническое покрытие и покраска). Крышка прижимается к корпусу через силиконовую прокладку. Винт крепления крышки снабжен уплотняющей тарельчатой шайбой с фторопластовым покрытием. Внутри корпуса коробки установлены керамические клеммные колодки, обеспечивающие соединение "под винт", и клемма заземления. В боковых стенках устанавливаются металлические кабельные вводы. Крепление коробки к элементам конструкций рекомендуется осуществлять на приварные пластины с применением гаек и винтов или с помощью саморезов и металлических дюбелей. Используются на улице и внутри помещения (IP66), обеспечивают высокий уровень механической защиты и защиту от грызунов. Легко выдерживают падение гири 2 кг с высоты 1 метр | 3018.96 | 3018.96
00-00040678 | КМ-О (4к*6,0)-IP41 | Гефест | Коробка монтажная огнестойкая предназначена для соединения и разветвления огнестойких кабельных линий. Применяется для монтажа внутри помещений. Корпус состоит из стального оцинкованного основания и крышки из негорючего ABS-пластика с металлическим вкладышем. Монтажные коробки типа КМ-О IP41 предназначены для использования внутри помещений. Корпус коробок монтажных огнестойких имеет прямоугольную или квадратную форму. В основании корпуса предусмотрены отверстия под винты и саморезы для крепления к элементам конструкции. Внутри корпуса располагаются керамические клеммные колодки и заземляющий зажим «РЕ». | 385.06 | 385.06
00-00114985 | КМ-О (4к*6,0)-IP66 два ввода | Гефест | Коробки монтажные огнестойкие КМ-О предназначенные для монтажа электрических сигнальных и контрольных цепей систем обеспечения пожарной безопасности, а также для монтажа электропроводок наружной установки (исполнение IP66). Корпус коробки целиком изготовлен из стали 2,5-3 мм. Имеет двойную защиту от коррозии ( гальваническое покрытие и покраска). Крышка прижимается к корпусу через силиконовую прокладку. Винт крепления крышки снабжен уплотняющей тарельчатой шайбой с фторопластовым покрытием. Внутри корпуса коробки установлены керамические клеммные колодки, обеспечивающие соединение "под винт", и клемма заземления. В боковых стенках устанавливаются металлические кабельные вводы. Крепление коробки к элементам конструкций рекомендуется осуществлять на приварные пластины с применением гаек и винтов или с помощью саморезов и металлических дюбелей. Коробки предназначены для монтажа кабельных линий с огнестойким кабелем, но могут применяться с любыми другими кабелями в целях улучшения пожаробе | 2615.76 | 2615.76
00-00114986 | КМ-О (4к*6,0)-IP66 три ввода | Гефест | Коробки монтажные огнестойкие КМ-О предназначенные для монтажа электрических сигнальных и контрольных цепей систем обеспечения пожарной безопасности, а также для монтажа электропроводок наружной установки (исполнение IP66). Корпус коробки целиком изготовлен из стали 2,5-3 мм. Имеет двойную защиту от коррозии ( гальваническое покрытие и покраска). Крышка прижимается к корпусу через силиконовую прокладку. Винт крепления крышки снабжен уплотняющей тарельчатой шайбой с фторопластовым покрытием. Внутри корпуса коробки установлены керамические клеммные колодки, обеспечивающие соединение "под винт", и клемма заземления. В боковых стенках устанавливаются металлические кабельные вводы. Крепление коробки к элементам конструкций рекомендуется осуществлять на приварные пластины с применением гаек и винтов или с помощью саморезов и металлических дюбелей. Коробки предназначены для монтажа кабельных линий с огнестойким кабелем, но могут применяться с любыми другими кабелями в целях улучшения пожаробе | 2738.74 | 2738.74
00-00114987 | КМ-О (4к*6,0)-IP66 четыре ввода | Гефест | Коробки монтажные огнестойкие КМ-О предназначенные для монтажа электрических сигнальных и контрольных цепей систем обеспечения пожарной безопасности, а также для монтажа электропроводок наружной установки (исполнение IP66). Корпус коробки целиком изготовлен из стали 2,5-3 мм. Имеет двойную защиту от коррозии ( гальваническое покрытие и покраска). Крышка прижимается к корпусу через силиконовую прокладку. Винт крепления крышки снабжен уплотняющей тарельчатой шайбой с фторопластовым покрытием. Внутри корпуса коробки установлены керамические клеммные колодки, обеспечивающие соединение "под винт", и клемма заземления. В боковых стенках устанавливаются металлические кабельные вводы. Крепление коробки к элементам конструкций рекомендуется осуществлять на приварные пластины с применением гаек и винтов или с помощью саморезов и металлических дюбелей. Коробки предназначены для монтажа кабельных линий с огнестойким кабелем, но могут применяться с любыми другими кабелями в целях улучшения пожаробе | 2861.71 | 2861.71
00-00114988 | КМ-О (4к*6,0)-IP66-100х100, два ввода | Гефест | Коробки монтажные огнестойкие КМ-О предназначены для соединения проводников электрических сигнальных и контрольных цепей систем обеспечения пожарной безопасности, а также для монтажа электропроводок. Корпус коробки целиком изготовлен из стали 2,5-3 мм. Имеет двойную защиту от коррозии (гальваническое покрытие и покраска). Крышка прижимается к корпусу через силиконовую прокладку. Винт крепления крышки снабжен уплотняющей тарельчатой шайбой с фторопластовым покрытием. Внутри корпуса коробки установлены керамические клеммные колодки, обеспечивающие соединение "под винт", и клемма заземления. В боковых стенках устанавливаются металлические кабельные вводы. Крепление коробки к элементам конструкций рекомендуется осуществлять на приварные пластины с применением гаек и винтов или с помощью саморезов и металлических дюбелей. Используются на улице и внутри помещения (IP66), обеспечивают высокий уровень механической защиты и защиту от грызунов. Легко выдерживают падение гири 2 кг с высоты 1 метр | 3265.92 | 3265.92
00-00114989 | КМ-О (4к*6,0)-IP66-100х100, три ввода | Гефест | Коробки монтажные огнестойкие КМ-О предназначены для соединения проводников электрических сигнальных и контрольных цепей систем обеспечения пожарной безопасности, а также для монтажа электропроводок. Корпус коробки целиком изготовлен из стали 2,5-3 мм. Имеет двойную защиту от коррозии (гальваническое покрытие и покраска). Крышка прижимается к корпусу через силиконовую прокладку. Винт крепления крышки снабжен уплотняющей тарельчатой шайбой с фторопластовым покрытием. Внутри корпуса коробки установлены керамические клеммные колодки, обеспечивающие соединение "под винт", и клемма заземления. В боковых стенках устанавливаются металлические кабельные вводы. Крепление коробки к элементам конструкций рекомендуется осуществлять на приварные пластины с применением гаек и винтов или с помощью саморезов и металлических дюбелей. Используются на улице и внутри помещения (IP66), обеспечивают высокий уровень механической защиты и защиту от грызунов. Легко выдерживают падение гири 2 кг с высоты 1 метр | 3388.9 | 3388.9
00-00114990 | КМ-О (4к*6,0)-IP66-100х100, четыре ввода | Гефест | Коробки монтажные огнестойкие КМ-О предназначены для соединения проводников электрических сигнальных и контрольных цепей систем обеспечения пожарной безопасности, а также для монтажа электропроводок. Корпус коробки целиком изготовлен из стали 2,5-3 мм. Имеет двойную защиту от коррозии (гальваническое покрытие и покраска). Крышка прижимается к корпусу через силиконовую прокладку. Винт крепления крышки снабжен уплотняющей тарельчатой шайбой с фторопластовым покрытием. Внутри корпуса коробки установлены керамические клеммные колодки, обеспечивающие соединение "под винт", и клемма заземления. В боковых стенках устанавливаются металлические кабельные вводы. Крепление коробки к элементам конструкций рекомендуется осуществлять на приварные пластины с применением гаек и винтов или с помощью саморезов и металлических дюбелей. Используются на улице и внутри помещения (IP66), обеспечивают высокий уровень механической защиты и защиту от грызунов. Легко выдерживают падение гири 2 кг с высоты 1 метр | 3511.87 | 3511.87
00-00114991 | КМ-О (4к*6,0)-IP66-120х120, восемь вводов | Гефест | Коробки монтажные огнестойкие КМ-О предназначены для соединения проводников электрических сигнальных и контрольных цепей систем обеспечения пожарной безопасности, а также для монтажа электропроводок. Корпус коробки целиком изготовлен из стали 2,5-3 мм. Имеет двойную защиту от коррозии (гальваническое покрытие и покраска). Крышка прижимается к корпусу через силиконовую прокладку. Винт крепления крышки снабжен уплотняющей тарельчатой шайбой с фторопластовым покрытием. Внутри корпуса коробки установлены керамические клеммные колодки, обеспечивающие соединение "под винт", и клемма заземления. В боковых стенках устанавливаются металлические кабельные вводы. Крепление коробки к элементам конструкций рекомендуется осуществлять на приварные пластины с применением гаек и винтов или с помощью саморезов и металлических дюбелей. Используются на улице и внутри помещения (IP66), обеспечивают высокий уровень механической защиты и защиту от грызунов. Легко выдерживают падение гири 2 кг с высоты 1 метр | 4320.29 | 4320.29
00-00114992 | КМ-О (4к*6,0)-IP66-120х120, два ввода | Гефест | Коробки монтажные огнестойкие КМ-О предназначены для соединения проводников электрических сигнальных и контрольных цепей систем обеспечения пожарной безопасности, а также для монтажа электропроводок. Корпус коробки целиком изготовлен из стали 2,5-3 мм. Имеет двойную защиту от коррозии (гальваническое покрытие и покраска). Крышка прижимается к корпусу через силиконовую прокладку. Винт крепления крышки снабжен уплотняющей тарельчатой шайбой с фторопластовым покрытием. Внутри корпуса коробки установлены керамические клеммные колодки, обеспечивающие соединение "под винт", и клемма заземления. В боковых стенках устанавливаются металлические кабельные вводы. Крепление коробки к элементам конструкций рекомендуется осуществлять на приварные пластины с применением гаек и винтов или с помощью саморезов и металлических дюбелей. Используются на улице и внутри помещения (IP66), обеспечивают высокий уровень механической защиты и защиту от грызунов. Легко выдерживают падение гири 2 кг с высоты 1 метр | 3582.43 | 3582.43
00-00114993 | КМ-О (4к*6,0)-IP66-120х120, пять вводов | Гефест | Коробки монтажные огнестойкие КМ-О предназначены для соединения проводников электрических сигнальных и контрольных цепей систем обеспечения пожарной безопасности, а также для монтажа электропроводок. Корпус коробки целиком изготовлен из стали 2,5-3 мм. Имеет двойную защиту от коррозии (гальваническое покрытие и покраска). Крышка прижимается к корпусу через силиконовую прокладку. Винт крепления крышки снабжен уплотняющей тарельчатой шайбой с фторопластовым покрытием. Внутри корпуса коробки установлены керамические клеммные колодки, обеспечивающие соединение "под винт", и клемма заземления. В боковых стенках устанавливаются металлические кабельные вводы. Крепление коробки к элементам конструкций рекомендуется осуществлять на приварные пластины с применением гаек и винтов или с помощью саморезов и металлических дюбелей. Используются на улице и внутри помещения (IP66), обеспечивают высокий уровень механической защиты и защиту от грызунов. Легко выдерживают падение гири 2 кг с высоты 1 метр | 3951.36 | 3951.36
00-00114994 | КМ-О (4к*6,0)-IP66-120х120, семь вводов | Гефест | Коробки монтажные огнестойкие КМ-О предназначены для соединения проводников электрических сигнальных и контрольных цепей систем обеспечения пожарной безопасности, а также для монтажа электропроводок. Корпус коробки целиком изготовлен из стали 2,5-3 мм. Имеет двойную защиту от коррозии (гальваническое покрытие и покраска). Крышка прижимается к корпусу через силиконовую прокладку. Винт крепления крышки снабжен уплотняющей тарельчатой шайбой с фторопластовым покрытием. Внутри корпуса коробки установлены керамические клеммные колодки, обеспечивающие соединение "под винт", и клемма заземления. В боковых стенках устанавливаются металлические кабельные вводы. Крепление коробки к элементам конструкций рекомендуется осуществлять на приварные пластины с применением гаек и винтов или с помощью саморезов и металлических дюбелей. Используются на улице и внутри помещения (IP66), обеспечивают высокий уровень механической защиты и защиту от грызунов. Легко выдерживают падение гири 2 кг с высоты 1 метр | 4197.31 | 4197.31
00-00114995 | КМ-О (4к*6,0)-IP66-120х120, три ввода | Гефест | Коробки монтажные огнестойкие КМ-О предназначены для соединения проводников электрических сигнальных и контрольных цепей систем обеспечения пожарной безопасности, а также для монтажа электропроводок. Корпус коробки целиком изготовлен из стали 2,5-3 мм. Имеет двойную защиту от коррозии (гальваническое покрытие и покраска). Крышка прижимается к корпусу через силиконовую прокладку. Винт крепления крышки снабжен уплотняющей тарельчатой шайбой с фторопластовым покрытием. Внутри корпуса коробки установлены керамические клеммные колодки, обеспечивающие соединение "под винт", и клемма заземления. В боковых стенках устанавливаются металлические кабельные вводы. Крепление коробки к элементам конструкций рекомендуется осуществлять на приварные пластины с применением гаек и винтов или с помощью саморезов и металлических дюбелей. Используются на улице и внутри помещения (IP66), обеспечивают высокий уровень механической защиты и защиту от грызунов. Легко выдерживают падение гири 2 кг с высоты 1 метр | 3705.41 | 3705.41
00-00114996 | КМ-О (4к*6,0)-IP66-120х120, четыре ввода | Гефест | Коробки монтажные огнестойкие КМ-О предназначены для соединения проводников электрических сигнальных и контрольных цепей систем обеспечения пожарной безопасности, а также для монтажа электропроводок. Корпус коробки целиком изготовлен из стали 2,5-3 мм. Имеет двойную защиту от коррозии (гальваническое покрытие и покраска). Крышка прижимается к корпусу через силиконовую прокладку. Винт крепления крышки снабжен уплотняющей тарельчатой шайбой с фторопластовым покрытием. Внутри корпуса коробки установлены керамические клеммные колодки, обеспечивающие соединение "под винт", и клемма заземления. В боковых стенках устанавливаются металлические кабельные вводы. Крепление коробки к элементам конструкций рекомендуется осуществлять на приварные пластины с применением гаек и винтов или с помощью саморезов и металлических дюбелей. Используются на улице и внутри помещения (IP66), обеспечивают высокий уровень механической защиты и защиту от грызунов. Легко выдерживают падение гири 2 кг с высоты 1 метр | 3828.38 | 3828.38
00-00114997 | КМ-О (4к*6,0)-IP66-120х120, шесть вводов | Гефест | Коробки монтажные огнестойкие КМ-О предназначены для соединения проводников электрических сигнальных и контрольных цепей систем обеспечения пожарной безопасности, а также для монтажа электропроводок. Корпус коробки целиком изготовлен из стали 2,5-3 мм. Имеет двойную защиту от коррозии (гальваническое покрытие и покраска). Крышка прижимается к корпусу через силиконовую прокладку. Винт крепления крышки снабжен уплотняющей тарельчатой шайбой с фторопластовым покрытием. Внутри корпуса коробки установлены керамические клеммные колодки, обеспечивающие соединение "под винт", и клемма заземления. В боковых стенках устанавливаются металлические кабельные вводы. Крепление коробки к элементам конструкций рекомендуется осуществлять на приварные пластины с применением гаек и винтов или с помощью саморезов и металлических дюбелей. Используются на улице и внутри помещения (IP66), обеспечивают высокий уровень механической защиты и защиту от грызунов. Легко выдерживают падение гири 2 кг с высоты 1 метр | 4074.34 | 4074.34
00-00114998 | КМ-О (4к*6,0)-IP66-d, два ввода | Гефест | Коробки монтажные огнестойкие КМ-О предназначены для соединения проводников электрических сигнальных и контрольных цепей систем обеспечения пожарной безопасности, а также для монтажа электропроводок. Корпус коробки целиком изготовлен из стали 2,5-3 мм. Имеет двойную защиту от коррозии (гальваническое покрытие и покраска). Крышка прижимается к корпусу через силиконовую прокладку. Винт крепления крышки снабжен уплотняющей тарельчатой шайбой с фторопластовым покрытием. Внутри корпуса коробки установлены керамические клеммные колодки, обеспечивающие соединение "под винт", и клемма заземления. В боковых стенках устанавливаются металлические кабельные вводы. Крепление коробки к элементам конструкций рекомендуется осуществлять на приварные пластины с применением гаек и винтов или с помощью саморезов и металлических дюбелей. Используются на улице и внутри помещения (IP66), обеспечивают высокий уровень механической защиты и защиту от грызунов. Легко выдерживают падение гири 2 кг с высоты 1 метр | 4194.29 | 4194.29
00-00114999 | КМ-О (4к*6,0)-IP66-d, пять вводов | Гефест | Коробки монтажные огнестойкие КМ-О предназначены для соединения проводников электрических сигнальных и контрольных цепей систем обеспечения пожарной безопасности, а также для монтажа электропроводок. Корпус коробки целиком изготовлен из стали 2,5-3 мм. Имеет двойную защиту от коррозии (гальваническое покрытие и покраска). Крышка прижимается к корпусу через силиконовую прокладку. Винт крепления крышки снабжен уплотняющей тарельчатой шайбой с фторопластовым покрытием. Внутри корпуса коробки установлены керамические клеммные колодки, обеспечивающие соединение "под винт", и клемма заземления. В боковых стенках устанавливаются металлические кабельные вводы. Крепление коробки к элементам конструкций рекомендуется осуществлять на приварные пластины с применением гаек и винтов или с помощью саморезов и металлических дюбелей. Используются на улице и внутри помещения (IP66), обеспечивают высокий уровень механической защиты и защиту от грызунов. Легко выдерживают падение гири 2 кг с высоты 1 метр | 4563.22 | 4563.22
00-00115000 | КМ-О (4к*6,0)-IP66-d, три ввода | Гефест | Коробки монтажные огнестойкие КМ-О предназначены для соединения проводников электрических сигнальных и контрольных цепей систем обеспечения пожарной безопасности, а также для монтажа электропроводок. Корпус коробки целиком изготовлен из стали 2,5-3 мм. Имеет двойную защиту от коррозии (гальваническое покрытие и покраска). Крышка прижимается к корпусу через силиконовую прокладку. Винт крепления крышки снабжен уплотняющей тарельчатой шайбой с фторопластовым покрытием. Внутри корпуса коробки установлены керамические клеммные колодки, обеспечивающие соединение "под винт", и клемма заземления. В боковых стенках устанавливаются металлические кабельные вводы. Крепление коробки к элементам конструкций рекомендуется осуществлять на приварные пластины с применением гаек и винтов или с помощью саморезов и металлических дюбелей. Используются на улице и внутри помещения (IP66), обеспечивают высокий уровень механической защиты и защиту от грызунов. Легко выдерживают падение гири 2 кг с высоты 1 метр | 4317.26 | 4317.26
00-00115001 | КМ-О (4к*6,0)-IP66-d, четыре ввода | Гефест | Коробки монтажные огнестойкие КМ-О предназначены для соединения проводников электрических сигнальных и контрольных цепей систем обеспечения пожарной безопасности, а также для монтажа электропроводок. Корпус коробки целиком изготовлен из стали 2,5-3 мм. Имеет двойную защиту от коррозии (гальваническое покрытие и покраска). Крышка прижимается к корпусу через силиконовую прокладку. Винт крепления крышки снабжен уплотняющей тарельчатой шайбой с фторопластовым покрытием. Внутри корпуса коробки установлены керамические клеммные колодки, обеспечивающие соединение "под винт", и клемма заземления. В боковых стенках устанавливаются металлические кабельные вводы. Крепление коробки к элементам конструкций рекомендуется осуществлять на приварные пластины с применением гаек и винтов или с помощью саморезов и металлических дюбелей. Используются на улице и внутри помещения (IP66), обеспечивают высокий уровень механической защиты и защиту от грызунов. Легко выдерживают падение гири 2 кг с высоты 1 метр | 4440.24 | 4440.24
00-00115002 | КМ-О (4к*6,0)-IP66-d, шесть вводов | Гефест | Коробки монтажные огнестойкие КМ-О предназначены для соединения проводников электрических сигнальных и контрольных цепей систем обеспечения пожарной безопасности, а также для монтажа электропроводок. Корпус коробки целиком изготовлен из стали 2,5-3 мм. Имеет двойную защиту от коррозии (гальваническое покрытие и покраска). Крышка прижимается к корпусу через силиконовую прокладку. Винт крепления крышки снабжен уплотняющей тарельчатой шайбой с фторопластовым покрытием. Внутри корпуса коробки установлены керамические клеммные колодки, обеспечивающие соединение "под винт", и клемма заземления. В боковых стенках устанавливаются металлические кабельные вводы. Крепление коробки к элементам конструкций рекомендуется осуществлять на приварные пластины с применением гаек и винтов или с помощью саморезов и металлических дюбелей. Используются на улице и внутри помещения (IP66), обеспечивают высокий уровень механической защиты и защиту от грызунов. Легко выдерживают падение гири 2 кг с высоты 1 метр | 4686.19 | 4686.19
00-00095060 | КМ-О (64к)-IP55-2040, 20 вводов | Гефест | Коробка монтажная огнестойкая предназначена для соединения и разветвления огнестойких кабельных линий. Применяется для монтажа внутри помещений и на открытом воздухе под навесом. Корпус изготовлен из листовой конструкционной стали Ст3 толщиной 1,2 мм, имеет защитное оцинкованное покрытие и окрашен полимерной краской в белый цвет RAL 9016. Крышка герметично прилегает к корпусу за счёт соединения винтами и уплотнительной силиконовой прокладки. Внутри корпуса располагаются керамические клеммные колодки. Клеммные колодки из керамики обеспечивают надёжное соединение в условиях пожара. Концы винтов на клеммной колодке имеют округлую форму, что позволяет зафиксировать провода без повреждений. На крышке и корпусе располагаются заземляющие зажимы «РЕ». В боковых стенках установлены ступенчатые силиконовые втулки мембранного типа, обеспечивающие степень защиты не ниже IP55. | 4656.96 | 4656.96
00-00115003 | КМ-О (64к)-IP55-2040, 20 вводов, нержавейка | Гефест | Коробка монтажная огнестойкая из нержавеющей стали предназначена для соединения и разветвления огнестойких кабельных линий. Применяется для монтажа внутри помещений и на открытом воздухе под навесом. Корпус изготовлен из листовой нержавеющей стали AISI 304 толщиной 1,2 мм. Корпус коробок монтажных огнестойких из нержавеющей стали имеет прямоугольную или квадратную форму. Крышка герметично прилегает к корпусу за счёт соединения винтами и уплотнительной силиконовой прокладки. Внутри корпуса располагаются керамические клеммные колодки. На крышке и корпусе располагаются заземляющие зажимы «РЕ». В боковых стенках установлены ступенчатые силиконовые втулки мембранного типа, обеспечивающие степень защиты не ниже IP55. | 11341.01 | 11341.01
00-00115004 | КМ-О (64к)-IP66-2040 | Гефест | Коробка монтаж.огнестойкая, керам.колодка 64х3мм², IP66, 18 вводов, t-раб.-40…+100°C, 200х400х60 мм. Корпус из оцинкованной стали покрытый полимерной краской. | 6623.57 | 6623.57
00-00115005 | КМ-О (64к)-IP66-2040, 18 вводов, нержавейка | Гефест | Коробка монтаж.огнестойкая, керам.колодка 64х3мм², 18 вводов, IP66, t-раб.-40…+60°C, габ.размеры 200х400х60 мм, нержавеющая сталь | 27681.7 | 27681.7
00-00115006 | КМ-О (64к*10,0)-IP55-2040, 20 вводов | Гефест | Коробка монтажная огнестойкая предназначена для соединения и разветвления огнестойких кабельных линий. Применяется для монтажа внутри помещений и на открытом воздухе под навесом. Корпус изготовлен из листовой конструкционной стали Ст3 толщиной 1,2 мм, имеет защитное оцинкованное покрытие и окрашен полимерной краской в белый цвет RAL 9016. Крышка герметично прилегает к корпусу за счёт соединения винтами и уплотнительной силиконовой прокладки. Внутри корпуса располагаются керамические клеммные колодки. Клеммные колодки из керамики обеспечивают надёжное соединение в условиях пожара. Концы винтов на клеммной колодке имеют округлую форму, что позволяет зафиксировать провода без повреждений. На крышке и корпусе располагаются заземляющие зажимы «РЕ». В боковых стенках установлены ступенчатые силиконовые втулки мембранного типа, обеспечивающие степень защиты не ниже IP55. | 8262.58 | 8262.58
00-00115007 | КМ-О (64к*6,0)-IP55-2040, 20 вводов | Гефест | Коробка монтажная огнестойкая предназначена для соединения и разветвления огнестойких кабельных линий. Применяется для монтажа внутри помещений и на открытом воздухе под навесом. Корпус изготовлен из листовой конструкционной стали Ст3 толщиной 1,2 мм, имеет защитное оцинкованное покрытие и окрашен полимерной краской в белый цвет RAL 9016. Крышка герметично прилегает к корпусу за счёт соединения винтами и уплотнительной силиконовой прокладки. Внутри корпуса располагаются керамические клеммные колодки. Клеммные колодки из керамики обеспечивают надёжное соединение в условиях пожара. Концы винтов на клеммной колодке имеют округлую форму, что позволяет зафиксировать провода без повреждений. На крышке и корпусе располагаются заземляющие зажимы «РЕ». В боковых стенках установлены ступенчатые силиконовые втулки мембранного типа, обеспечивающие степень защиты не ниже IP55. | 5258.74 | 5258.74
00-00111343 | КМ-О (6к)-IP41 | Гефест | Коробка монтажная огнестойкая предназначена для соединения и разветвления огнестойких кабельных линий. Применяется для монтажа внутри помещений. Корпус состоит из стального оцинкованного основания и крышки из негорючего ABS-пластика с металлическим вкладышем. Монтажные коробки типа КМ-О IP41 предназначены для использования внутри помещений. Корпус коробок монтажных огнестойких имеет прямоугольную или квадратную форму. В основании корпуса предусмотрены отверстия под винты и саморезы для крепления к элементам конструкции. Внутри корпуса располагаются керамические клеммные колодки и заземляющий зажим «РЕ». | 383.04 | 383.04
00-00042113 | КМ-О (6к)-IP41-d | Гефест | Коробка монтажная огнестойкая предназначена для соединения и разветвления огнестойких кабельных линий. Применяется для монтажа внутри помещений. Корпус состоит из стального оцинкованного основания и крышки из негорючего ABS-пластика с металлическим вкладышем. Монтажные коробки типа КМ-О IP41 предназначены для использования внутри помещений. Корпус коробок монтажных огнестойких имеет прямоугольную или квадратную форму. В основании корпуса предусмотрены отверстия под винты и саморезы для крепления к элементам конструкции. Внутри корпуса располагаются керамические клеммные колодки и заземляющий зажим «РЕ». | 647.14 | 647.14
00-00031257 | КМ-О (6к)-IP66 два ввода | Гефест | Коробки монтажные огнестойкие КМ-О предназначенные для монтажа электрических сигнальных и контрольных цепей систем обеспечения пожарной безопасности, а также для монтажа электропроводок наружной установки (исполнение IP66). Корпус коробки целиком изготовлен из стали 2,5-3 мм. Имеет двойную защиту от коррозии ( гальваническое покрытие и покраска). Крышка прижимается к корпусу через силиконовую прокладку. Винт крепления крышки снабжен уплотняющей тарельчатой шайбой с фторопластовым покрытием. Внутри корпуса коробки установлены керамические клеммные колодки, обеспечивающие соединение "под винт", и клемма заземления. В боковых стенках устанавливаются металлические кабельные вводы. Крепление коробки к элементам конструкций рекомендуется осуществлять на приварные пластины с применением гаек и винтов или с помощью саморезов и металлических дюбелей. Коробки предназначены для монтажа кабельных линий с огнестойким кабелем, но могут применяться с любыми другими кабелями в целях улучшения пожаробе | 2609.71 | 2609.71
00-00115008 | КМ-О (6к)-IP66 три ввода | Гефест | Коробки монтажные огнестойкие КМ-О предназначенные для монтажа электрических сигнальных и контрольных цепей систем обеспечения пожарной безопасности, а также для монтажа электропроводок наружной установки (исполнение IP66). Корпус коробки целиком изготовлен из стали 2,5-3 мм. Имеет двойную защиту от коррозии ( гальваническое покрытие и покраска). Крышка прижимается к корпусу через силиконовую прокладку. Винт крепления крышки снабжен уплотняющей тарельчатой шайбой с фторопластовым покрытием. Внутри корпуса коробки установлены керамические клеммные колодки, обеспечивающие соединение "под винт", и клемма заземления. В боковых стенках устанавливаются металлические кабельные вводы. Крепление коробки к элементам конструкций рекомендуется осуществлять на приварные пластины с применением гаек и винтов или с помощью саморезов и металлических дюбелей. Коробки предназначены для монтажа кабельных линий с огнестойким кабелем, но могут применяться с любыми другими кабелями в целях улучшения пожаробе | 2732.69 | 2732.69
00-00115009 | КМ-О (6к)-IP66 четыре ввода | Гефест | Коробки монтажные огнестойкие КМ-О предназначенные для монтажа электрических сигнальных и контрольных цепей систем обеспечения пожарной безопасности, а также для монтажа электропроводок наружной установки (исполнение IP66). Корпус коробки целиком изготовлен из стали 2,5-3 мм. Имеет двойную защиту от коррозии ( гальваническое покрытие и покраска). Крышка прижимается к корпусу через силиконовую прокладку. Винт крепления крышки снабжен уплотняющей тарельчатой шайбой с фторопластовым покрытием. Внутри корпуса коробки установлены керамические клеммные колодки, обеспечивающие соединение "под винт", и клемма заземления. В боковых стенках устанавливаются металлические кабельные вводы. Крепление коробки к элементам конструкций рекомендуется осуществлять на приварные пластины с применением гаек и винтов или с помощью саморезов и металлических дюбелей. Коробки предназначены для монтажа кабельных линий с огнестойким кабелем, но могут применяться с любыми другими кабелями в целях улучшения пожаробе | 2855.66 | 2855.66
00-00115010 | КМ-О (6к)-IP66-100х100, два ввода | Гефест | Коробки монтажные огнестойкие КМ-О предназначены для соединения проводников электрических сигнальных и контрольных цепей систем обеспечения пожарной безопасности, а также для монтажа электропроводок. Корпус коробки целиком изготовлен из стали 2,5-3 мм. Имеет двойную защиту от коррозии (гальваническое покрытие и покраска). Крышка прижимается к корпусу через силиконовую прокладку. Винт крепления крышки снабжен уплотняющей тарельчатой шайбой с фторопластовым покрытием. Внутри корпуса коробки установлены керамические клеммные колодки, обеспечивающие соединение "под винт", и клемма заземления. В боковых стенках устанавливаются металлические кабельные вводы. Крепление коробки к элементам конструкций рекомендуется осуществлять на приварные пластины с применением гаек и винтов или с помощью саморезов и металлических дюбелей. Используются на улице и внутри помещения (IP66), обеспечивают высокий уровень механической защиты и защиту от грызунов. Легко выдерживают падение гири 2 кг с высоты 1 метр | 3259.87 | 3259.87
00-00115011 | КМ-О (6к)-IP66-100х100, три ввода | Гефест | Коробки монтажные огнестойкие КМ-О предназначены для соединения проводников электрических сигнальных и контрольных цепей систем обеспечения пожарной безопасности, а также для монтажа электропроводок. Корпус коробки целиком изготовлен из стали 2,5-3 мм. Имеет двойную защиту от коррозии (гальваническое покрытие и покраска). Крышка прижимается к корпусу через силиконовую прокладку. Винт крепления крышки снабжен уплотняющей тарельчатой шайбой с фторопластовым покрытием. Внутри корпуса коробки установлены керамические клеммные колодки, обеспечивающие соединение "под винт", и клемма заземления. В боковых стенках устанавливаются металлические кабельные вводы. Крепление коробки к элементам конструкций рекомендуется осуществлять на приварные пластины с применением гаек и винтов или с помощью саморезов и металлических дюбелей. Используются на улице и внутри помещения (IP66), обеспечивают высокий уровень механической защиты и защиту от грызунов. Легко выдерживают падение гири 2 кг с высоты 1 метр | 3382.85 | 3382.85
00-00115012 | КМ-О (6к)-IP66-100х100, четыре ввода | Гефест | Коробки монтажные огнестойкие КМ-О предназначены для соединения проводников электрических сигнальных и контрольных цепей систем обеспечения пожарной безопасности, а также для монтажа электропроводок. Корпус коробки целиком изготовлен из стали 2,5-3 мм. Имеет двойную защиту от коррозии (гальваническое покрытие и покраска). Крышка прижимается к корпусу через силиконовую прокладку. Винт крепления крышки снабжен уплотняющей тарельчатой шайбой с фторопластовым покрытием. Внутри корпуса коробки установлены керамические клеммные колодки, обеспечивающие соединение "под винт", и клемма заземления. В боковых стенках устанавливаются металлические кабельные вводы. Крепление коробки к элементам конструкций рекомендуется осуществлять на приварные пластины с применением гаек и винтов или с помощью саморезов и металлических дюбелей. Используются на улице и внутри помещения (IP66), обеспечивают высокий уровень механической защиты и защиту от грызунов. Легко выдерживают падение гири 2 кг с высоты 1 метр | 3505.82 | 3505.82
00-00115013 | КМ-О (6к)-IP66-120х120, восемь вводов | Гефест | Коробки монтажные огнестойкие КМ-О предназначены для соединения проводников электрических сигнальных и контрольных цепей систем обеспечения пожарной безопасности, а также для монтажа электропроводок. Корпус коробки целиком изготовлен из стали 2,5-3 мм. Имеет двойную защиту от коррозии (гальваническое покрытие и покраска). Крышка прижимается к корпусу через силиконовую прокладку. Винт крепления крышки снабжен уплотняющей тарельчатой шайбой с фторопластовым покрытием. Внутри корпуса коробки установлены керамические клеммные колодки, обеспечивающие соединение "под винт", и клемма заземления. В боковых стенках устанавливаются металлические кабельные вводы. Крепление коробки к элементам конструкций рекомендуется осуществлять на приварные пластины с применением гаек и винтов или с помощью саморезов и металлических дюбелей. Используются на улице и внутри помещения (IP66), обеспечивают высокий уровень механической защиты и защиту от грызунов. Легко выдерживают падение гири 2 кг с высоты 1 метр | 4330.37 | 4330.37
00-00115014 | КМ-О (6к)-IP66-120х120, два ввода | Гефест | Коробки монтажные огнестойкие КМ-О предназначены для соединения проводников электрических сигнальных и контрольных цепей систем обеспечения пожарной безопасности, а также для монтажа электропроводок. Корпус коробки целиком изготовлен из стали 2,5-3 мм. Имеет двойную защиту от коррозии (гальваническое покрытие и покраска). Крышка прижимается к корпусу через силиконовую прокладку. Винт крепления крышки снабжен уплотняющей тарельчатой шайбой с фторопластовым покрытием. Внутри корпуса коробки установлены керамические клеммные колодки, обеспечивающие соединение "под винт", и клемма заземления. В боковых стенках устанавливаются металлические кабельные вводы. Крепление коробки к элементам конструкций рекомендуется осуществлять на приварные пластины с применением гаек и винтов или с помощью саморезов и металлических дюбелей. Используются на улице и внутри помещения (IP66), обеспечивают высокий уровень механической защиты и защиту от грызунов. Легко выдерживают падение гири 2 кг с высоты 1 метр | 3592.51 | 3592.51
00-00115015 | КМ-О (6к)-IP66-120х120, пять вводов | Гефест | Коробки монтажные огнестойкие КМ-О предназначены для соединения проводников электрических сигнальных и контрольных цепей систем обеспечения пожарной безопасности, а также для монтажа электропроводок. Корпус коробки целиком изготовлен из стали 2,5-3 мм. Имеет двойную защиту от коррозии (гальваническое покрытие и покраска). Крышка прижимается к корпусу через силиконовую прокладку. Винт крепления крышки снабжен уплотняющей тарельчатой шайбой с фторопластовым покрытием. Внутри корпуса коробки установлены керамические клеммные колодки, обеспечивающие соединение "под винт", и клемма заземления. В боковых стенках устанавливаются металлические кабельные вводы. Крепление коробки к элементам конструкций рекомендуется осуществлять на приварные пластины с применением гаек и винтов или с помощью саморезов и металлических дюбелей. Используются на улице и внутри помещения (IP66), обеспечивают высокий уровень механической защиты и защиту от грызунов. Легко выдерживают падение гири 2 кг с высоты 1 метр | 3961.44 | 3961.44
00-00115016 | КМ-О (6к)-IP66-120х120, семь вводов | Гефест | Коробки монтажные огнестойкие КМ-О предназначены для соединения проводников электрических сигнальных и контрольных цепей систем обеспечения пожарной безопасности, а также для монтажа электропроводок. Корпус коробки целиком изготовлен из стали 2,5-3 мм. Имеет двойную защиту от коррозии (гальваническое покрытие и покраска). Крышка прижимается к корпусу через силиконовую прокладку. Винт крепления крышки снабжен уплотняющей тарельчатой шайбой с фторопластовым покрытием. Внутри корпуса коробки установлены керамические клеммные колодки, обеспечивающие соединение "под винт", и клемма заземления. В боковых стенках устанавливаются металлические кабельные вводы. Крепление коробки к элементам конструкций рекомендуется осуществлять на приварные пластины с применением гаек и винтов или с помощью саморезов и металлических дюбелей. Используются на улице и внутри помещения (IP66), обеспечивают высокий уровень механической защиты и защиту от грызунов. Легко выдерживают падение гири 2 кг с высоты 1 метр | 4207.39 | 4207.39
00-00115017 | КМ-О (6к)-IP66-120х120, три ввода | Гефест | Коробки монтажные огнестойкие КМ-О предназначены для соединения проводников электрических сигнальных и контрольных цепей систем обеспечения пожарной безопасности, а также для монтажа электропроводок. Корпус коробки целиком изготовлен из стали 2,5-3 мм. Имеет двойную защиту от коррозии (гальваническое покрытие и покраска). Крышка прижимается к корпусу через силиконовую прокладку. Винт крепления крышки снабжен уплотняющей тарельчатой шайбой с фторопластовым покрытием. Внутри корпуса коробки установлены керамические клеммные колодки, обеспечивающие соединение "под винт", и клемма заземления. В боковых стенках устанавливаются металлические кабельные вводы. Крепление коробки к элементам конструкций рекомендуется осуществлять на приварные пластины с применением гаек и винтов или с помощью саморезов и металлических дюбелей. Используются на улице и внутри помещения (IP66), обеспечивают высокий уровень механической защиты и защиту от грызунов. Легко выдерживают падение гири 2 кг с высоты 1 метр | 3715.49 | 3715.49
00-00115018 | КМ-О (6к)-IP66-120х120, четыре ввода | Гефест | Коробки монтажные огнестойкие КМ-О предназначены для соединения проводников электрических сигнальных и контрольных цепей систем обеспечения пожарной безопасности, а также для монтажа электропроводок. Корпус коробки целиком изготовлен из стали 2,5-3 мм. Имеет двойную защиту от коррозии (гальваническое покрытие и покраска). Крышка прижимается к корпусу через силиконовую прокладку. Винт крепления крышки снабжен уплотняющей тарельчатой шайбой с фторопластовым покрытием. Внутри корпуса коробки установлены керамические клеммные колодки, обеспечивающие соединение "под винт", и клемма заземления. В боковых стенках устанавливаются металлические кабельные вводы. Крепление коробки к элементам конструкций рекомендуется осуществлять на приварные пластины с применением гаек и винтов или с помощью саморезов и металлических дюбелей. Используются на улице и внутри помещения (IP66), обеспечивают высокий уровень механической защиты и защиту от грызунов. Легко выдерживают падение гири 2 кг с высоты 1 метр | 3838.46 | 3838.46
00-00115019 | КМ-О (6к)-IP66-120х120, шесть вводов | Гефест | Коробки монтажные огнестойкие КМ-О предназначены для соединения проводников электрических сигнальных и контрольных цепей систем обеспечения пожарной безопасности, а также для монтажа электропроводок. Корпус коробки целиком изготовлен из стали 2,5-3 мм. Имеет двойную защиту от коррозии (гальваническое покрытие и покраска). Крышка прижимается к корпусу через силиконовую прокладку. Винт крепления крышки снабжен уплотняющей тарельчатой шайбой с фторопластовым покрытием. Внутри корпуса коробки установлены керамические клеммные колодки, обеспечивающие соединение "под винт", и клемма заземления. В боковых стенках устанавливаются металлические кабельные вводы. Крепление коробки к элементам конструкций рекомендуется осуществлять на приварные пластины с применением гаек и винтов или с помощью саморезов и металлических дюбелей. Используются на улице и внутри помещения (IP66), обеспечивают высокий уровень механической защиты и защиту от грызунов. Легко выдерживают падение гири 2 кг с высоты 1 метр | 4084.42 | 4084.42
00-00115020 | КМ-О (6к)-IP66-d, два ввода | Гефест | Коробки монтажные огнестойкие КМ-О предназначены для соединения проводников электрических сигнальных и контрольных цепей систем обеспечения пожарной безопасности, а также для монтажа электропроводок. Корпус коробки целиком изготовлен из стали 2,5-3 мм. Имеет двойную защиту от коррозии (гальваническое покрытие и покраска). Крышка прижимается к корпусу через силиконовую прокладку. Винт крепления крышки снабжен уплотняющей тарельчатой шайбой с фторопластовым покрытием. Внутри корпуса коробки установлены керамические клеммные колодки, обеспечивающие соединение "под винт", и клемма заземления. В боковых стенках устанавливаются металлические кабельные вводы. Крепление коробки к элементам конструкций рекомендуется осуществлять на приварные пластины с применением гаек и винтов или с помощью саморезов и металлических дюбелей. Используются на улице и внутри помещения (IP66), обеспечивают высокий уровень механической защиты и защиту от грызунов. Легко выдерживают падение гири 2 кг с высоты 1 метр | 4187.23 | 4187.23
00-00115021 | КМ-О (6к)-IP66-d, пять вводов | Гефест | Коробки монтажные огнестойкие КМ-О предназначены для соединения проводников электрических сигнальных и контрольных цепей систем обеспечения пожарной безопасности, а также для монтажа электропроводок. Корпус коробки целиком изготовлен из стали 2,5-3 мм. Имеет двойную защиту от коррозии (гальваническое покрытие и покраска). Крышка прижимается к корпусу через силиконовую прокладку. Винт крепления крышки снабжен уплотняющей тарельчатой шайбой с фторопластовым покрытием. Внутри корпуса коробки установлены керамические клеммные колодки, обеспечивающие соединение "под винт", и клемма заземления. В боковых стенках устанавливаются металлические кабельные вводы. Крепление коробки к элементам конструкций рекомендуется осуществлять на приварные пластины с применением гаек и винтов или с помощью саморезов и металлических дюбелей. Используются на улице и внутри помещения (IP66), обеспечивают высокий уровень механической защиты и защиту от грызунов. Легко выдерживают падение гири 2 кг с высоты 1 метр | 4556.16 | 4556.16
00-00115022 | КМ-О (6к)-IP66-d, три ввода | Гефест | Коробки монтажные огнестойкие КМ-О предназначены для соединения проводников электрических сигнальных и контрольных цепей систем обеспечения пожарной безопасности, а также для монтажа электропроводок. Корпус коробки целиком изготовлен из стали 2,5-3 мм. Имеет двойную защиту от коррозии (гальваническое покрытие и покраска). Крышка прижимается к корпусу через силиконовую прокладку. Винт крепления крышки снабжен уплотняющей тарельчатой шайбой с фторопластовым покрытием. Внутри корпуса коробки установлены керамические клеммные колодки, обеспечивающие соединение "под винт", и клемма заземления. В боковых стенках устанавливаются металлические кабельные вводы. Крепление коробки к элементам конструкций рекомендуется осуществлять на приварные пластины с применением гаек и винтов или с помощью саморезов и металлических дюбелей. Используются на улице и внутри помещения (IP66), обеспечивают высокий уровень механической защиты и защиту от грызунов. Легко выдерживают падение гири 2 кг с высоты 1 метр | 4310.21 | 4310.21
00-00115023 | КМ-О (6к)-IP66-d, четыре ввода | Гефест | Коробки монтажные огнестойкие КМ-О предназначены для соединения проводников электрических сигнальных и контрольных цепей систем обеспечения пожарной безопасности, а также для монтажа электропроводок. Корпус коробки целиком изготовлен из стали 2,5-3 мм. Имеет двойную защиту от коррозии (гальваническое покрытие и покраска). Крышка прижимается к корпусу через силиконовую прокладку. Винт крепления крышки снабжен уплотняющей тарельчатой шайбой с фторопластовым покрытием. Внутри корпуса коробки установлены керамические клеммные колодки, обеспечивающие соединение "под винт", и клемма заземления. В боковых стенках устанавливаются металлические кабельные вводы. Крепление коробки к элементам конструкций рекомендуется осуществлять на приварные пластины с применением гаек и винтов или с помощью саморезов и металлических дюбелей. Используются на улице и внутри помещения (IP66), обеспечивают высокий уровень механической защиты и защиту от грызунов. Легко выдерживают падение гири 2 кг с высоты 1 метр | 4433.18 | 4433.18
00-00115024 | КМ-О (6к)-IP66-d, шесть вводов | Гефест | Коробки монтажные огнестойкие КМ-О предназначены для соединения проводников электрических сигнальных и контрольных цепей систем обеспечения пожарной безопасности, а также для монтажа электропроводок. Корпус коробки целиком изготовлен из стали 2,5-3 мм. Имеет двойную защиту от коррозии (гальваническое покрытие и покраска). Крышка прижимается к корпусу через силиконовую прокладку. Винт крепления крышки снабжен уплотняющей тарельчатой шайбой с фторопластовым покрытием. Внутри корпуса коробки установлены керамические клеммные колодки, обеспечивающие соединение "под винт", и клемма заземления. В боковых стенках устанавливаются металлические кабельные вводы. Крепление коробки к элементам конструкций рекомендуется осуществлять на приварные пластины с применением гаек и винтов или с помощью саморезов и металлических дюбелей. Используются на улице и внутри помещения (IP66), обеспечивают высокий уровень механической защиты и защиту от грызунов. Легко выдерживают падение гири 2 кг с высоты 1 метр | 4679.14 | 4679.14
00-00115029 | КМ-О (6к*10,0)-IP66-100х100, два ввода | Гефест | Коробки монтажные огнестойкие КМ-О предназначены для соединения проводников электрических сигнальных и контрольных цепей систем обеспечения пожарной безопасности, а также для монтажа электропроводок. Корпус коробки целиком изготовлен из стали 2,5-3 мм. Имеет двойную защиту от коррозии (гальваническое покрытие и покраска). Крышка прижимается к корпусу через силиконовую прокладку. Винт крепления крышки снабжен уплотняющей тарельчатой шайбой с фторопластовым покрытием. Внутри корпуса коробки установлены керамические клеммные колодки, обеспечивающие соединение "под винт", и клемма заземления. В боковых стенках устанавливаются металлические кабельные вводы. Крепление коробки к элементам конструкций рекомендуется осуществлять на приварные пластины с применением гаек и винтов или с помощью саморезов и металлических дюбелей. Используются на улице и внутри помещения (IP66), обеспечивают высокий уровень механической защиты и защиту от грызунов. Легко выдерживают падение гири 2 кг с высоты 1 метр | 3541.1 | 3541.1
00-00115030 | КМ-О (6к*10,0)-IP66-100х100, три ввода | Гефест | Коробки монтажные огнестойкие КМ-О предназначены для соединения проводников электрических сигнальных и контрольных цепей систем обеспечения пожарной безопасности, а также для монтажа электропроводок. Корпус коробки целиком изготовлен из стали 2,5-3 мм. Имеет двойную защиту от коррозии (гальваническое покрытие и покраска). Крышка прижимается к корпусу через силиконовую прокладку. Винт крепления крышки снабжен уплотняющей тарельчатой шайбой с фторопластовым покрытием. Внутри корпуса коробки установлены керамические клеммные колодки, обеспечивающие соединение "под винт", и клемма заземления. В боковых стенках устанавливаются металлические кабельные вводы. Крепление коробки к элементам конструкций рекомендуется осуществлять на приварные пластины с применением гаек и винтов или с помощью саморезов и металлических дюбелей. Используются на улице и внутри помещения (IP66), обеспечивают высокий уровень механической защиты и защиту от грызунов. Легко выдерживают падение гири 2 кг с высоты 1 метр | 3664.08 | 3664.08
00-00115028 | КМ-О (6к*10,0)-IP66-100х100, четыре ввода | Гефест | Коробки монтажные огнестойкие КМ-О предназначены для соединения проводников электрических сигнальных и контрольных цепей систем обеспечения пожарной безопасности, а также для монтажа электропроводок. Корпус коробки целиком изготовлен из стали 2,5-3 мм. Имеет двойную защиту от коррозии (гальваническое покрытие и покраска). Крышка прижимается к корпусу через силиконовую прокладку. Винт крепления крышки снабжен уплотняющей тарельчатой шайбой с фторопластовым покрытием. Внутри корпуса коробки установлены керамические клеммные колодки, обеспечивающие соединение "под винт", и клемма заземления. В боковых стенках устанавливаются металлические кабельные вводы. Крепление коробки к элементам конструкций рекомендуется осуществлять на приварные пластины с применением гаек и винтов или с помощью саморезов и металлических дюбелей. Используются на улице и внутри помещения (IP66), обеспечивают высокий уровень механической защиты и защиту от грызунов. Легко выдерживают падение гири 2 кг с высоты 1 метр | 3787.06 | 3787.06
00-00115031 | КМ-О (6к*10,0)-IP66-120х120, восемь вводов | Гефест | Коробки монтажные огнестойкие КМ-О предназначены для соединения проводников электрических сигнальных и контрольных цепей систем обеспечения пожарной безопасности, а также для монтажа электропроводок. Корпус коробки целиком изготовлен из стали 2,5-3 мм. Имеет двойную защиту от коррозии (гальваническое покрытие и покраска). Крышка прижимается к корпусу через силиконовую прокладку. Винт крепления крышки снабжен уплотняющей тарельчатой шайбой с фторопластовым покрытием. Внутри корпуса коробки установлены керамические клеммные колодки, обеспечивающие соединение "под винт", и клемма заземления. В боковых стенках устанавливаются металлические кабельные вводы. Крепление коробки к элементам конструкций рекомендуется осуществлять на приварные пластины с применением гаек и винтов или с помощью саморезов и металлических дюбелей. Используются на улице и внутри помещения (IP66), обеспечивают высокий уровень механической защиты и защиту от грызунов. Легко выдерживают падение гири 2 кг с высоты 1 метр | 4612.61 | 4612.61
00-00115032 | КМ-О (6к*10,0)-IP66-120х120, два ввода | Гефест | Коробки монтажные огнестойкие КМ-О предназначены для соединения проводников электрических сигнальных и контрольных цепей систем обеспечения пожарной безопасности, а также для монтажа электропроводок. Корпус коробки целиком изготовлен из стали 2,5-3 мм. Имеет двойную защиту от коррозии (гальваническое покрытие и покраска). Крышка прижимается к корпусу через силиконовую прокладку. Винт крепления крышки снабжен уплотняющей тарельчатой шайбой с фторопластовым покрытием. Внутри корпуса коробки установлены керамические клеммные колодки, обеспечивающие соединение "под винт", и клемма заземления. В боковых стенках устанавливаются металлические кабельные вводы. Крепление коробки к элементам конструкций рекомендуется осуществлять на приварные пластины с применением гаек и винтов или с помощью саморезов и металлических дюбелей. Используются на улице и внутри помещения (IP66), обеспечивают высокий уровень механической защиты и защиту от грызунов. Легко выдерживают падение гири 2 кг с высоты 1 метр | 3874.75 | 3874.75
00-00115033 | КМ-О (6к*10,0)-IP66-120х120, пять вводов | Гефест | Коробки монтажные огнестойкие КМ-О предназначены для соединения проводников электрических сигнальных и контрольных цепей систем обеспечения пожарной безопасности, а также для монтажа электропроводок. Корпус коробки целиком изготовлен из стали 2,5-3 мм. Имеет двойную защиту от коррозии (гальваническое покрытие и покраска). Крышка прижимается к корпусу через силиконовую прокладку. Винт крепления крышки снабжен уплотняющей тарельчатой шайбой с фторопластовым покрытием. Внутри корпуса коробки установлены керамические клеммные колодки, обеспечивающие соединение "под винт", и клемма заземления. В боковых стенках устанавливаются металлические кабельные вводы. Крепление коробки к элементам конструкций рекомендуется осуществлять на приварные пластины с применением гаек и винтов или с помощью саморезов и металлических дюбелей. Используются на улице и внутри помещения (IP66), обеспечивают высокий уровень механической защиты и защиту от грызунов. Легко выдерживают падение гири 2 кг с высоты 1 метр | 4243.68 | 4243.68
00-00115034 | КМ-О (6к*10,0)-IP66-120х120, семь вводов | Гефест | Коробки монтажные огнестойкие КМ-О предназначены для соединения проводников электрических сигнальных и контрольных цепей систем обеспечения пожарной безопасности, а также для монтажа электропроводок. Корпус коробки целиком изготовлен из стали 2,5-3 мм. Имеет двойную защиту от коррозии (гальваническое покрытие и покраска). Крышка прижимается к корпусу через силиконовую прокладку. Винт крепления крышки снабжен уплотняющей тарельчатой шайбой с фторопластовым покрытием. Внутри корпуса коробки установлены керамические клеммные колодки, обеспечивающие соединение "под винт", и клемма заземления. В боковых стенках устанавливаются металлические кабельные вводы. Крепление коробки к элементам конструкций рекомендуется осуществлять на приварные пластины с применением гаек и винтов или с помощью саморезов и металлических дюбелей. Используются на улице и внутри помещения (IP66), обеспечивают высокий уровень механической защиты и защиту от грызунов. Легко выдерживают падение гири 2 кг с высоты 1 метр | 4489.63 | 4489.63
00-00115035 | КМ-О (6к*10,0)-IP66-120х120, три ввода | Гефест | Коробки монтажные огнестойкие КМ-О предназначены для соединения проводников электрических сигнальных и контрольных цепей систем обеспечения пожарной безопасности, а также для монтажа электропроводок. Корпус коробки целиком изготовлен из стали 2,5-3 мм. Имеет двойную защиту от коррозии (гальваническое покрытие и покраска). Крышка прижимается к корпусу через силиконовую прокладку. Винт крепления крышки снабжен уплотняющей тарельчатой шайбой с фторопластовым покрытием. Внутри корпуса коробки установлены керамические клеммные колодки, обеспечивающие соединение "под винт", и клемма заземления. В боковых стенках устанавливаются металлические кабельные вводы. Крепление коробки к элементам конструкций рекомендуется осуществлять на приварные пластины с применением гаек и винтов или с помощью саморезов и металлических дюбелей. Используются на улице и внутри помещения (IP66), обеспечивают высокий уровень механической защиты и защиту от грызунов. Легко выдерживают падение гири 2 кг с высоты 1 метр | 3997.73 | 3997.73
00-00115036 | КМ-О (6к*10,0)-IP66-120х120, четыре ввода | Гефест | Коробки монтажные огнестойкие КМ-О предназначены для соединения проводников электрических сигнальных и контрольных цепей систем обеспечения пожарной безопасности, а также для монтажа электропроводок. Корпус коробки целиком изготовлен из стали 2,5-3 мм. Имеет двойную защиту от коррозии (гальваническое покрытие и покраска). Крышка прижимается к корпусу через силиконовую прокладку. Винт крепления крышки снабжен уплотняющей тарельчатой шайбой с фторопластовым покрытием. Внутри корпуса коробки установлены керамические клеммные колодки, обеспечивающие соединение "под винт", и клемма заземления. В боковых стенках устанавливаются металлические кабельные вводы. Крепление коробки к элементам конструкций рекомендуется осуществлять на приварные пластины с применением гаек и винтов или с помощью саморезов и металлических дюбелей. Используются на улице и внутри помещения (IP66), обеспечивают высокий уровень механической защиты и защиту от грызунов. Легко выдерживают падение гири 2 кг с высоты 1 метр | 4120.7 | 4120.7
00-00115037 | КМ-О (6к*10,0)-IP66-120х120, шесть вводов | Гефест | Коробки монтажные огнестойкие КМ-О предназначены для соединения проводников электрических сигнальных и контрольных цепей систем обеспечения пожарной безопасности, а также для монтажа электропроводок. Корпус коробки целиком изготовлен из стали 2,5-3 мм. Имеет двойную защиту от коррозии (гальваническое покрытие и покраска). Крышка прижимается к корпусу через силиконовую прокладку. Винт крепления крышки снабжен уплотняющей тарельчатой шайбой с фторопластовым покрытием. Внутри корпуса коробки установлены керамические клеммные колодки, обеспечивающие соединение "под винт", и клемма заземления. В боковых стенках устанавливаются металлические кабельные вводы. Крепление коробки к элементам конструкций рекомендуется осуществлять на приварные пластины с применением гаек и винтов или с помощью саморезов и металлических дюбелей. Используются на улице и внутри помещения (IP66), обеспечивают высокий уровень механической защиты и защиту от грызунов. Легко выдерживают падение гири 2 кг с высоты 1 метр | 4366.66 | 4366.66
00-00115038 | КМ-О (6к*10,0)-IP66-d, два ввода | Гефест | Коробки монтажные огнестойкие КМ-О предназначены для соединения проводников электрических сигнальных и контрольных цепей систем обеспечения пожарной безопасности, а также для монтажа электропроводок. Корпус коробки целиком изготовлен из стали 2,5-3 мм. Имеет двойную защиту от коррозии (гальваническое покрытие и покраска). Крышка прижимается к корпусу через силиконовую прокладку. Винт крепления крышки снабжен уплотняющей тарельчатой шайбой с фторопластовым покрытием. Внутри корпуса коробки установлены керамические клеммные колодки, обеспечивающие соединение "под винт", и клемма заземления. В боковых стенках устанавливаются металлические кабельные вводы. Крепление коробки к элементам конструкций рекомендуется осуществлять на приварные пластины с применением гаек и винтов или с помощью саморезов и металлических дюбелей. Используются на улице и внутри помещения (IP66), обеспечивают высокий уровень механической защиты и защиту от грызунов. Легко выдерживают падение гири 2 кг с высоты 1 метр | 4469.47 | 4469.47
00-00115039 | КМ-О (6к*10,0)-IP66-d, пять вводов | Гефест | Коробки монтажные огнестойкие КМ-О предназначены для соединения проводников электрических сигнальных и контрольных цепей систем обеспечения пожарной безопасности, а также для монтажа электропроводок. Корпус коробки целиком изготовлен из стали 2,5-3 мм. Имеет двойную защиту от коррозии (гальваническое покрытие и покраска). Крышка прижимается к корпусу через силиконовую прокладку. Винт крепления крышки снабжен уплотняющей тарельчатой шайбой с фторопластовым покрытием. Внутри корпуса коробки установлены керамические клеммные колодки, обеспечивающие соединение "под винт", и клемма заземления. В боковых стенках устанавливаются металлические кабельные вводы. Крепление коробки к элементам конструкций рекомендуется осуществлять на приварные пластины с применением гаек и винтов или с помощью саморезов и металлических дюбелей. Используются на улице и внутри помещения (IP66), обеспечивают высокий уровень механической защиты и защиту от грызунов. Легко выдерживают падение гири 2 кг с высоты 1 метр | 4838.4 | 4838.4
00-00115040 | КМ-О (6к*10,0)-IP66-d, три ввода | Гефест | Коробки монтажные огнестойкие КМ-О предназначены для соединения проводников электрических сигнальных и контрольных цепей систем обеспечения пожарной безопасности, а также для монтажа электропроводок. Корпус коробки целиком изготовлен из стали 2,5-3 мм. Имеет двойную защиту от коррозии (гальваническое покрытие и покраска). Крышка прижимается к корпусу через силиконовую прокладку. Винт крепления крышки снабжен уплотняющей тарельчатой шайбой с фторопластовым покрытием. Внутри корпуса коробки установлены керамические клеммные колодки, обеспечивающие соединение "под винт", и клемма заземления. В боковых стенках устанавливаются металлические кабельные вводы. Крепление коробки к элементам конструкций рекомендуется осуществлять на приварные пластины с применением гаек и винтов или с помощью саморезов и металлических дюбелей. Используются на улице и внутри помещения (IP66), обеспечивают высокий уровень механической защиты и защиту от грызунов. Легко выдерживают падение гири 2 кг с высоты 1 метр | 4592.45 | 4592.45
00-00115041 | КМ-О (6к*10,0)-IP66-d, четыре ввода | Гефест | Коробки монтажные огнестойкие КМ-О предназначены для соединения проводников электрических сигнальных и контрольных цепей систем обеспечения пожарной безопасности, а также для монтажа электропроводок. Корпус коробки целиком изготовлен из стали 2,5-3 мм. Имеет двойную защиту от коррозии (гальваническое покрытие и покраска). Крышка прижимается к корпусу через силиконовую прокладку. Винт крепления крышки снабжен уплотняющей тарельчатой шайбой с фторопластовым покрытием. Внутри корпуса коробки установлены керамические клеммные колодки, обеспечивающие соединение "под винт", и клемма заземления. В боковых стенках устанавливаются металлические кабельные вводы. Крепление коробки к элементам конструкций рекомендуется осуществлять на приварные пластины с применением гаек и винтов или с помощью саморезов и металлических дюбелей. Используются на улице и внутри помещения (IP66), обеспечивают высокий уровень механической защиты и защиту от грызунов. Легко выдерживают падение гири 2 кг с высоты 1 метр | 4715.42 | 4715.42
00-00115042 | КМ-О (6к*10,0)-IP66-d, шесть вводов | Гефест | Коробки монтажные огнестойкие КМ-О предназначены для соединения проводников электрических сигнальных и контрольных цепей систем обеспечения пожарной безопасности, а также для монтажа электропроводок. Корпус коробки целиком изготовлен из стали 2,5-3 мм. Имеет двойную защиту от коррозии (гальваническое покрытие и покраска). Крышка прижимается к корпусу через силиконовую прокладку. Винт крепления крышки снабжен уплотняющей тарельчатой шайбой с фторопластовым покрытием. Внутри корпуса коробки установлены керамические клеммные колодки, обеспечивающие соединение "под винт", и клемма заземления. В боковых стенках устанавливаются металлические кабельные вводы. Крепление коробки к элементам конструкций рекомендуется осуществлять на приварные пластины с применением гаек и винтов или с помощью саморезов и металлических дюбелей. Используются на улице и внутри помещения (IP66), обеспечивают высокий уровень механической защиты и защиту от грызунов. Легко выдерживают падение гири 2 кг с высоты 1 метр | 4961.38 | 4961.38
00-00115026 | КМ-О (6к*10,0)-IP66, два ввода | Гефест | Коробки монтажные огнестойкие КМ-О предназначены для соединения проводников электрических сигнальных и контрольных цепей систем обеспечения пожарной безопасности, а также для монтажа электропроводок. Корпус коробки целиком изготовлен из стали 2,5-3 мм. Имеет двойную защиту от коррозии (гальваническое покрытие и покраска). Крышка прижимается к корпусу через силиконовую прокладку. Винт крепления крышки снабжен уплотняющей тарельчатой шайбой с фторопластовым покрытием. Внутри корпуса коробки установлены керамические клеммные колодки, обеспечивающие соединение "под винт", и клемма заземления. В боковых стенках устанавливаются металлические кабельные вводы. Крепление коробки к элементам конструкций рекомендуется осуществлять на приварные пластины с применением гаек и винтов или с помощью саморезов и металлических дюбелей. Используются на улице и внутри помещения (IP66), обеспечивают высокий уровень механической защиты и защиту от грызунов. Легко выдерживают падение гири 2 кг с высоты 1 метр | 2890.94 | 2890.94
00-00115027 | КМ-О (6к*10,0)-IP66, три ввода | Гефест | Коробки монтажные огнестойкие КМ-О предназначены для соединения проводников электрических сигнальных и контрольных цепей систем обеспечения пожарной безопасности, а также для монтажа электропроводок. Корпус коробки целиком изготовлен из стали 2,5-3 мм. Имеет двойную защиту от коррозии (гальваническое покрытие и покраска). Крышка прижимается к корпусу через силиконовую прокладку. Винт крепления крышки снабжен уплотняющей тарельчатой шайбой с фторопластовым покрытием. Внутри корпуса коробки установлены керамические клеммные колодки, обеспечивающие соединение "под винт", и клемма заземления. В боковых стенках устанавливаются металлические кабельные вводы. Крепление коробки к элементам конструкций рекомендуется осуществлять на приварные пластины с применением гаек и винтов или с помощью саморезов и металлических дюбелей. Используются на улице и внутри помещения (IP66), обеспечивают высокий уровень механической защиты и защиту от грызунов. Легко выдерживают падение гири 2 кг с высоты 1 метр | 3013.92 | 3013.92
00-00115025 | КМ-О (6к*10,0)-IP66, четыре ввода | Гефест | Коробки монтажные огнестойкие КМ-О предназначены для соединения проводников электрических сигнальных и контрольных цепей систем обеспечения пожарной безопасности, а также для монтажа электропроводок. Корпус коробки целиком изготовлен из стали 2,5-3 мм. Имеет двойную защиту от коррозии (гальваническое покрытие и покраска). Крышка прижимается к корпусу через силиконовую прокладку. Винт крепления крышки снабжен уплотняющей тарельчатой шайбой с фторопластовым покрытием. Внутри корпуса коробки установлены керамические клеммные колодки, обеспечивающие соединение "под винт", и клемма заземления. В боковых стенках устанавливаются металлические кабельные вводы. Крепление коробки к элементам конструкций рекомендуется осуществлять на приварные пластины с применением гаек и винтов или с помощью саморезов и металлических дюбелей. Используются на улице и внутри помещения (IP66), обеспечивают высокий уровень механической защиты и защиту от грызунов. Легко выдерживают падение гири 2 кг с высоты 1 метр | 3136.9 | 3136.9
00-00094779 | КМ-О (6к*6,0)-IP41-d | Гефест | Коробка монтажная огнестойкая предназначена для соединения и разветвления огнестойких кабельных линий. Применяется для монтажа внутри помещений. Корпус состоит из стального оцинкованного основания и крышки из негорючего ABS-пластика с металлическим вкладышем. Монтажные коробки типа КМ-О IP41 предназначены для использования внутри помещений. Корпус коробок монтажных огнестойких имеет прямоугольную или квадратную форму. В основании корпуса предусмотрены отверстия под винты и саморезы для крепления к элементам конструкции. Внутри корпуса располагаются керамические клеммные колодки и заземляющий зажим «РЕ». | 699.55 | 699.55
00-00115044 | КМ-О (6к*6,0)-IP66 два ввода | Гефест | Коробки монтажные огнестойкие КМ-О предназначенные для монтажа электрических сигнальных и контрольных цепей систем обеспечения пожарной безопасности, а также для монтажа электропроводок наружной установки (исполнение IP66). Корпус коробки целиком изготовлен из стали 2,5-3 мм. Имеет двойную защиту от коррозии ( гальваническое покрытие и покраска). Крышка прижимается к корпусу через силиконовую прокладку. Винт крепления крышки снабжен уплотняющей тарельчатой шайбой с фторопластовым покрытием. Внутри корпуса коробки установлены керамические клеммные колодки, обеспечивающие соединение "под винт", и клемма заземления. В боковых стенках устанавливаются металлические кабельные вводы. Крепление коробки к элементам конструкций рекомендуется осуществлять на приварные пластины с применением гаек и винтов или с помощью саморезов и металлических дюбелей. Коробки предназначены для монтажа кабельных линий с огнестойким кабелем, но могут применяться с любыми другими кабелями в целях улучшения пожаробе | 2657.09 | 2657.09
00-00115045 | КМ-О (6к*6,0)-IP66 три ввода | Гефест | Коробки монтажные огнестойкие КМ-О предназначенные для монтажа электрических сигнальных и контрольных цепей систем обеспечения пожарной безопасности, а также для монтажа электропроводок наружной установки (исполнение IP66). Корпус коробки целиком изготовлен из стали 2,5-3 мм. Имеет двойную защиту от коррозии ( гальваническое покрытие и покраска). Крышка прижимается к корпусу через силиконовую прокладку. Винт крепления крышки снабжен уплотняющей тарельчатой шайбой с фторопластовым покрытием. Внутри корпуса коробки установлены керамические клеммные колодки, обеспечивающие соединение "под винт", и клемма заземления. В боковых стенках устанавливаются металлические кабельные вводы. Крепление коробки к элементам конструкций рекомендуется осуществлять на приварные пластины с применением гаек и винтов или с помощью саморезов и металлических дюбелей. Коробки предназначены для монтажа кабельных линий с огнестойким кабелем, но могут применяться с любыми другими кабелями в целях улучшения пожаробе | 2780.06 | 2780.06
00-00115043 | КМ-О (6к*6,0)-IP66 четыре ввода | Гефест | Коробки монтажные огнестойкие КМ-О предназначенные для монтажа электрических сигнальных и контрольных цепей систем обеспечения пожарной безопасности, а также для монтажа электропроводок наружной установки (исполнение IP66). Корпус коробки целиком изготовлен из стали 2,5-3 мм. Имеет двойную защиту от коррозии ( гальваническое покрытие и покраска). Крышка прижимается к корпусу через силиконовую прокладку. Винт крепления крышки снабжен уплотняющей тарельчатой шайбой с фторопластовым покрытием. Внутри корпуса коробки установлены керамические клеммные колодки, обеспечивающие соединение "под винт", и клемма заземления. В боковых стенках устанавливаются металлические кабельные вводы. Крепление коробки к элементам конструкций рекомендуется осуществлять на приварные пластины с применением гаек и винтов или с помощью саморезов и металлических дюбелей. Коробки предназначены для монтажа кабельных линий с огнестойким кабелем, но могут применяться с любыми другими кабелями в целях улучшения пожаробе | 2903.04 | 2903.04
00-00115047 | КМ-О (6к*6,0)-IP66-100х100, два ввода | Гефест | Коробки монтажные огнестойкие КМ-О предназначены для соединения проводников электрических сигнальных и контрольных цепей систем обеспечения пожарной безопасности, а также для монтажа электропроводок. Корпус коробки целиком изготовлен из стали 2,5-3 мм. Имеет двойную защиту от коррозии (гальваническое покрытие и покраска). Крышка прижимается к корпусу через силиконовую прокладку. Винт крепления крышки снабжен уплотняющей тарельчатой шайбой с фторопластовым покрытием. Внутри корпуса коробки установлены керамические клеммные колодки, обеспечивающие соединение "под винт", и клемма заземления. В боковых стенках устанавливаются металлические кабельные вводы. Крепление коробки к элементам конструкций рекомендуется осуществлять на приварные пластины с применением гаек и винтов или с помощью саморезов и металлических дюбелей. Используются на улице и внутри помещения (IP66), обеспечивают высокий уровень механической защиты и защиту от грызунов. Легко выдерживают падение гири 2 кг с высоты 1 метр | 3306.24 | 3306.24
00-00115048 | КМ-О (6к*6,0)-IP66-100х100, три ввода | Гефест | Коробки монтажные огнестойкие КМ-О предназначены для соединения проводников электрических сигнальных и контрольных цепей систем обеспечения пожарной безопасности, а также для монтажа электропроводок. Корпус коробки целиком изготовлен из стали 2,5-3 мм. Имеет двойную защиту от коррозии (гальваническое покрытие и покраска). Крышка прижимается к корпусу через силиконовую прокладку. Винт крепления крышки снабжен уплотняющей тарельчатой шайбой с фторопластовым покрытием. Внутри корпуса коробки установлены керамические клеммные колодки, обеспечивающие соединение "под винт", и клемма заземления. В боковых стенках устанавливаются металлические кабельные вводы. Крепление коробки к элементам конструкций рекомендуется осуществлять на приварные пластины с применением гаек и винтов или с помощью саморезов и металлических дюбелей. Используются на улице и внутри помещения (IP66), обеспечивают высокий уровень механической защиты и защиту от грызунов. Легко выдерживают падение гири 2 кг с высоты 1 метр | 3429.22 | 3429.22
00-00115046 | КМ-О (6к*6,0)-IP66-100х100, четыре ввода | Гефест | Коробки монтажные огнестойкие КМ-О предназначены для соединения проводников электрических сигнальных и контрольных цепей систем обеспечения пожарной безопасности, а также для монтажа электропроводок. Корпус коробки целиком изготовлен из стали 2,5-3 мм. Имеет двойную защиту от коррозии (гальваническое покрытие и покраска). Крышка прижимается к корпусу через силиконовую прокладку. Винт крепления крышки снабжен уплотняющей тарельчатой шайбой с фторопластовым покрытием. Внутри корпуса коробки установлены керамические клеммные колодки, обеспечивающие соединение "под винт", и клемма заземления. В боковых стенках устанавливаются металлические кабельные вводы. Крепление коробки к элементам конструкций рекомендуется осуществлять на приварные пластины с применением гаек и винтов или с помощью саморезов и металлических дюбелей. Используются на улице и внутри помещения (IP66), обеспечивают высокий уровень механической защиты и защиту от грызунов. Легко выдерживают падение гири 2 кг с высоты 1 метр | 3552.19 | 3552.19
00-00115049 | КМ-О (6к*6,0)-IP66-120х120, восемь вводов | Гефест | Коробки монтажные огнестойкие КМ-О предназначены для соединения проводников электрических сигнальных и контрольных цепей систем обеспечения пожарной безопасности, а также для монтажа электропроводок. Корпус коробки целиком изготовлен из стали 2,5-3 мм. Имеет двойную защиту от коррозии (гальваническое покрытие и покраска). Крышка прижимается к корпусу через силиконовую прокладку. Винт крепления крышки снабжен уплотняющей тарельчатой шайбой с фторопластовым покрытием. Внутри корпуса коробки установлены керамические клеммные колодки, обеспечивающие соединение "под винт", и клемма заземления. В боковых стенках устанавливаются металлические кабельные вводы. Крепление коробки к элементам конструкций рекомендуется осуществлять на приварные пластины с применением гаек и винтов или с помощью саморезов и металлических дюбелей. Используются на улице и внутри помещения (IP66), обеспечивают высокий уровень механической защиты и защиту от грызунов. Легко выдерживают падение гири 2 кг с высоты 1 метр | 4377.74 | 4377.74
00-00115050 | КМ-О (6к*6,0)-IP66-120х120, два ввода | Гефест | Коробки монтажные огнестойкие КМ-О предназначены для соединения проводников электрических сигнальных и контрольных цепей систем обеспечения пожарной безопасности, а также для монтажа электропроводок. Корпус коробки целиком изготовлен из стали 2,5-3 мм. Имеет двойную защиту от коррозии (гальваническое покрытие и покраска). Крышка прижимается к корпусу через силиконовую прокладку. Винт крепления крышки снабжен уплотняющей тарельчатой шайбой с фторопластовым покрытием. Внутри корпуса коробки установлены керамические клеммные колодки, обеспечивающие соединение "под винт", и клемма заземления. В боковых стенках устанавливаются металлические кабельные вводы. Крепление коробки к элементам конструкций рекомендуется осуществлять на приварные пластины с применением гаек и винтов или с помощью саморезов и металлических дюбелей. Используются на улице и внутри помещения (IP66), обеспечивают высокий уровень механической защиты и защиту от грызунов. Легко выдерживают падение гири 2 кг с высоты 1 метр | 3639.89 | 3639.89
00-00115051 | КМ-О (6к*6,0)-IP66-120х120, пять вводов | Гефест | Коробки монтажные огнестойкие КМ-О предназначены для соединения проводников электрических сигнальных и контрольных цепей систем обеспечения пожарной безопасности, а также для монтажа электропроводок. Корпус коробки целиком изготовлен из стали 2,5-3 мм. Имеет двойную защиту от коррозии (гальваническое покрытие и покраска). Крышка прижимается к корпусу через силиконовую прокладку. Винт крепления крышки снабжен уплотняющей тарельчатой шайбой с фторопластовым покрытием. Внутри корпуса коробки установлены керамические клеммные колодки, обеспечивающие соединение "под винт", и клемма заземления. В боковых стенках устанавливаются металлические кабельные вводы. Крепление коробки к элементам конструкций рекомендуется осуществлять на приварные пластины с применением гаек и винтов или с помощью саморезов и металлических дюбелей. Используются на улице и внутри помещения (IP66), обеспечивают высокий уровень механической защиты и защиту от грызунов. Легко выдерживают падение гири 2 кг с высоты 1 метр | 4008.82 | 4008.82
00-00115052 | КМ-О (6к*6,0)-IP66-120х120, семь вводов | Гефест | Коробки монтажные огнестойкие КМ-О предназначены для соединения проводников электрических сигнальных и контрольных цепей систем обеспечения пожарной безопасности, а также для монтажа электропроводок. Корпус коробки целиком изготовлен из стали 2,5-3 мм. Имеет двойную защиту от коррозии (гальваническое покрытие и покраска). Крышка прижимается к корпусу через силиконовую прокладку. Винт крепления крышки снабжен уплотняющей тарельчатой шайбой с фторопластовым покрытием. Внутри корпуса коробки установлены керамические клеммные колодки, обеспечивающие соединение "под винт", и клемма заземления. В боковых стенках устанавливаются металлические кабельные вводы. Крепление коробки к элементам конструкций рекомендуется осуществлять на приварные пластины с применением гаек и винтов или с помощью саморезов и металлических дюбелей. Используются на улице и внутри помещения (IP66), обеспечивают высокий уровень механической защиты и защиту от грызунов. Легко выдерживают падение гири 2 кг с высоты 1 метр | 4254.77 | 4254.77
00-00115053 | КМ-О (6к*6,0)-IP66-120х120, три ввода | Гефест | Коробки монтажные огнестойкие КМ-О предназначены для соединения проводников электрических сигнальных и контрольных цепей систем обеспечения пожарной безопасности, а также для монтажа электропроводок. Корпус коробки целиком изготовлен из стали 2,5-3 мм. Имеет двойную защиту от коррозии (гальваническое покрытие и покраска). Крышка прижимается к корпусу через силиконовую прокладку. Винт крепления крышки снабжен уплотняющей тарельчатой шайбой с фторопластовым покрытием. Внутри корпуса коробки установлены керамические клеммные колодки, обеспечивающие соединение "под винт", и клемма заземления. В боковых стенках устанавливаются металлические кабельные вводы. Крепление коробки к элементам конструкций рекомендуется осуществлять на приварные пластины с применением гаек и винтов или с помощью саморезов и металлических дюбелей. Используются на улице и внутри помещения (IP66), обеспечивают высокий уровень механической защиты и защиту от грызунов. Легко выдерживают падение гири 2 кг с высоты 1 метр | 3762.86 | 3762.86
00-00115054 | КМ-О (6к*6,0)-IP66-120х120, четыре ввода | Гефест | Коробки монтажные огнестойкие КМ-О предназначены для соединения проводников электрических сигнальных и контрольных цепей систем обеспечения пожарной безопасности, а также для монтажа электропроводок. Корпус коробки целиком изготовлен из стали 2,5-3 мм. Имеет двойную защиту от коррозии (гальваническое покрытие и покраска). Крышка прижимается к корпусу через силиконовую прокладку. Винт крепления крышки снабжен уплотняющей тарельчатой шайбой с фторопластовым покрытием. Внутри корпуса коробки установлены керамические клеммные колодки, обеспечивающие соединение "под винт", и клемма заземления. В боковых стенках устанавливаются металлические кабельные вводы. Крепление коробки к элементам конструкций рекомендуется осуществлять на приварные пластины с применением гаек и винтов или с помощью саморезов и металлических дюбелей. Используются на улице и внутри помещения (IP66), обеспечивают высокий уровень механической защиты и защиту от грызунов. Легко выдерживают падение гири 2 кг с высоты 1 метр | 3885.84 | 3885.84
00-00115055 | КМ-О (6к*6,0)-IP66-120х120, шесть вводов | Гефест | Коробки монтажные огнестойкие КМ-О предназначены для соединения проводников электрических сигнальных и контрольных цепей систем обеспечения пожарной безопасности, а также для монтажа электропроводок. Корпус коробки целиком изготовлен из стали 2,5-3 мм. Имеет двойную защиту от коррозии (гальваническое покрытие и покраска). Крышка прижимается к корпусу через силиконовую прокладку. Винт крепления крышки снабжен уплотняющей тарельчатой шайбой с фторопластовым покрытием. Внутри корпуса коробки установлены керамические клеммные колодки, обеспечивающие соединение "под винт", и клемма заземления. В боковых стенках устанавливаются металлические кабельные вводы. Крепление коробки к элементам конструкций рекомендуется осуществлять на приварные пластины с применением гаек и винтов или с помощью саморезов и металлических дюбелей. Используются на улице и внутри помещения (IP66), обеспечивают высокий уровень механической защиты и защиту от грызунов. Легко выдерживают падение гири 2 кг с высоты 1 метр | 4131.79 | 4131.79
00-00115056 | КМ-О (6к*6,0)-IP66-d, два ввода | Гефест | Коробки монтажные огнестойкие КМ-О предназначены для соединения проводников электрических сигнальных и контрольных цепей систем обеспечения пожарной безопасности, а также для монтажа электропроводок. Корпус коробки целиком изготовлен из стали 2,5-3 мм. Имеет двойную защиту от коррозии (гальваническое покрытие и покраска). Крышка прижимается к корпусу через силиконовую прокладку. Винт крепления крышки снабжен уплотняющей тарельчатой шайбой с фторопластовым покрытием. Внутри корпуса коробки установлены керамические клеммные колодки, обеспечивающие соединение "под винт", и клемма заземления. В боковых стенках устанавливаются металлические кабельные вводы. Крепление коробки к элементам конструкций рекомендуется осуществлять на приварные пластины с применением гаек и винтов или с помощью саморезов и металлических дюбелей. Используются на улице и внутри помещения (IP66), обеспечивают высокий уровень механической защиты и защиту от грызунов. Легко выдерживают падение гири 2 кг с высоты 1 метр | 4234.61 | 4234.61
00-00115057 | КМ-О (6к*6,0)-IP66-d, пять вводов | Гефест | Коробки монтажные огнестойкие КМ-О предназначены для соединения проводников электрических сигнальных и контрольных цепей систем обеспечения пожарной безопасности, а также для монтажа электропроводок. Корпус коробки целиком изготовлен из стали 2,5-3 мм. Имеет двойную защиту от коррозии (гальваническое покрытие и покраска). Крышка прижимается к корпусу через силиконовую прокладку. Винт крепления крышки снабжен уплотняющей тарельчатой шайбой с фторопластовым покрытием. Внутри корпуса коробки установлены керамические клеммные колодки, обеспечивающие соединение "под винт", и клемма заземления. В боковых стенках устанавливаются металлические кабельные вводы. Крепление коробки к элементам конструкций рекомендуется осуществлять на приварные пластины с применением гаек и винтов или с помощью саморезов и металлических дюбелей. Используются на улице и внутри помещения (IP66), обеспечивают высокий уровень механической защиты и защиту от грызунов. Легко выдерживают падение гири 2 кг с высоты 1 метр | 4603.54 | 4603.54
00-00115058 | КМ-О (6к*6,0)-IP66-d, три ввода | Гефест | Коробки монтажные огнестойкие КМ-О предназначены для соединения проводников электрических сигнальных и контрольных цепей систем обеспечения пожарной безопасности, а также для монтажа электропроводок. Корпус коробки целиком изготовлен из стали 2,5-3 мм. Имеет двойную защиту от коррозии (гальваническое покрытие и покраска). Крышка прижимается к корпусу через силиконовую прокладку. Винт крепления крышки снабжен уплотняющей тарельчатой шайбой с фторопластовым покрытием. Внутри корпуса коробки установлены керамические клеммные колодки, обеспечивающие соединение "под винт", и клемма заземления. В боковых стенках устанавливаются металлические кабельные вводы. Крепление коробки к элементам конструкций рекомендуется осуществлять на приварные пластины с применением гаек и винтов или с помощью саморезов и металлических дюбелей. Используются на улице и внутри помещения (IP66), обеспечивают высокий уровень механической защиты и защиту от грызунов. Легко выдерживают падение гири 2 кг с высоты 1 метр | 4357.58 | 4357.58
00-00115059 | КМ-О (6к*6,0)-IP66-d, четыре ввода | Гефест | Коробки монтажные огнестойкие КМ-О предназначены для соединения проводников электрических сигнальных и контрольных цепей систем обеспечения пожарной безопасности, а также для монтажа электропроводок. Корпус коробки целиком изготовлен из стали 2,5-3 мм. Имеет двойную защиту от коррозии (гальваническое покрытие и покраска). Крышка прижимается к корпусу через силиконовую прокладку. Винт крепления крышки снабжен уплотняющей тарельчатой шайбой с фторопластовым покрытием. Внутри корпуса коробки установлены керамические клеммные колодки, обеспечивающие соединение "под винт", и клемма заземления. В боковых стенках устанавливаются металлические кабельные вводы. Крепление коробки к элементам конструкций рекомендуется осуществлять на приварные пластины с применением гаек и винтов или с помощью саморезов и металлических дюбелей. Используются на улице и внутри помещения (IP66), обеспечивают высокий уровень механической защиты и защиту от грызунов. Легко выдерживают падение гири 2 кг с высоты 1 метр | 4480.56 | 4480.56
00-00115060 | КМ-О (6к*6,0)-IP66-d, шесть вводов | Гефест | Коробки монтажные огнестойкие КМ-О предназначены для соединения проводников электрических сигнальных и контрольных цепей систем обеспечения пожарной безопасности, а также для монтажа электропроводок. Корпус коробки целиком изготовлен из стали 2,5-3 мм. Имеет двойную защиту от коррозии (гальваническое покрытие и покраска). Крышка прижимается к корпусу через силиконовую прокладку. Винт крепления крышки снабжен уплотняющей тарельчатой шайбой с фторопластовым покрытием. Внутри корпуса коробки установлены керамические клеммные колодки, обеспечивающие соединение "под винт", и клемма заземления. В боковых стенках устанавливаются металлические кабельные вводы. Крепление коробки к элементам конструкций рекомендуется осуществлять на приварные пластины с применением гаек и винтов или с помощью саморезов и металлических дюбелей. Используются на улице и внутри помещения (IP66), обеспечивают высокий уровень механической защиты и защиту от грызунов. Легко выдерживают падение гири 2 кг с высоты 1 метр | 4726.51 | 4726.51
00-00038716 | КМ-О (8к)-IP41 | Гефест | Коробка монтажная огнестойкая предназначена для соединения и разветвления огнестойких кабельных линий. Применяется для монтажа внутри помещений. Корпус состоит из стального оцинкованного основания и крышки из негорючего ABS-пластика с металлическим вкладышем. Монтажные коробки типа КМ-О IP41 предназначены для использования внутри помещений. Корпус коробок монтажных огнестойких имеет прямоугольную или квадратную форму. В основании корпуса предусмотрены отверстия под винты и саморезы для крепления к элементам конструкции. Внутри корпуса располагаются керамические клеммные колодки и заземляющий зажим «РЕ». | 413.28 | 413.28
00-00083937 | КМ-О (8к)-IP41-d | Гефест | Коробка монтажная огнестойкая предназначена для соединения и разветвления огнестойких кабельных линий. Применяется для монтажа внутри помещений. Корпус состоит из стального оцинкованного основания и крышки из негорючего ABS-пластика с металлическим вкладышем. Монтажные коробки типа КМ-О IP41 предназначены для использования внутри помещений. Корпус коробок монтажных огнестойких имеет прямоугольную или квадратную форму. В основании корпуса предусмотрены отверстия под винты и саморезы для крепления к элементам конструкции. Внутри корпуса располагаются керамические клеммные колодки и заземляющий зажим «РЕ». | 683.42 | 683.42
00-00104010 | КМ-О (8к)-IP55-0808, 4 ввода | Гефест | Коробка монтажная огнестойкая предназначена для соединения и разветвления огнестойких кабельных линий. Применяется для монтажа внутри помещений и на открытом воздухе под навесом. Корпус изготовлен из листовой конструкционной стали Ст3 толщиной 1,2 мм, имеет защитное оцинкованное покрытие и окрашен полимерной краской в белый цвет RAL 9016. Крышка герметично прилегает к корпусу за счёт соединения винтами и уплотнительной силиконовой прокладки. Внутри корпуса располагаются керамические клеммные колодки. Клеммные колодки из керамики обеспечивают надёжное соединение в условиях пожара. Концы винтов на клеммной колодке имеют округлую форму, что позволяет зафиксировать провода без повреждений. На крышке и корпусе располагаются заземляющие зажимы «РЕ». В боковых стенках установлены ступенчатые силиконовые втулки мембранного типа, обеспечивающие степень защиты не ниже IP55. | 1995.84 | 1995.84
00-00077629 | КМ-О (8к)-IP66 0808, 4 ввода | Гефест | Коробки монтажные огнестойкие КМ-О предназначены для соединения проводников электрических сигнальных и контрольных цепей систем обеспечения пожарной безопасности, а также для монтажа электропроводок. Корпус коробки целиком изготовлен из стали 2,5-3 мм. Имеет двойную защиту от коррозии (гальваническое покрытие и покраска). Крышка прижимается к корпусу через силиконовую прокладку. Винт крепления крышки снабжен уплотняющей тарельчатой шайбой с фторопластовым покрытием. Внутри корпуса коробки установлены керамические клеммные колодки, обеспечивающие соединение "под винт", и клемма заземления. В боковых стенках устанавливаются металлические кабельные вводы. Крепление коробки к элементам конструкций рекомендуется осуществлять на приварные пластины с применением гаек и винтов или с помощью саморезов и металлических дюбелей. Используются на улице и внутри помещения (IP66), обеспечивают высокий уровень механической защиты и защиту от грызунов. Легко выдерживают падение гири 2 кг с высоты 1 метр | 2369.81 | 2369.81
00-00035520 | КМ-О (8к)-IP66-120х120, восемь вводов | Гефест | Коробки монтажные огнестойкие КМ-О предназначены для соединения проводников электрических сигнальных и контрольных цепей систем обеспечения пожарной безопасности, а также для монтажа электропроводок. Корпус коробки целиком изготовлен из стали 2,5-3 мм. Имеет двойную защиту от коррозии (гальваническое покрытие и покраска). Крышка прижимается к корпусу через силиконовую прокладку. Винт крепления крышки снабжен уплотняющей тарельчатой шайбой с фторопластовым покрытием. Внутри корпуса коробки установлены керамические клеммные колодки, обеспечивающие соединение "под винт", и клемма заземления. В боковых стенках устанавливаются металлические кабельные вводы. Крепление коробки к элементам конструкций рекомендуется осуществлять на приварные пластины с применением гаек и винтов или с помощью саморезов и металлических дюбелей. Используются на улице и внутри помещения (IP66), обеспечивают высокий уровень механической защиты и защиту от грызунов. Легко выдерживают падение гири 2 кг с высоты 1 метр | 4355.57 | 4355.57
00-00115061 | КМ-О (8к)-IP66-120х120, два ввода | Гефест | Коробки монтажные огнестойкие КМ-О предназначены для соединения проводников электрических сигнальных и контрольных цепей систем обеспечения пожарной безопасности, а также для монтажа электропроводок. Корпус коробки целиком изготовлен из стали 2,5-3 мм. Имеет двойную защиту от коррозии (гальваническое покрытие и покраска). Крышка прижимается к корпусу через силиконовую прокладку. Винт крепления крышки снабжен уплотняющей тарельчатой шайбой с фторопластовым покрытием. Внутри корпуса коробки установлены керамические клеммные колодки, обеспечивающие соединение "под винт", и клемма заземления. В боковых стенках устанавливаются металлические кабельные вводы. Крепление коробки к элементам конструкций рекомендуется осуществлять на приварные пластины с применением гаек и винтов или с помощью саморезов и металлических дюбелей. Используются на улице и внутри помещения (IP66), обеспечивают высокий уровень механической защиты и защиту от грызунов. Легко выдерживают падение гири 2 кг с высоты 1 метр | 3617.71 | 3617.71
00-00115062 | КМ-О (8к)-IP66-120х120, пять вводов | Гефест | Коробки монтажные огнестойкие КМ-О предназначены для соединения проводников электрических сигнальных и контрольных цепей систем обеспечения пожарной безопасности, а также для монтажа электропроводок. Корпус коробки целиком изготовлен из стали 2,5-3 мм. Имеет двойную защиту от коррозии (гальваническое покрытие и покраска). Крышка прижимается к корпусу через силиконовую прокладку. Винт крепления крышки снабжен уплотняющей тарельчатой шайбой с фторопластовым покрытием. Внутри корпуса коробки установлены керамические клеммные колодки, обеспечивающие соединение "под винт", и клемма заземления. В боковых стенках устанавливаются металлические кабельные вводы. Крепление коробки к элементам конструкций рекомендуется осуществлять на приварные пластины с применением гаек и винтов или с помощью саморезов и металлических дюбелей. Используются на улице и внутри помещения (IP66), обеспечивают высокий уровень механической защиты и защиту от грызунов. Легко выдерживают падение гири 2 кг с высоты 1 метр | 3986.64 | 3986.64
00-00115063 | КМ-О (8к)-IP66-120х120, семь вводов | Гефест | Коробки монтажные огнестойкие КМ-О предназначены для соединения проводников электрических сигнальных и контрольных цепей систем обеспечения пожарной безопасности, а также для монтажа электропроводок. Корпус коробки целиком изготовлен из стали 2,5-3 мм. Имеет двойную защиту от коррозии (гальваническое покрытие и покраска). Крышка прижимается к корпусу через силиконовую прокладку. Винт крепления крышки снабжен уплотняющей тарельчатой шайбой с фторопластовым покрытием. Внутри корпуса коробки установлены керамические клеммные колодки, обеспечивающие соединение "под винт", и клемма заземления. В боковых стенках устанавливаются металлические кабельные вводы. Крепление коробки к элементам конструкций рекомендуется осуществлять на приварные пластины с применением гаек и винтов или с помощью саморезов и металлических дюбелей. Используются на улице и внутри помещения (IP66), обеспечивают высокий уровень механической защиты и защиту от грызунов. Легко выдерживают падение гири 2 кг с высоты 1 метр | 4232.59 | 4232.59
00-00115064 | КМ-О (8к)-IP66-120х120, три ввода | Гефест | Коробки монтажные огнестойкие КМ-О предназначены для соединения проводников электрических сигнальных и контрольных цепей систем обеспечения пожарной безопасности, а также для монтажа электропроводок. Корпус коробки целиком изготовлен из стали 2,5-3 мм. Имеет двойную защиту от коррозии (гальваническое покрытие и покраска). Крышка прижимается к корпусу через силиконовую прокладку. Винт крепления крышки снабжен уплотняющей тарельчатой шайбой с фторопластовым покрытием. Внутри корпуса коробки установлены керамические клеммные колодки, обеспечивающие соединение "под винт", и клемма заземления. В боковых стенках устанавливаются металлические кабельные вводы. Крепление коробки к элементам конструкций рекомендуется осуществлять на приварные пластины с применением гаек и винтов или с помощью саморезов и металлических дюбелей. Используются на улице и внутри помещения (IP66), обеспечивают высокий уровень механической защиты и защиту от грызунов. Легко выдерживают падение гири 2 кг с высоты 1 метр | 3740.69 | 3740.69
00-00115065 | КМ-О (8к)-IP66-120х120, четыре ввода | Гефест | Коробки монтажные огнестойкие КМ-О предназначены для соединения проводников электрических сигнальных и контрольных цепей систем обеспечения пожарной безопасности, а также для монтажа электропроводок. Корпус коробки целиком изготовлен из стали 2,5-3 мм. Имеет двойную защиту от коррозии (гальваническое покрытие и покраска). Крышка прижимается к корпусу через силиконовую прокладку. Винт крепления крышки снабжен уплотняющей тарельчатой шайбой с фторопластовым покрытием. Внутри корпуса коробки установлены керамические клеммные колодки, обеспечивающие соединение "под винт", и клемма заземления. В боковых стенках устанавливаются металлические кабельные вводы. Крепление коробки к элементам конструкций рекомендуется осуществлять на приварные пластины с применением гаек и винтов или с помощью саморезов и металлических дюбелей. Используются на улице и внутри помещения (IP66), обеспечивают высокий уровень механической защиты и защиту от грызунов. Легко выдерживают падение гири 2 кг с высоты 1 метр | 3863.66 | 3863.66
00-00115066 | КМ-О (8к)-IP66-120х120, шесть вводов | Гефест | Коробки монтажные огнестойкие КМ-О предназначены для соединения проводников электрических сигнальных и контрольных цепей систем обеспечения пожарной безопасности, а также для монтажа электропроводок. Корпус коробки целиком изготовлен из стали 2,5-3 мм. Имеет двойную защиту от коррозии (гальваническое покрытие и покраска). Крышка прижимается к корпусу через силиконовую прокладку. Винт крепления крышки снабжен уплотняющей тарельчатой шайбой с фторопластовым покрытием. Внутри корпуса коробки установлены керамические клеммные колодки, обеспечивающие соединение "под винт", и клемма заземления. В боковых стенках устанавливаются металлические кабельные вводы. Крепление коробки к элементам конструкций рекомендуется осуществлять на приварные пластины с применением гаек и винтов или с помощью саморезов и металлических дюбелей. Используются на улице и внутри помещения (IP66), обеспечивают высокий уровень механической защиты и защиту от грызунов. Легко выдерживают падение гири 2 кг с высоты 1 метр | 4109.62 | 4109.62
00-00115067 | КМ-О (8к)-IP66-d пять вводов | Гефест | Коробки монтажные огнестойкие КМ-О предназначенные для монтажа электрических сигнальных и контрольных цепей систем обеспечения пожарной безопасности, а также для монтажа электропроводок наружной установки (исполнение IP66). Корпус коробки целиком изготовлен из стали 2,5-3 мм. Имеет двойную защиту от коррозии ( гальваническое покрытие и покраска). Крышка прижимается к корпусу через силиконовую прокладку. Винт крепления крышки снабжен уплотняющей тарельчатой шайбой с фторопластовым покрытием. Внутри корпуса коробки установлены керамические клеммные колодки, обеспечивающие соединение "под винт", и клемма заземления. В боковых стенках устанавливаются металлические кабельные вводы. Крепление коробки к элементам конструкций рекомендуется осуществлять на приварные пластины с применением гаек и винтов или с помощью саморезов и металлических дюбелей. Коробки предназначены для монтажа кабельных линий с огнестойким кабелем, но могут применяться с любыми другими кабелями в целях улучшения пожаробе | 4596.48 | 4596.48
00-00115068 | КМ-О (8к)-IP66-d три ввода | Гефест | Коробки монтажные огнестойкие КМ-О предназначенные для монтажа электрических сигнальных и контрольных цепей систем обеспечения пожарной безопасности, а также для монтажа электропроводок наружной установки (исполнение IP66). Корпус коробки целиком изготовлен из стали 2,5-3 мм. Имеет двойную защиту от коррозии ( гальваническое покрытие и покраска). Крышка прижимается к корпусу через силиконовую прокладку. Винт крепления крышки снабжен уплотняющей тарельчатой шайбой с фторопластовым покрытием. Внутри корпуса коробки установлены керамические клеммные колодки, обеспечивающие соединение "под винт", и клемма заземления. В боковых стенках устанавливаются металлические кабельные вводы. Крепление коробки к элементам конструкций рекомендуется осуществлять на приварные пластины с применением гаек и винтов или с помощью саморезов и металлических дюбелей. Коробки предназначены для монтажа кабельных линий с огнестойким кабелем, но могут применяться с любыми другими кабелями в целях улучшения пожаробе | 4350.53 | 4350.53
00-00115069 | КМ-О (8к)-IP66-d четыре ввода | Гефест | Коробки монтажные огнестойкие КМ-О предназначенные для монтажа электрических сигнальных и контрольных цепей систем обеспечения пожарной безопасности, а также для монтажа электропроводок наружной установки (исполнение IP66). Корпус коробки целиком изготовлен из стали 2,5-3 мм. Имеет двойную защиту от коррозии ( гальваническое покрытие и покраска). Крышка прижимается к корпусу через силиконовую прокладку. Винт крепления крышки снабжен уплотняющей тарельчатой шайбой с фторопластовым покрытием. Внутри корпуса коробки установлены керамические клеммные колодки, обеспечивающие соединение "под винт", и клемма заземления. В боковых стенках устанавливаются металлические кабельные вводы. Крепление коробки к элементам конструкций рекомендуется осуществлять на приварные пластины с применением гаек и винтов или с помощью саморезов и металлических дюбелей. Коробки предназначены для монтажа кабельных линий с огнестойким кабелем, но могут применяться с любыми другими кабелями в целях улучшения пожаробе | 4473.5 | 4473.5
00-00115070 | КМ-О (8к)-IP66-d шесть вводов | Гефест | Коробки монтажные огнестойкие КМ-О предназначенные для монтажа электрических сигнальных и контрольных цепей систем обеспечения пожарной безопасности, а также для монтажа электропроводок наружной установки (исполнение IP66). Корпус коробки целиком изготовлен из стали 2,5-3 мм. Имеет двойную защиту от коррозии ( гальваническое покрытие и покраска). Крышка прижимается к корпусу через силиконовую прокладку. Винт крепления крышки снабжен уплотняющей тарельчатой шайбой с фторопластовым покрытием. Внутри корпуса коробки установлены керамические клеммные колодки, обеспечивающие соединение "под винт", и клемма заземления. В боковых стенках устанавливаются металлические кабельные вводы. Крепление коробки к элементам конструкций рекомендуется осуществлять на приварные пластины с применением гаек и винтов или с помощью саморезов и металлических дюбелей. Коробки предназначены для монтажа кабельных линий с огнестойким кабелем, но могут применяться с любыми другими кабелями в целях улучшения пожаробе | 4719.46 | 4719.46
00-00115071 | КМ-О (8к)-IP66-d, два ввода | Гефест | Коробки монтажные огнестойкие КМ-О предназначенные для монтажа электрических сигнальных и контрольных цепей систем обеспечения пожарной безопасности, а также для монтажа электропроводок наружной установки (исполнение IP66). Корпус коробки целиком изготовлен из стали 2,5-3 мм. Имеет двойную защиту от коррозии ( гальваническое покрытие и покраска). Крышка прижимается к корпусу через силиконовую прокладку. Винт крепления крышки снабжен уплотняющей тарельчатой шайбой с фторопластовым покрытием. Внутри корпуса коробки установлены керамические клеммные колодки, обеспечивающие соединение "под винт", и клемма заземления. В боковых стенках устанавливаются металлические кабельные вводы. Крепление коробки к элементам конструкций рекомендуется осуществлять на приварные пластины с применением гаек и винтов или с помощью саморезов и металлических дюбелей. Коробки предназначены для монтажа кабельных линий с огнестойким кабелем, но могут применяться с любыми другими кабелями в целях улучшения пожаробе | 4227.55 | 4227.55
00-00115072 | КМ-О (8к*10,0)-IP41-d | Гефест | Коробка монтажная огнестойкая предназначена для соединения и разветвления огнестойких кабельных линий. Применяется для монтажа внутри помещений. Корпус состоит из стального оцинкованного основания и крышки из негорючего ABS-пластика с металлическим вкладышем. Монтажные коробки типа КМ-О IP41 предназначены для использования внутри помещений. Корпус коробок монтажных огнестойких имеет прямоугольную или квадратную форму. В основании корпуса предусмотрены отверстия под винты и саморезы для крепления к элементам конструкции. Внутри корпуса располагаются керамические клеммные колодки и заземляющий зажим «РЕ». | 1104.77 | 1104.77
00-00115073 | КМ-О (8к*10,0)-IP66-120х120, восемь вводов | Гефест | Коробки монтажные огнестойкие КМ-О предназначены для соединения проводников электрических сигнальных и контрольных цепей систем обеспечения пожарной безопасности, а также для монтажа электропроводок. Корпус коробки целиком изготовлен из стали 2,5-3 мм. Имеет двойную защиту от коррозии (гальваническое покрытие и покраска). Крышка прижимается к корпусу через силиконовую прокладку. Винт крепления крышки снабжен уплотняющей тарельчатой шайбой с фторопластовым покрытием. Внутри корпуса коробки установлены керамические клеммные колодки, обеспечивающие соединение "под винт", и клемма заземления. В боковых стенках устанавливаются металлические кабельные вводы. Крепление коробки к элементам конструкций рекомендуется осуществлять на приварные пластины с применением гаек и винтов или с помощью саморезов и металлических дюбелей. Используются на улице и внутри помещения (IP66), обеспечивают высокий уровень механической защиты и защиту от грызунов. Легко выдерживают падение гири 2 кг с высоты 1 метр | 4730.54 | 4730.54
00-00115074 | КМ-О (8к*10,0)-IP66-120х120, два ввода | Гефест | Коробки монтажные огнестойкие КМ-О предназначены для соединения проводников электрических сигнальных и контрольных цепей систем обеспечения пожарной безопасности, а также для монтажа электропроводок. Корпус коробки целиком изготовлен из стали 2,5-3 мм. Имеет двойную защиту от коррозии (гальваническое покрытие и покраска). Крышка прижимается к корпусу через силиконовую прокладку. Винт крепления крышки снабжен уплотняющей тарельчатой шайбой с фторопластовым покрытием. Внутри корпуса коробки установлены керамические клеммные колодки, обеспечивающие соединение "под винт", и клемма заземления. В боковых стенках устанавливаются металлические кабельные вводы. Крепление коробки к элементам конструкций рекомендуется осуществлять на приварные пластины с применением гаек и винтов или с помощью саморезов и металлических дюбелей. Используются на улице и внутри помещения (IP66), обеспечивают высокий уровень механической защиты и защиту от грызунов. Легко выдерживают падение гири 2 кг с высоты 1 метр | 3992.69 | 3992.69
00-00115075 | КМ-О (8к*10,0)-IP66-120х120, пять вводов | Гефест | Коробки монтажные огнестойкие КМ-О предназначены для соединения проводников электрических сигнальных и контрольных цепей систем обеспечения пожарной безопасности, а также для монтажа электропроводок. Корпус коробки целиком изготовлен из стали 2,5-3 мм. Имеет двойную защиту от коррозии (гальваническое покрытие и покраска). Крышка прижимается к корпусу через силиконовую прокладку. Винт крепления крышки снабжен уплотняющей тарельчатой шайбой с фторопластовым покрытием. Внутри корпуса коробки установлены керамические клеммные колодки, обеспечивающие соединение "под винт", и клемма заземления. В боковых стенках устанавливаются металлические кабельные вводы. Крепление коробки к элементам конструкций рекомендуется осуществлять на приварные пластины с применением гаек и винтов или с помощью саморезов и металлических дюбелей. Используются на улице и внутри помещения (IP66), обеспечивают высокий уровень механической защиты и защиту от грызунов. Легко выдерживают падение гири 2 кг с высоты 1 метр | 4361.62 | 4361.62
00-00115076 | КМ-О (8к*10,0)-IP66-120х120, семь вводов | Гефест | Коробки монтажные огнестойкие КМ-О предназначены для соединения проводников электрических сигнальных и контрольных цепей систем обеспечения пожарной безопасности, а также для монтажа электропроводок. Корпус коробки целиком изготовлен из стали 2,5-3 мм. Имеет двойную защиту от коррозии (гальваническое покрытие и покраска). Крышка прижимается к корпусу через силиконовую прокладку. Винт крепления крышки снабжен уплотняющей тарельчатой шайбой с фторопластовым покрытием. Внутри корпуса коробки установлены керамические клеммные колодки, обеспечивающие соединение "под винт", и клемма заземления. В боковых стенках устанавливаются металлические кабельные вводы. Крепление коробки к элементам конструкций рекомендуется осуществлять на приварные пластины с применением гаек и винтов или с помощью саморезов и металлических дюбелей. Используются на улице и внутри помещения (IP66), обеспечивают высокий уровень механической защиты и защиту от грызунов. Легко выдерживают падение гири 2 кг с высоты 1 метр | 4607.57 | 4607.57
00-00115077 | КМ-О (8к*10,0)-IP66-120х120, три ввода | Гефест | Коробки монтажные огнестойкие КМ-О предназначены для соединения проводников электрических сигнальных и контрольных цепей систем обеспечения пожарной безопасности, а также для монтажа электропроводок. Корпус коробки целиком изготовлен из стали 2,5-3 мм. Имеет двойную защиту от коррозии (гальваническое покрытие и покраска). Крышка прижимается к корпусу через силиконовую прокладку. Винт крепления крышки снабжен уплотняющей тарельчатой шайбой с фторопластовым покрытием. Внутри корпуса коробки установлены керамические клеммные колодки, обеспечивающие соединение "под винт", и клемма заземления. В боковых стенках устанавливаются металлические кабельные вводы. Крепление коробки к элементам конструкций рекомендуется осуществлять на приварные пластины с применением гаек и винтов или с помощью саморезов и металлических дюбелей. Используются на улице и внутри помещения (IP66), обеспечивают высокий уровень механической защиты и защиту от грызунов. Легко выдерживают падение гири 2 кг с высоты 1 метр | 4115.66 | 4115.66
00-00115078 | КМ-О (8к*10,0)-IP66-120х120, четыре ввода | Гефест | Коробки монтажные огнестойкие КМ-О предназначены для соединения проводников электрических сигнальных и контрольных цепей систем обеспечения пожарной безопасности, а также для монтажа электропроводок. Корпус коробки целиком изготовлен из стали 2,5-3 мм. Имеет двойную защиту от коррозии (гальваническое покрытие и покраска). Крышка прижимается к корпусу через силиконовую прокладку. Винт крепления крышки снабжен уплотняющей тарельчатой шайбой с фторопластовым покрытием. Внутри корпуса коробки установлены керамические клеммные колодки, обеспечивающие соединение "под винт", и клемма заземления. В боковых стенках устанавливаются металлические кабельные вводы. Крепление коробки к элементам конструкций рекомендуется осуществлять на приварные пластины с применением гаек и винтов или с помощью саморезов и металлических дюбелей. Используются на улице и внутри помещения (IP66), обеспечивают высокий уровень механической защиты и защиту от грызунов. Легко выдерживают падение гири 2 кг с высоты 1 метр | 4238.64 | 4238.64
00-00115079 | КМ-О (8к*10,0)-IP66-120х120, шесть вводов | Гефест | Коробки монтажные огнестойкие КМ-О предназначены для соединения проводников электрических сигнальных и контрольных цепей систем обеспечения пожарной безопасности, а также для монтажа электропроводок. Корпус коробки целиком изготовлен из стали 2,5-3 мм. Имеет двойную защиту от коррозии (гальваническое покрытие и покраска). Крышка прижимается к корпусу через силиконовую прокладку. Винт крепления крышки снабжен уплотняющей тарельчатой шайбой с фторопластовым покрытием. Внутри корпуса коробки установлены керамические клеммные колодки, обеспечивающие соединение "под винт", и клемма заземления. В боковых стенках устанавливаются металлические кабельные вводы. Крепление коробки к элементам конструкций рекомендуется осуществлять на приварные пластины с применением гаек и винтов или с помощью саморезов и металлических дюбелей. Используются на улице и внутри помещения (IP66), обеспечивают высокий уровень механической защиты и защиту от грызунов. Легко выдерживают падение гири 2 кг с высоты 1 метр | 4484.59 | 4484.59
00-00115080 | КМ-О (8к*10,0)-IP66-d, два ввода | Гефест | Коробки монтажные огнестойкие КМ-О предназначены для соединения проводников электрических сигнальных и контрольных цепей систем обеспечения пожарной безопасности, а также для монтажа электропроводок. Корпус коробки целиком изготовлен из стали 2,5-3 мм. Имеет двойную защиту от коррозии (гальваническое покрытие и покраска). Крышка прижимается к корпусу через силиконовую прокладку. Винт крепления крышки снабжен уплотняющей тарельчатой шайбой с фторопластовым покрытием. Внутри корпуса коробки установлены керамические клеммные колодки, обеспечивающие соединение "под винт", и клемма заземления. В боковых стенках устанавливаются металлические кабельные вводы. Крепление коробки к элементам конструкций рекомендуется осуществлять на приварные пластины с применением гаек и винтов или с помощью саморезов и металлических дюбелей. Используются на улице и внутри помещения (IP66), обеспечивают высокий уровень механической защиты и защиту от грызунов. Легко выдерживают падение гири 2 кг с высоты 1 метр | 4603.54 | 4603.54
00-00115081 | КМ-О (8к*10,0)-IP66-d, пять вводов | Гефест | Коробки монтажные огнестойкие КМ-О предназначены для соединения проводников электрических сигнальных и контрольных цепей систем обеспечения пожарной безопасности, а также для монтажа электропроводок. Корпус коробки целиком изготовлен из стали 2,5-3 мм. Имеет двойную защиту от коррозии (гальваническое покрытие и покраска). Крышка прижимается к корпусу через силиконовую прокладку. Винт крепления крышки снабжен уплотняющей тарельчатой шайбой с фторопластовым покрытием. Внутри корпуса коробки установлены керамические клеммные колодки, обеспечивающие соединение "под винт", и клемма заземления. В боковых стенках устанавливаются металлические кабельные вводы. Крепление коробки к элементам конструкций рекомендуется осуществлять на приварные пластины с применением гаек и винтов или с помощью саморезов и металлических дюбелей. Используются на улице и внутри помещения (IP66), обеспечивают высокий уровень механической защиты и защиту от грызунов. Легко выдерживают падение гири 2 кг с высоты 1 метр | 4972.46 | 4972.46
00-00115082 | КМ-О (8к*10,0)-IP66-d, три ввода | Гефест | Коробки монтажные огнестойкие КМ-О предназначены для соединения проводников электрических сигнальных и контрольных цепей систем обеспечения пожарной безопасности, а также для монтажа электропроводок. Корпус коробки целиком изготовлен из стали 2,5-3 мм. Имеет двойную защиту от коррозии (гальваническое покрытие и покраска). Крышка прижимается к корпусу через силиконовую прокладку. Винт крепления крышки снабжен уплотняющей тарельчатой шайбой с фторопластовым покрытием. Внутри корпуса коробки установлены керамические клеммные колодки, обеспечивающие соединение "под винт", и клемма заземления. В боковых стенках устанавливаются металлические кабельные вводы. Крепление коробки к элементам конструкций рекомендуется осуществлять на приварные пластины с применением гаек и винтов или с помощью саморезов и металлических дюбелей. Используются на улице и внутри помещения (IP66), обеспечивают высокий уровень механической защиты и защиту от грызунов. Легко выдерживают падение гири 2 кг с высоты 1 метр | 4726.51 | 4726.51
00-00115083 | КМ-О (8к*10,0)-IP66-d, четыре ввода | Гефест | Коробки монтажные огнестойкие КМ-О предназначены для соединения проводников электрических сигнальных и контрольных цепей систем обеспечения пожарной безопасности, а также для монтажа электропроводок. Корпус коробки целиком изготовлен из стали 2,5-3 мм. Имеет двойную защиту от коррозии (гальваническое покрытие и покраска). Крышка прижимается к корпусу через силиконовую прокладку. Винт крепления крышки снабжен уплотняющей тарельчатой шайбой с фторопластовым покрытием. Внутри корпуса коробки установлены керамические клеммные колодки, обеспечивающие соединение "под винт", и клемма заземления. В боковых стенках устанавливаются металлические кабельные вводы. Крепление коробки к элементам конструкций рекомендуется осуществлять на приварные пластины с применением гаек и винтов или с помощью саморезов и металлических дюбелей. Используются на улице и внутри помещения (IP66), обеспечивают высокий уровень механической защиты и защиту от грызунов. Легко выдерживают падение гири 2 кг с высоты 1 метр | 4849.49 | 4849.49
00-00115084 | КМ-О (8к*10,0)-IP66-d, шесть вводов | Гефест | Коробки монтажные огнестойкие КМ-О предназначены для соединения проводников электрических сигнальных и контрольных цепей систем обеспечения пожарной безопасности, а также для монтажа электропроводок. Корпус коробки целиком изготовлен из стали 2,5-3 мм. Имеет двойную защиту от коррозии (гальваническое покрытие и покраска). Крышка прижимается к корпусу через силиконовую прокладку. Винт крепления крышки снабжен уплотняющей тарельчатой шайбой с фторопластовым покрытием. Внутри корпуса коробки установлены керамические клеммные колодки, обеспечивающие соединение "под винт", и клемма заземления. В боковых стенках устанавливаются металлические кабельные вводы. Крепление коробки к элементам конструкций рекомендуется осуществлять на приварные пластины с применением гаек и винтов или с помощью саморезов и металлических дюбелей. Используются на улице и внутри помещения (IP66), обеспечивают высокий уровень механической защиты и защиту от грызунов. Легко выдерживают падение гири 2 кг с высоты 1 метр | 5095.44 | 5095.44
03-00008984 | КМ-О (8к*6,0)-IP41-d | Гефест | Коробка монтажная огнестойкая предназначена для соединения и разветвления огнестойких кабельных линий. Применяется для монтажа внутри помещений. Корпус состоит из стального оцинкованного основания и крышки из негорючего ABS-пластика с металлическим вкладышем. Монтажные коробки типа КМ-О IP41 предназначены для использования внутри помещений. Корпус коробок монтажных огнестойких имеет прямоугольную или квадратную форму. В основании корпуса предусмотрены отверстия под винты и саморезы для крепления к элементам конструкции. Внутри корпуса располагаются керамические клеммные колодки и заземляющий зажим «РЕ». | 752.98 | 752.98
00-00115085 | КМ-О (8к*6,0)-IP66-120х120, восемь вводов | Гефест | Коробки монтажные огнестойкие КМ-О предназначены для соединения проводников электрических сигнальных и контрольных цепей систем обеспечения пожарной безопасности, а также для монтажа электропроводок. Корпус коробки целиком изготовлен из стали 2,5-3 мм. Имеет двойную защиту от коррозии (гальваническое покрытие и покраска). Крышка прижимается к корпусу через силиконовую прокладку. Винт крепления крышки снабжен уплотняющей тарельчатой шайбой с фторопластовым покрытием. Внутри корпуса коробки установлены керамические клеммные колодки, обеспечивающие соединение "под винт", и клемма заземления. В боковых стенках устанавливаются металлические кабельные вводы. Крепление коробки к элементам конструкций рекомендуется осуществлять на приварные пластины с применением гаек и винтов или с помощью саморезов и металлических дюбелей. Используются на улице и внутри помещения (IP66), обеспечивают высокий уровень механической защиты и защиту от грызунов. Легко выдерживают падение гири 2 кг с высоты 1 метр | 4418.06 | 4418.06
00-00115086 | КМ-О (8к*6,0)-IP66-120х120, два ввода | Гефест | Коробки монтажные огнестойкие КМ-О предназначены для соединения проводников электрических сигнальных и контрольных цепей систем обеспечения пожарной безопасности, а также для монтажа электропроводок. Корпус коробки целиком изготовлен из стали 2,5-3 мм. Имеет двойную защиту от коррозии (гальваническое покрытие и покраска). Крышка прижимается к корпусу через силиконовую прокладку. Винт крепления крышки снабжен уплотняющей тарельчатой шайбой с фторопластовым покрытием. Внутри корпуса коробки установлены керамические клеммные колодки, обеспечивающие соединение "под винт", и клемма заземления. В боковых стенках устанавливаются металлические кабельные вводы. Крепление коробки к элементам конструкций рекомендуется осуществлять на приварные пластины с применением гаек и винтов или с помощью саморезов и металлических дюбелей. Используются на улице и внутри помещения (IP66), обеспечивают высокий уровень механической защиты и защиту от грызунов. Легко выдерживают падение гири 2 кг с высоты 1 метр | 3680.21 | 3680.21
00-00115087 | КМ-О (8к*6,0)-IP66-120х120, пять вводов | Гефест | Коробки монтажные огнестойкие КМ-О предназначены для соединения проводников электрических сигнальных и контрольных цепей систем обеспечения пожарной безопасности, а также для монтажа электропроводок. Корпус коробки целиком изготовлен из стали 2,5-3 мм. Имеет двойную защиту от коррозии (гальваническое покрытие и покраска). Крышка прижимается к корпусу через силиконовую прокладку. Винт крепления крышки снабжен уплотняющей тарельчатой шайбой с фторопластовым покрытием. Внутри корпуса коробки установлены керамические клеммные колодки, обеспечивающие соединение "под винт", и клемма заземления. В боковых стенках устанавливаются металлические кабельные вводы. Крепление коробки к элементам конструкций рекомендуется осуществлять на приварные пластины с применением гаек и винтов или с помощью саморезов и металлических дюбелей. Используются на улице и внутри помещения (IP66), обеспечивают высокий уровень механической защиты и защиту от грызунов. Легко выдерживают падение гири 2 кг с высоты 1 метр | 4049.14 | 4049.14
00-00115088 | КМ-О (8к*6,0)-IP66-120х120, семь вводов | Гефест | Коробки монтажные огнестойкие КМ-О предназначены для соединения проводников электрических сигнальных и контрольных цепей систем обеспечения пожарной безопасности, а также для монтажа электропроводок. Корпус коробки целиком изготовлен из стали 2,5-3 мм. Имеет двойную защиту от коррозии (гальваническое покрытие и покраска). Крышка прижимается к корпусу через силиконовую прокладку. Винт крепления крышки снабжен уплотняющей тарельчатой шайбой с фторопластовым покрытием. Внутри корпуса коробки установлены керамические клеммные колодки, обеспечивающие соединение "под винт", и клемма заземления. В боковых стенках устанавливаются металлические кабельные вводы. Крепление коробки к элементам конструкций рекомендуется осуществлять на приварные пластины с применением гаек и винтов или с помощью саморезов и металлических дюбелей. Используются на улице и внутри помещения (IP66), обеспечивают высокий уровень механической защиты и защиту от грызунов. Легко выдерживают падение гири 2 кг с высоты 1 метр | 4295.09 | 4295.09
00-00115089 | КМ-О (8к*6,0)-IP66-120х120, три ввода | Гефест | Коробки монтажные огнестойкие КМ-О предназначены для соединения проводников электрических сигнальных и контрольных цепей систем обеспечения пожарной безопасности, а также для монтажа электропроводок. Корпус коробки целиком изготовлен из стали 2,5-3 мм. Имеет двойную защиту от коррозии (гальваническое покрытие и покраска). Крышка прижимается к корпусу через силиконовую прокладку. Винт крепления крышки снабжен уплотняющей тарельчатой шайбой с фторопластовым покрытием. Внутри корпуса коробки установлены керамические клеммные колодки, обеспечивающие соединение "под винт", и клемма заземления. В боковых стенках устанавливаются металлические кабельные вводы. Крепление коробки к элементам конструкций рекомендуется осуществлять на приварные пластины с применением гаек и винтов или с помощью саморезов и металлических дюбелей. Используются на улице и внутри помещения (IP66), обеспечивают высокий уровень механической защиты и защиту от грызунов. Легко выдерживают падение гири 2 кг с высоты 1 метр | 3803.18 | 3803.18
00-00115090 | КМ-О (8к*6,0)-IP66-120х120, четыре ввода | Гефест | Коробки монтажные огнестойкие КМ-О предназначены для соединения проводников электрических сигнальных и контрольных цепей систем обеспечения пожарной безопасности, а также для монтажа электропроводок. Корпус коробки целиком изготовлен из стали 2,5-3 мм. Имеет двойную защиту от коррозии (гальваническое покрытие и покраска). Крышка прижимается к корпусу через силиконовую прокладку. Винт крепления крышки снабжен уплотняющей тарельчатой шайбой с фторопластовым покрытием. Внутри корпуса коробки установлены керамические клеммные колодки, обеспечивающие соединение "под винт", и клемма заземления. В боковых стенках устанавливаются металлические кабельные вводы. Крепление коробки к элементам конструкций рекомендуется осуществлять на приварные пластины с применением гаек и винтов или с помощью саморезов и металлических дюбелей. Используются на улице и внутри помещения (IP66), обеспечивают высокий уровень механической защиты и защиту от грызунов. Легко выдерживают падение гири 2 кг с высоты 1 метр | 3926.16 | 3926.16
00-00115091 | КМ-О (8к*6,0)-IP66-120х120, шесть вводов | Гефест | Коробки монтажные огнестойкие КМ-О предназначены для соединения проводников электрических сигнальных и контрольных цепей систем обеспечения пожарной безопасности, а также для монтажа электропроводок. Корпус коробки целиком изготовлен из стали 2,5-3 мм. Имеет двойную защиту от коррозии (гальваническое покрытие и покраска). Крышка прижимается к корпусу через силиконовую прокладку. Винт крепления крышки снабжен уплотняющей тарельчатой шайбой с фторопластовым покрытием. Внутри корпуса коробки установлены керамические клеммные колодки, обеспечивающие соединение "под винт", и клемма заземления. В боковых стенках устанавливаются металлические кабельные вводы. Крепление коробки к элементам конструкций рекомендуется осуществлять на приварные пластины с применением гаек и винтов или с помощью саморезов и металлических дюбелей. Используются на улице и внутри помещения (IP66), обеспечивают высокий уровень механической защиты и защиту от грызунов. Легко выдерживают падение гири 2 кг с высоты 1 метр | 4172.11 | 4172.11
00-00115092 | КМ-О (8к*6,0)-IP66-d пять вводов | Гефест | Коробки монтажные огнестойкие КМ-О предназначенные для монтажа электрических сигнальных и контрольных цепей систем обеспечения пожарной безопасности, а также для монтажа электропроводок наружной установки (исполнение IP66). Корпус коробки целиком изготовлен из стали 2,5-3 мм. Имеет двойную защиту от коррозии ( гальваническое покрытие и покраска). Крышка прижимается к корпусу через силиконовую прокладку. Винт крепления крышки снабжен уплотняющей тарельчатой шайбой с фторопластовым покрытием. Внутри корпуса коробки установлены керамические клеммные колодки, обеспечивающие соединение "под винт", и клемма заземления. В боковых стенках устанавливаются металлические кабельные вводы. Крепление коробки к элементам конструкций рекомендуется осуществлять на приварные пластины с применением гаек и винтов или с помощью саморезов и металлических дюбелей. Коробки предназначены для монтажа кабельных линий с огнестойким кабелем, но могут применяться с любыми другими кабелями в целях улучшения пожаробе | 4658.98 | 4658.98
00-00115093 | КМ-О (8к*6,0)-IP66-d три ввода | Гефест | Коробки монтажные огнестойкие КМ-О предназначенные для монтажа электрических сигнальных и контрольных цепей систем обеспечения пожарной безопасности, а также для монтажа электропроводок наружной установки (исполнение IP66). Корпус коробки целиком изготовлен из стали 2,5-3 мм. Имеет двойную защиту от коррозии ( гальваническое покрытие и покраска). Крышка прижимается к корпусу через силиконовую прокладку. Винт крепления крышки снабжен уплотняющей тарельчатой шайбой с фторопластовым покрытием. Внутри корпуса коробки установлены керамические клеммные колодки, обеспечивающие соединение "под винт", и клемма заземления. В боковых стенках устанавливаются металлические кабельные вводы. Крепление коробки к элементам конструкций рекомендуется осуществлять на приварные пластины с применением гаек и винтов или с помощью саморезов и металлических дюбелей. Коробки предназначены для монтажа кабельных линий с огнестойким кабелем, но могут применяться с любыми другими кабелями в целях улучшения пожаробе | 4413.02 | 4413.02
00-00115094 | КМ-О (8к*6,0)-IP66-d четыре ввода | Гефест | Коробки монтажные огнестойкие КМ-О предназначенные для монтажа электрических сигнальных и контрольных цепей систем обеспечения пожарной безопасности, а также для монтажа электропроводок наружной установки (исполнение IP66). Корпус коробки целиком изготовлен из стали 2,5-3 мм. Имеет двойную защиту от коррозии ( гальваническое покрытие и покраска). Крышка прижимается к корпусу через силиконовую прокладку. Винт крепления крышки снабжен уплотняющей тарельчатой шайбой с фторопластовым покрытием. Внутри корпуса коробки установлены керамические клеммные колодки, обеспечивающие соединение "под винт", и клемма заземления. В боковых стенках устанавливаются металлические кабельные вводы. Крепление коробки к элементам конструкций рекомендуется осуществлять на приварные пластины с применением гаек и винтов или с помощью саморезов и металлических дюбелей. Коробки предназначены для монтажа кабельных линий с огнестойким кабелем, но могут применяться с любыми другими кабелями в целях улучшения пожаробе | 4536 | 4536
00-00115095 | КМ-О (8к*6,0)-IP66-d шесть вводов | Гефест | Коробки монтажные огнестойкие КМ-О предназначенные для монтажа электрических сигнальных и контрольных цепей систем обеспечения пожарной безопасности, а также для монтажа электропроводок наружной установки (исполнение IP66). Корпус коробки целиком изготовлен из стали 2,5-3 мм. Имеет двойную защиту от коррозии ( гальваническое покрытие и покраска). Крышка прижимается к корпусу через силиконовую прокладку. Винт крепления крышки снабжен уплотняющей тарельчатой шайбой с фторопластовым покрытием. Внутри корпуса коробки установлены керамические клеммные колодки, обеспечивающие соединение "под винт", и клемма заземления. В боковых стенках устанавливаются металлические кабельные вводы. Крепление коробки к элементам конструкций рекомендуется осуществлять на приварные пластины с применением гаек и винтов или с помощью саморезов и металлических дюбелей. Коробки предназначены для монтажа кабельных линий с огнестойким кабелем, но могут применяться с любыми другими кабелями в целях улучшения пожаробе | 4781.95 | 4781.95
00-00115096 | КМ-О (8к*6,0)-IP66-d, два ввода | Гефест | Коробки монтажные огнестойкие КМ-О предназначенные для монтажа электрических сигнальных и контрольных цепей систем обеспечения пожарной безопасности, а также для монтажа электропроводок наружной установки (исполнение IP66). Корпус коробки целиком изготовлен из стали 2,5-3 мм. Имеет двойную защиту от коррозии ( гальваническое покрытие и покраска). Крышка прижимается к корпусу через силиконовую прокладку. Винт крепления крышки снабжен уплотняющей тарельчатой шайбой с фторопластовым покрытием. Внутри корпуса коробки установлены керамические клеммные колодки, обеспечивающие соединение "под винт", и клемма заземления. В боковых стенках устанавливаются металлические кабельные вводы. Крепление коробки к элементам конструкций рекомендуется осуществлять на приварные пластины с применением гаек и винтов или с помощью саморезов и металлических дюбелей. Коробки предназначены для монтажа кабельных линий с огнестойким кабелем, но могут применяться с любыми другими кабелями в целях улучшения пожаробе | 4290.05 | 4290.05
00-00115145 | КМ-О-1010(П)(8к)-IP55 | Гефест | Коробка монтажная огнестойкая предназначена для соединения и разветвления кабельных линий и способны обеспечить их надёжную коммутацию в условиях пожара. Применяется для монтажа внутри помещений и на открытом воздухе под навесом. Корпус коробок изготовлен из огнестойкого самозатухающего пластика, устойчивого к ультрафиолетовому излучению. Внутри корпуса коробок расположен блок керамических клемм на металлическом основании. Конструкция Корпус коробки монтажной КМ-О(П) имеет квадратную форму и изготовлен из огнестойкого самозатухающего пластика толщиной 2 мм, устойчивого к ультрафиолетовому излучению. Крышка коробки крепится к корпусу при помощи четырёх невыпадающих защёлок типа ClickLock, позволяющих фиксировать крышку без применения инструмента путём простого нажатия на неё. Герметичность коробки обеспечивается уплотнительной прокладкой, в виде замкнутого шнура круглого сечения, шайб и мембранных кабельных вводов. Все уплотнительные герметизирующие элементы в том числе и мембранные вво | 1112.83 | 1112.83
00-00115146 | КМ-О-1010(П)(8к)-IP66(П6-12) | Гефест | Коробка монтажная огнестойкая предназначена для соединения и разветвления кабельных линий и способны обеспечить их надёжную коммутацию в условиях пожара. Применяется для монтажа внутри помещений и на открытом воздухе под навесом. Корпус коробок изготовлен из огнестойкого самозатухающего пластика, устойчивого к ультрафиолетовому излучению. Внутри корпуса коробок расположен блок керамических клемм на металлическом основании. Конструкция Корпус коробки монтажной КМ-О(П) имеет квадратную форму и изготовлен из огнестойкого самозатухающего пластика толщиной 2 мм, устойчивого к ультрафиолетовому излучению. Крышка коробки крепится к корпусу при помощи четырёх невыпадающих защёлок типа ClickLock, позволяющих фиксировать крышку без применения инструмента путём простого нажатия на неё. Герметичность коробки обеспечивается уплотнительной прокладкой, в виде замкнутого шнура круглого сечения, шайб и мембранных кабельных вводов. Все уплотнительные герметизирующие элементы в том числе и мембранные вво | 1249.92 | 1249.92
00-00115147 | КМ-О-1212(П)(18к)-IP55 | Гефест | Коробка монтажная огнестойкая предназначена для соединения и разветвления кабельных линий и способны обеспечить их надёжную коммутацию в условиях пожара. Применяется для монтажа внутри помещений и на открытом воздухе под навесом. Корпус коробок изготовлен из огнестойкого самозатухающего пластика, устойчивого к ультрафиолетовому излучению. Внутри корпуса коробок расположен блок керамических клемм на металлическом основании. Конструкция Корпус коробки монтажной КМ-О(П) имеет квадратную форму и изготовлен из огнестойкого самозатухающего пластика толщиной 2 мм, устойчивого к ультрафиолетовому излучению. Крышка коробки крепится к корпусу при помощи четырёх невыпадающих защёлок типа ClickLock, позволяющих фиксировать крышку без применения инструмента путём простого нажатия на неё. Герметичность коробки обеспечивается уплотнительной прокладкой, в виде замкнутого шнура круглого сечения, шайб и мембранных кабельных вводов. Все уплотнительные герметизирующие элементы в том числе и мембранные вво | 1753.92 | 1753.92
00-00115148 | КМ-О-1212(П)(18к)-IP66(П6-12) | Гефест | Коробка монтажная огнестойкая предназначена для соединения и разветвления кабельных линий и способны обеспечить их надёжную коммутацию в условиях пожара. Применяется для монтажа внутри помещений и на открытом воздухе под навесом. Корпус коробок изготовлен из огнестойкого самозатухающего пластика, устойчивого к ультрафиолетовому излучению. Внутри корпуса коробок расположен блок керамических клемм на металлическом основании. Конструкция Корпус коробки монтажной КМ-О(П) имеет квадратную форму и изготовлен из огнестойкого самозатухающего пластика толщиной 2 мм, устойчивого к ультрафиолетовому излучению. Крышка коробки крепится к корпусу при помощи четырёх невыпадающих защёлок типа ClickLock, позволяющих фиксировать крышку без применения инструмента путём простого нажатия на неё. Герметичность коробки обеспечивается уплотнительной прокладкой, в виде замкнутого шнура круглого сечения, шайб и мембранных кабельных вводов. Все уплотнительные герметизирующие элементы в том числе и мембранные вво | 1995.84 | 1995.84
00-00051124 | UKA-1 | IEK | Установочные и распределительные коробки данной серии предназначены для монтажа в полые стены или перегородки, для установки различных электроустановочных изделий: розеток, выключателей, диммеров. Используя крышку, изделия можно применять в качестве распаячной (разветвительной) коробки для развода кабеля и проводов. - Материал изготовления - полипропилен. Основание коробки КМ41026 выполнено из АБС-пластика, крышка из полистирола. - Степень защиты - IP20. | Уточняйте у менеджера | Уточняйте у менеджера
00-00051206 | UKM-20D-KU | IEK | Коробки монтажные для монолитного домостроения используются для разветвления проводов и кабелей, а также для дополнительной защиты мест коммутации. Используются при скрытом монтаже электропроводки в комплексе с электротехническими трубами при организации решений для монолитного строительства. | 25.88 | 23.29
00-00051118 | UKT10-065-040-000 | IEK | Коробка установочная предназначена для монтажа в сплошные кирпичные или бетонные стены различных электроустановочных изделий: розеток, выключателей, диммеров. Используя крышку, изделия можно применять в качестве распаячной (разветвительной) коробки для развода кабеля и проводов. - Материал изготовления - полипропилен. Основание коробки выполнено из АБС-пластика, крышка из полистирола. - Степень защиты - IP20. | Уточняйте у менеджера | Уточняйте у менеджера
00-00051117 | UKT10-065-025-000 | IEK | Коробка установочная предназначена для монтажа в сплошные кирпичные или бетонные стены различных электроустановочных изделий: розеток, выключателей, диммеров. Используя крышку, изделия можно применять в качестве распаячной (разветвительной) коробки для развода кабеля и проводов. - Материал изготовления - полипропилен. Основание коробки выполнено из АБС-пластика, крышка из полистирола. - Степень защиты - IP20. | Уточняйте у менеджера | Уточняйте у менеджера
00-00051122 | UKT20-141-070-045 | IEK | Коробка установочная предназначена для монтажа в сплошные кирпичные или бетонные стены различных электроустановочных изделий: розеток, выключателей, диммеров. Используя крышку, изделия можно применять в качестве распаячной (разветвительной) коробки для развода кабеля и проводов. - Материал изготовления - полипропилен. Основание коробки выполнено из АБС-пластика, крышка из полистирола. - Степень защиты - IP20. | 66.05 | 59.45
00-00051123 | UKT30-212-070-045 | IEK | Коробка установочная предназначена для монтажа в сплошные кирпичные или бетонные стены различных электроустановочных изделий: розеток, выключателей, диммеров. Используя крышку, изделия можно применять в качестве распаячной (разветвительной) коробки для развода кабеля и проводов. - Материал изготовления - полипропилен. Основание коробки выполнено из АБС-пластика, крышка из полистирола. - Степень защиты - IP20. | 92.15 | 82.94
00-00051128 | UKG10-065-040-000-M | IEK | Коробка установочная предназначена для монтажа в полые стены или перегородки, для установки различных электроустановочных изделий: розеток, выключателей, диммеров. Используя крышку, изделия можно применять в качестве распаячной (разветвительной) коробки для развода кабеля и проводов. - Материал изготовления - полипропилен. Основание коробки КМ41026 выполнено из АБС-пластика, крышка из полистирола. - Степень защиты - IP20. | Уточняйте у менеджера | Уточняйте у менеджера
00-00051129 | UKG10-065-040-000-P | IEK | Коробка установочная предназначена для монтажа в полые стены или перегородки, для установки различных электроустановочных изделий: розеток, выключателей, диммеров. Используя крышку, изделия можно применять в качестве распаячной (разветвительной) коробки для развода кабеля и проводов. - Материал изготовления - полипропилен. Основание коробки КМ41026 выполнено из АБС-пластика, крышка из полистирола. - Степень защиты - IP20. | Уточняйте у менеджера | Уточняйте у менеджера
00-00051133 | UKG20-141-070-045-M | IEK | Коробка установочная предназначена для монтажа в полые стены или перегородки, для установки различных электроустановочных изделий: розеток, выключателей, диммеров. Используя крышку, изделия можно применять в качестве распаячной (разветвительной) коробки для развода кабеля и проводов. - Материал изготовления - полипропилен. Основание коробки КМ41026 выполнено из АБС-пластика, крышка из полистирола. - Степень защиты - IP20. | 107.47 | 96.72
00-00051134 | UKG30-212-070-045-M | IEK | Коробка установочная предназначена для монтажа в полые стены или перегородки, для установки различных электроустановочных изделий: розеток, выключателей, диммеров. Используя крышку, изделия можно применять в качестве распаячной (разветвительной) коробки для развода кабеля и проводов. - Материал изготовления - полипропилен. Основание коробки КМ41026 выполнено из АБС-пластика, крышка из полистирола. - Степень защиты - IP20. | 137.57 | 123.81
00-00051120 | UKT11-092-092-040 | IEK | Коробка распаячная предназначена для монтажа в сплошные кирпичные или бетонные стены различных электроустановочных изделий: розеток, выключателей, диммеров. Используя крышку, изделия можно применять в качестве распаячной (разветвительной) коробки для развода кабеля и проводов. - Материал изготовления - полипропилен. Основание коробки выполнено из АБС-пластика, крышка из полистирола. - Степень защиты - IP20. | 67.03 | 60.33
00-00051116 | UKT01-080-040-000 | IEK | Коробка распаячная предназначена для монтажа в сплошные кирпичные или бетонные стены различных электроустановочных изделий: розеток, выключателей, диммеров. Используя крышку, изделия можно применять в качестве распаячной (разветвительной) коробки для развода кабеля и проводов. - Материал изготовления - полипропилен. Основание коробки выполнено из АБС-пластика, крышка из полистирола. - Степень защиты - IP20. | 43.39 | 39.05
00-00051115 | UKT01-070-030-000 | IEK | Коробка распаячная предназначена для монтажа в сплошные кирпичные или бетонные стены различных электроустановочных изделий: розеток, выключателей, диммеров. Используя крышку, изделия можно применять в качестве распаячной (разветвительной) коробки для развода кабеля и проводов. - Материал изготовления - полипропилен. Основание коробки выполнено из АБС-пластика, крышка из полистирола. - Степень защиты - IP20. | 29.81 | 26.83
00-00051121 | UKT11-172-096-045 | IEK | Коробка распаячная предназначена для монтажа в сплошные кирпичные или бетонные стены различных электроустановочных изделий: розеток, выключателей, диммеров. Используя крышку, изделия можно применять в качестве распаячной (разветвительной) коробки для развода кабеля и проводов. - Материал изготовления - полипропилен. Основание коробки выполнено из АБС-пластика, крышка из полистирола. - Степень защиты - IP20. | 118.72 | 106.85
00-00051119 | UKT11-080-040-000 | IEK | Коробка распаячная предназначена для монтажа в сплошные кирпичные или бетонные стены различных электроустановочных изделий: розеток, выключателей, диммеров. Используя крышку, изделия можно применять в качестве распаячной (разветвительной) коробки для развода кабеля и проводов. - Материал изготовления - полипропилен. Основание коробки выполнено из АБС-пластика, крышка из полистирола. - Степень защиты - IP20. | 47.56 | 42.8
00-00051130 | UKG11-092-092-040-M | IEK | Коробка установочная и распределительная предназначена для монтажа в полые стены или перегородки, для установки различных электроустановочных изделий: розеток, выключателей, диммеров. Используя крышку, изделия можно применять в качестве распаячной (разветвительной) коробки для развода кабеля и проводов. - Материал изготовления - полипропилен. Основание коробки КМ41026 выполнено из АБС-пластика, крышка из полистирола. - Степень защиты - IP20. | 89.17 | 80.25
00-00051131 | UKG11-092-092-045-P | IEK | Коробка установочная и распределительная предназначена для монтажа в полые стены или перегородки, для установки различных электроустановочных изделий: розеток, выключателей, диммеров. Используя крышку, изделия можно применять в качестве распаячной (разветвительной) коробки для развода кабеля и проводов. - Материал изготовления - полипропилен. Основание коробки КМ41026 выполнено из АБС-пластика, крышка из полистирола. - Степень защиты - IP20. | 77.68 | 69.91
00-00051126 | UKG01-080-040-000-M | IEK | Коробка установочная и распределительная предназначена для монтажа в полые стены или перегородки, для установки различных электроустановочных изделий: розеток, выключателей, диммеров. Используя крышку, изделия можно применять в качестве распаячной (разветвительной) коробки для развода кабеля и проводов. - Материал изготовления - полипропилен. Основание коробки КМ41026 выполнено из АБС-пластика, крышка из полистирола. - Степень защиты - IP20. | 57.79 | 52.01
00-00051127 | UKG01-080-040-000-P | IEK | Коробка распаячная предназначена для монтажа в полые стены или перегородки, для установки различных электроустановочных изделий: розеток, выключателей, диммеров. Используя крышку, изделия можно применять в качестве распаячной (разветвительной) коробки для развода кабеля и проводов. - Материал изготовления - полипропилен. Основание коробки КМ41026 выполнено из АБС-пластика, крышка из полистирола. - Степень защиты - IP20. | 50.27 | 45.24
00-00051132 | UKG11-172-096-045-P | IEK | Коробка установочная и распределительная предназначена для монтажа в полые стены или перегородки, для установки различных электроустановочных изделий: розеток, выключателей, диммеров. Используя крышку, изделия можно применять в качестве распаячной (разветвительной) коробки для развода кабеля и проводов. - Материал изготовления - полипропилен. Основание коробки КМ41026 выполнено из АБС-пластика, крышка из полистирола. - Степень защиты - IP20. | 140.29 | 126.26
00-00051135 | UKO10-050-050-020-K01 | IEK | Коробка монтажная для открытого монтажа предназначена для разветвления проводов и кабелей, также для скрытия и дополнительной защиты мест коммутации. Коробки используются как часть системы электрической канализации, состоящей из кабельных каналов. Для удобства коммутации коробки поставляются в комплекте с клеммной колодкой. - Материал изготовления: полистирол. - Цвет: белый, слоновая кость, светлое дерево, сосна. - Степень защиты: IP20. | 99.28 | 89.35
00-00022884 | UKO10-050-050-020-K34 | IEK | Коробка монтажная для открытого монтажа предназначена для разветвления проводов и кабелей, также для скрытия и дополнительной защиты мест коммутации. Коробки используются как часть системы электрической канализации, состоящей из кабельных каналов. Для удобства коммутации коробки поставляются в комплекте с клеммной колодкой. - Материал изготовления: полистирол. - Цвет: белый, слоновая кость, светлое дерево, сосна. - Степень защиты: IP20. | 139.97 | 125.97
00-00051137 | UKO10-050-050-020-K24 | IEK | Коробка монтажная для открытого монтажа предназначена для разветвления проводов и кабелей, также для скрытия и дополнительной защиты мест коммутации. Коробки используются как часть системы электрической канализации, состоящей из кабельных каналов. Для удобства коммутации коробки поставляются в комплекте с клеммной колодкой. - Материал изготовления: полистирол. - Цвет: белый, слоновая кость, светлое дерево, сосна. - Степень защиты: IP20. | 139.97 | 125.97
00-00046793 | UKO10-075-075-020-K01 | IEK | Коробка монтажная для открытого монтажа предназначена для разветвления проводов и кабелей, также для скрытия и дополнительной защиты мест коммутации. Коробки используются как часть системы электрической канализации, состоящей из кабельных каналов. Для удобства коммутации коробки поставляются в комплекте с клеммной колодкой. - Материал изготовления: полистирол. - Цвет: белый, слоновая кость, светлое дерево, сосна. - Степень защиты: IP20. | 128.92 | 116.03
00-00051154 | UKO10-075-075-020-K32 | IEK | Коробка монтажная для открытого монтажа предназначена для разветвления проводов и кабелей, также для скрытия и дополнительной защиты мест коммутации. Коробки используются как часть системы электрической канализации, состоящей из кабельных каналов. Для удобства коммутации коробки поставляются в комплекте с клеммной колодкой. - Материал изготовления: полистирол. - Цвет: белый, слоновая кость, светлое дерево, сосна. - Степень защиты: IP20. | 128.92 | 116.03
00-00051151 | UKO10-075-075-020-K21 | IEK | Коробка монтажная для открытого монтажа предназначена для разветвления проводов и кабелей, также для скрытия и дополнительной защиты мест коммутации. Коробки используются как часть системы электрической канализации, состоящей из кабельных каналов. Для удобства коммутации коробки поставляются в комплекте с клеммной колодкой. - Материал изготовления: полистирол. - Цвет: белый, слоновая кость, светлое дерево, сосна. - Степень защиты: IP20. | 135.41 | 121.87
00-00051156 | UKO10-075-075-020-K34 | IEK | Коробка монтажная для открытого монтажа предназначена для разветвления проводов и кабелей, также для скрытия и дополнительной защиты мест коммутации. Коробки используются как часть системы электрической канализации, состоящей из кабельных каналов. Для удобства коммутации коробки поставляются в комплекте с клеммной колодкой. - Материал изготовления: полистирол. - Цвет: белый, слоновая кость, светлое дерево, сосна. - Степень защиты: IP20. | 194.27 | 174.84
00-00051152 | UKO10-075-075-020-K24 | IEK | Коробка монтажная для открытого монтажа предназначена для разветвления проводов и кабелей, также для скрытия и дополнительной защиты мест коммутации. Коробки используются как часть системы электрической канализации, состоящей из кабельных каналов. Для удобства коммутации коробки поставляются в комплекте с клеммной колодкой. - Материал изготовления: полистирол. - Цвет: белый, слоновая кость, светлое дерево, сосна. - Степень защиты: IP20. | 202.21 | 181.99
00-00051158 | UKO10-075-075-028-K01 | IEK | Коробка монтажная для открытого монтажа предназначена для разветвления проводов и кабелей, также для скрытия и дополнительной защиты мест коммутации. Коробки используются как часть системы электрической канализации, состоящей из кабельных каналов. Для удобства коммутации коробки поставляются в комплекте с клеммной колодкой. - Материал изготовления: полистирол. - Цвет: белый, слоновая кость, светлое дерево, сосна. - Степень защиты: IP20. | 140.26 | 126.23
00-00051162 | UKO10-075-075-028-K34 | IEK | Коробка монтажная для открытого монтажа предназначена для разветвления проводов и кабелей, также для скрытия и дополнительной защиты мест коммутации. Коробки используются как часть системы электрической канализации, состоящей из кабельных каналов. Для удобства коммутации коробки поставляются в комплекте с клеммной колодкой. - Материал изготовления: полистирол. - Цвет: белый, слоновая кость, светлое дерево, сосна. - Степень защиты: IP20. | 205.01 | 184.51
00-00051160 | UKO10-075-075-028-K24 | IEK | Коробка монтажная для открытого монтажа предназначена для разветвления проводов и кабелей, также для скрытия и дополнительной защиты мест коммутации. Коробки используются как часть системы электрической канализации, состоящей из кабельных каналов. Для удобства коммутации коробки поставляются в комплекте с клеммной колодкой. - Материал изготовления: полистирол. - Цвет: белый, слоновая кость, светлое дерево, сосна. - Степень защиты: IP20. | 205.01 | 184.51
00-00051164 | UKO10-100-100-029-K01 | IEK | Коробка монтажная для открытого монтажа предназначена для разветвления проводов и кабелей, также для скрытия и дополнительной защиты мест коммутации. Коробки используются как часть системы электрической канализации, состоящей из кабельных каналов. Для удобства коммутации коробки поставляются в комплекте с клеммной колодкой. - Материал изготовления: полистирол. - Цвет: белый, слоновая кость, светлое дерево, сосна. - Степень защиты: IP20. | 254.14 | 228.73
00-00051168 | UKO10-100-100-029-K34 | IEK | Коробка монтажная для открытого монтажа предназначена для разветвления проводов и кабелей, также для скрытия и дополнительной защиты мест коммутации. Коробки используются как часть системы электрической канализации, состоящей из кабельных каналов. Для удобства коммутации коробки поставляются в комплекте с клеммной колодкой. - Материал изготовления: полистирол. - Цвет: белый, слоновая кость, светлое дерево, сосна. - Степень защиты: IP20. | 336.43 | 302.79
00-00051166 | UKO10-100-100-029-K24 | IEK | Коробка монтажная для открытого монтажа предназначена для разветвления проводов и кабелей, также для скрытия и дополнительной защиты мест коммутации. Коробки используются как часть системы электрической канализации, состоящей из кабельных каналов. Для удобства коммутации коробки поставляются в комплекте с клеммной колодкой. - Материал изготовления: полистирол. - Цвет: белый, слоновая кость, светлое дерево, сосна. - Степень защиты: IP20. | 336.43 | 302.79
00-00051170 | UKO10-100-100-044-K01 | IEK | Коробка монтажная для открытого монтажа предназначена для разветвления проводов и кабелей, также для скрытия и дополнительной защиты мест коммутации. Коробки используются как часть системы электрической канализации, состоящей из кабельных каналов. Для удобства коммутации коробки поставляются в комплекте с клеммной колодкой. - Материал изготовления: полистирол. - Цвет: белый, слоновая кость, светлое дерево, сосна. - Степень защиты: IP20. | 312.64 | 281.38
00-00051174 | UKO10-100-100-044-K34 | IEK | Коробка монтажная для открытого монтажа предназначена для разветвления проводов и кабелей, также для скрытия и дополнительной защиты мест коммутации. Коробки используются как часть системы электрической канализации, состоящей из кабельных каналов. Для удобства коммутации коробки поставляются в комплекте с клеммной колодкой. - Материал изготовления: полистирол. - Цвет: белый, слоновая кость, светлое дерево, сосна. - Степень защиты: IP20. | 396.94 | 357.25
00-00051172 | UKO10-100-100-044-K24 | IEK | Коробка монтажная для открытого монтажа предназначена для разветвления проводов и кабелей, также для скрытия и дополнительной защиты мест коммутации. Коробки используются как часть системы электрической канализации, состоящей из кабельных каналов. Для удобства коммутации коробки поставляются в комплекте с клеммной колодкой. - Материал изготовления: полистирол. - Цвет: белый, слоновая кость, светлое дерево, сосна. - Степень защиты: IP20. | 396.94 | 357.25
00-00035184 | UKO11-100-100-050-K41-44 | IEK | Коробка монтажная для открытого монтажа предназначена для разветвления проводов и кабелей, также для скрытия и дополнительной защиты мест коммутации. Коробки для открытого монтажа используются как часть системы электрической канализа ции, состоящей из жестких и гофрированных труб. Некоторые типы коробок (степень защиты IP44, IP55) могут быть использованы на открытом воздухе, а также во влажных и пыльных помещениях. - Материал изготовления: полистирол. - Цвет: RAL 7035. - Степень защиты: IP44, IP55. - Рабочая температура: от -25 до +40 °С. | 161.05 | 144.95
00-00038412 | UKO11-100-100-050-K41-55 | IEK | Коробка монтажная для открытого монтажа предназначена для разветвления проводов и кабелей, также для скрытия и дополнительной защиты мест коммутации. Коробки для открытого монтажа используются как часть системы электрической канализа ции, состоящей из жестких и гофрированных труб. Некоторые типы коробок (степень защиты IP44, IP55) могут быть использованы на открытом воздухе, а также во влажных и пыльных помещениях. - Материал изготовления: полистирол. - Цвет: RAL 7035. - Степень защиты: IP44, IP55. - Рабочая температура: от -25 до +40 °С. | 169.79 | 152.81
00-00029607 | UKO11-085-085-040-K41-44 | IEK | Коробка монтажная для открытого монтажа предназначена для разветвления проводов и кабелей, также для скрытия и дополнительной защиты мест коммутации. Коробки для открытого монтажа используются как часть системы электрической канализа ции, состоящей из жестких и гофрированных труб. Некоторые типы коробок (степень защиты IP44, IP55) могут быть использованы на открытом воздухе, а также во влажных и пыльных помещениях. - Материал изготовления: полистирол. - Цвет: RAL 7035. - Степень защиты: IP44, IP55. - Рабочая температура: от -25 до +40 °С. | 94.46 | 85.01
00-00051190 | UKOZ11-070-070-040-K41-44 | IEK | Коробка монтажная для открытого монтажа предназначена для разветвления проводов и кабелей, также для скрытия и дополнительной защиты мест коммутации. Коробки для открытого монтажа используются как часть системы электрической канализа ции, состоящей из жестких и гофрированных труб. Некоторые типы коробок (степень защиты IP44, IP55) могут быть использованы на открытом воздухе, а также во влажных и пыльных помещениях. - Материал изготовления: полистирол. - Цвет: RAL 7035. - Степень защиты: IP44, IP55. - Рабочая температура: от -25 до +40 °С. | 90.68 | 81.61
00-00051180 | UKO11-075-040-000-K41-44 | IEK | Коробка монтажная для открытого монтажа предназначена для разветвления проводов и кабелей, также для скрытия и дополнительной защиты мест коммутации. Коробки для открытого монтажа используются как часть системы электрической канализа ции, состоящей из жестких и гофрированных труб. Некоторые типы коробок (степень защиты IP44, IP55) могут быть использованы на открытом воздухе, а также во влажных и пыльных помещениях. - Материал изготовления: полистирол. - Цвет: RAL 7035. - Степень защиты: IP44, IP55. - Рабочая температура: от -25 до +40 °С. | 83.14 | 74.83
00-00023246 | UKO10-150-110-070-K41-44 | IEK | Коробка монтажная для открытого монтажа предназначена для разветвления проводов и кабелей, также для скрытия и дополнительной защиты мест коммутации. Коробки для открытого монтажа используются как часть системы электрической канализа ции, состоящей из жестких и гофрированных труб. Некоторые типы коробок (степень защиты IP44, IP55) могут быть использованы на открытом воздухе, а также во влажных и пыльных помещениях. - Материал изготовления: полистирол. - Цвет: RAL 7035. - Степень защиты: IP44, IP55. - Рабочая температура: от -25 до +40 °С. | 345.83 | 311.25
00-00029922 | UKO10-150-110-070-K41-55 | IEK | Коробка монтажная для открытого монтажа предназначена для разветвления проводов и кабелей, также для скрытия и дополнительной защиты мест коммутации. Коробки для открытого монтажа используются как часть системы электрической канализа ции, состоящей из жестких и гофрированных труб. Некоторые типы коробок (степень защиты IP44, IP55) могут быть использованы на открытом воздухе, а также во влажных и пыльных помещениях. - Материал изготовления: полистирол. - Цвет: RAL 7035. - Степень защиты: IP44, IP55. - Рабочая температура: от -25 до +40 °С. | 369.56 | 332.6
00-00051188 | UKO11-190-140-070-K41-44 | IEK | Коробка монтажная для открытого монтажа предназначена для разветвления проводов и кабелей, также для скрытия и дополнительной защиты мест коммутации. Коробки для открытого монтажа используются как часть системы электрической канализа ции, состоящей из жестких и гофрированных труб. Некоторые типы коробок (степень защиты IP44, IP55) могут быть использованы на открытом воздухе, а также во влажных и пыльных помещениях. - Материал изготовления: полистирол. - Цвет: RAL 7035. - Степень защиты: IP44, IP55. - Рабочая температура: от -25 до +40 °С. | 430.18 | 387.16
00-00051189 | UKO11-190-140-070-K41-55 | IEK | Коробка монтажная для открытого монтажа предназначена для разветвления проводов и кабелей, также для скрытия и дополнительной защиты мест коммутации. Коробки для открытого монтажа используются как часть системы электрической канализа ции, состоящей из жестких и гофрированных труб. Некоторые типы коробок (степень защиты IP44, IP55) могут быть использованы на открытом воздухе, а также во влажных и пыльных помещениях. - Материал изготовления: полистирол. - Цвет: RAL 7035. - Степень защиты: IP44, IP55. - Рабочая температура: от -25 до +40 °С. | 456.42 | 410.78
00-00051176 | UKO10-190-140-120-K41-44 | IEK | Коробка монтажная для открытого монтажа предназначена для разветвления проводов и кабелей, также для скрытия и дополнительной защиты мест коммутации. Коробки для открытого монтажа используются как часть системы электрической канализа ции, состоящей из жестких и гофрированных труб. Некоторые типы коробок (степень защиты IP44, IP55) могут быть использованы на открытом воздухе, а также во влажных и пыльных помещениях. - Материал изготовления: полистирол. - Цвет: RAL 7035. - Степень защиты: IP44, IP55. - Рабочая температура: от -25 до +40 °С. | 521.05 | 468.95
00-00051177 | UKO10-190-140-120-K41-55 | IEK | Коробка монтажная для открытого монтажа предназначена для разветвления проводов и кабелей, также для скрытия и дополнительной защиты мест коммутации. Коробки для открытого монтажа используются как часть системы электрической канализа ции, состоящей из жестких и гофрированных труб. Некоторые типы коробок (степень защиты IP44, IP55) могут быть использованы на открытом воздухе, а также во влажных и пыльных помещениях. - Материал изготовления: полистирол. - Цвет: RAL 7035. - Степень защиты: IP44, IP55. - Рабочая температура: от -25 до +40 °С. | 553.25 | 497.93
00-00051191 | UKOZ11-100-100-050-K41-44 | IEK | Коробка монтажная для открытого монтажа предназначена для разветвления проводов и кабелей, также для скрытия и дополнительной защиты мест коммутации. Коробки для открытого монтажа используются как часть системы электрической канализа ции, состоящей из жестких и гофрированных труб. Некоторые типы коробок (степень защиты IP44, IP55) могут быть использованы на открытом воздухе, а также во влажных и пыльных помещениях. - Материал изготовления: полистирол. - Цвет: RAL 7035. - Степень защиты: IP44, IP55. - Рабочая температура: от -25 до +40 °С. | 172.99 | 155.69
00-00051187 | UKO11-150-110-085-K41-44 | IEK | Коробка монтажная для открытого монтажа предназначена для разветвления проводов и кабелей, также для скрытия и дополнительной защиты мест коммутации. Коробки для открытого монтажа используются как часть системы электрической канализа ции, состоящей из жестких и гофрированных труб. Некоторые типы коробок (степень защиты IP44, IP55) могут быть использованы на открытом воздухе, а также во влажных и пыльных помещениях. - Материал изготовления: полистирол. - Цвет: RAL 7035. - Степень защиты: IP44, IP55. - Рабочая температура: от -25 до +40 °С. | 313.4 | 282.06
00-00051178 | UKO10-240-195-090-K41-44 | IEK | Коробка монтажная для открытого монтажа предназначена для разветвления проводов и кабелей, также для скрытия и дополнительной защиты мест коммутации. Коробки для открытого монтажа используются как часть системы электрической канализа ции, состоящей из жестких и гофрированных труб. Некоторые типы коробок (степень защиты IP44, IP55) могут быть использованы на открытом воздухе, а также во влажных и пыльных помещениях. - Материал изготовления: полистирол. - Цвет: RAL 7035. - Степень защиты: IP44, IP55. - Рабочая температура: от -25 до +40 °С. | 630.32 | 567.29
00-00051179 | UKO10-240-195-090-K41-55 | IEK | Коробка монтажная для открытого монтажа предназначена для разветвления проводов и кабелей, также для скрытия и дополнительной защиты мест коммутации. Коробки для открытого монтажа используются как часть системы электрической канализа ции, состоящей из жестких и гофрированных труб. Некоторые типы коробок (степень защиты IP44, IP55) могут быть использованы на открытом воздухе, а также во влажных и пыльных помещениях. - Материал изготовления: полистирол. - Цвет: RAL 7035. - Степень защиты: IP44, IP55. - Рабочая температура: от -25 до +40 °С. | 714.95 | 643.46
00-00083824 | Кор. мет.огн.Е15-Е120 110х110х65(70-0360-FR10.0-4) | Промрукав | Коробка металлическая для огнестойких кабельных линий отличается высокой степенью защиты IP55 с использованием обычных гермовводов, либо IP68 при использовании специальных сальников или соединительных муфт с аналогичной степень защиты &#41;от вредных внешних воздействий, таких как ударные нагрузки и проникновение влаги и пыли. Корпус коробки изготовлен из листовой стали с последующим окрашиванием всех поверхностей. | 4855.37 | 4855.37
00-00083825 | Кор. мет.огн.Е15-Е120 110х110х65(70-0360-FR2.5-4) | Промрукав | Коробка металлическая для огнестойких кабельных линий отличается высокой степенью защиты IP55 с использованием обычных гермовводов, либо IP68 при использовании специальных сальников или соединительных муфт с аналогичной степень защиты &#41;от вредных внешних воздействий, таких как ударные нагрузки и проникновение влаги и пыли. Корпус коробки изготовлен из листовой стали с последующим окрашиванием всех поверхностей. | 4792.85 | 4792.85
00-00083826 | Кор. мет.огн.Е15-Е120 110х110х65(70-0360-FR2.5-8) | Промрукав | Коробка металлическая для огнестойких кабельных линий отличается высокой степенью защиты IP55 с использованием обычных гермовводов, либо IP68 при использовании специальных сальников или соединительных муфт с аналогичной степень защиты &#41;от вредных внешних воздействий, таких как ударные нагрузки и проникновение влаги и пыли. Корпус коробки изготовлен из листовой стали с последующим окрашиванием всех поверхностей. | 5037.34 | 5037.34
00-00083827 | Кор. мет.огн.Е15-Е120 110х110х65(70-0360-FR6.0-4) | Промрукав | Коробка металлическая для огнестойких кабельных линий отличается высокой степенью защиты IP55 с использованием обычных гермовводов, либо IP68 при использовании специальных сальников или соединительных муфт с аналогичной степень защиты &#41;от вредных внешних воздействий, таких как ударные нагрузки и проникновение влаги и пыли. Корпус коробки изготовлен из листовой стали с последующим окрашиванием всех поверхностей. | 4825.68 | 4825.68
00-00083828 | Кор. мет.огн.Е15-Е120 110х110х65(70-0360-FR6.0-8) | Промрукав | Коробка металлическая для огнестойких кабельных линий отличается высокой степенью защиты IP55 с использованием обычных гермовводов, либо IP68 при использовании специальных сальников или соединительных муфт с аналогичной степень защиты &#41;от вредных внешних воздействий, таких как ударные нагрузки и проникновение влаги и пыли. Корпус коробки изготовлен из листовой стали с последующим окрашиванием всех поверхностей. | 5103.01 | 5103.01
00-00121980 | Коробка метал. огнестойкая (70-0101-2004-FR10.0-4) | Промрукав | Металлическая коробка Октагон для огнестойких кабельных линий отличается формой изделия - коробка имеет 8 сторон, на каждой из которых имеется выламываемое отверстие. Это позволяет ввести большее количество кабеленесущих изделий или кабельно-проводниковой продукции через гермоввод (входят в комплект в количестве 8 штук), который обеспечивает высокую степень защиты IP55. Использование специальных сальников или соединительных муфт (в комплект не входят) обеспечит степень защиты IP68 от вредных внешних воздействий, таких как ударные нагрузки и проникновение влаги и пыли. Корпус коробки изготовлен из листовой стали с последующим окрашиванием всех поверхностей. Максимальный диаметр ввода труб при помощи вводных муфт (кабельных вводов) 25 мм. Возможен прямой монтаж при пристреливании рядом с существующим отверстием для крепления. | 7220.99 | 7220.99
00-00050488 | KNU-12-PA-9011 | IEK | Коробка напольная ONFLOOR предназначена для установки в бетонные полы. После затвердения в коробку устанавливается напольный лючок на 12 модулей. | 6404.69 | 5764.22
00-00050489 | KNU-80-16-PA-9011 | IEK | Коробка напольная ONFLOOR предназначена для установки в бетонные полы. После затвердения в коробку устанавливается напольный лючок на 16 модулей. | 7301.65 | 6571.49
00-00113277 | 40-0470-FR2.5-16-Е60 | Промрукав | Коробки огнестойкие применяются при прокладке систем противопожарной безопасности по стенам, потолкам зданий и сооружений. Огнестойкие коробки применяются для механической защиты мест соединения проводов и кабелей, а так же для защиты от проникновения пыли, влаги и посторонних предметов. | 1900.14 | 1900.14
00-00113280 | 40-0470-FR6.0-12-Е60 | Промрукав | Коробки огнестойкие применяются при прокладке систем противопожарной безопасности по стенам, потолкам зданий и сооружений. Огнестойкие коробки применяются для механической защиты мест соединения проводов и кабелей, а так же для защиты от проникновения пыли, влаги и посторонних предметов. | 1443.07 | 1443.07
00-00113281 | 40-0470-FR6.0-16-Е60 | Промрукав | Коробки огнестойкие применяются при прокладке систем противопожарной безопасности по стенам, потолкам зданий и сооружений. Огнестойкие коробки применяются для механической защиты мест соединения проводов и кабелей, а так же для защиты от проникновения пыли, влаги и посторонних предметов. | 1541.54 | 1541.54
00-00120309 | Коробка огнестойкая (40-0351-FR1.5-10) | Промрукав | Коробки огнестойкие применяются при прокладке систем противопожарной безопасности по стенам, потолкам зданий и сооружений. Огнестойкие коробки применяются для механической защиты мест соединения проводов и кабелей, а так же для защиты от проникновения пыли, влаги и посторонних предметов. | 3767.39 | 3767.39
00-00120308 | Коробка огнестойкая (40-0351-FR1.5-4) | Промрукав | Коробки огнестойкие применяются при прокладке систем противопожарной безопасности по стенам, потолкам зданий и сооружений. Огнестойкие коробки применяются для механической защиты мест соединения проводов и кабелей, а так же для защиты от проникновения пыли, влаги и посторонних предметов. | 2726.39 | 2726.39
00-00120307 | Коробка огнестойкая (40-0351-FR1.5-6) | Промрукав | Коробки огнестойкие применяются при прокладке систем противопожарной безопасности по стенам, потолкам зданий и сооружений. Огнестойкие коробки применяются для механической защиты мест соединения проводов и кабелей, а так же для защиты от проникновения пыли, влаги и посторонних предметов. | 3001.06 | 3001.06
00-00120306 | Коробка огнестойкая (40-0351-FR1.5-8) | Промрукав | Коробки огнестойкие применяются при прокладке систем противопожарной безопасности по стенам, потолкам зданий и сооружений. Огнестойкие коробки применяются для механической защиты мест соединения проводов и кабелей, а так же для защиты от проникновения пыли, влаги и посторонних предметов. | 3275.83 | 3275.83
00-00120305 | Коробка огнестойкая (40-0351-FR10.0-4) | Промрукав | Коробки огнестойкие применяются при прокладке систем противопожарной безопасности по стенам, потолкам зданий и сооружений. Огнестойкие коробки применяются для механической защиты мест соединения проводов и кабелей, а так же для защиты от проникновения пыли, влаги и посторонних предметов. | 2680.74 | 2680.74
00-00120304 | Коробка огнестойкая (40-0351-FR10.0-6) | Промрукав | Коробки огнестойкие применяются при прокладке систем противопожарной безопасности по стенам, потолкам зданий и сооружений. Огнестойкие коробки применяются для механической защиты мест соединения проводов и кабелей, а так же для защиты от проникновения пыли, влаги и посторонних предметов. | 2683.67 | 2683.67
00-00120302 | Коробка огнестойкая (40-0351-FR2.5-4) | Промрукав | Коробки огнестойкие применяются при прокладке систем противопожарной безопасности по стенам, потолкам зданий и сооружений. Огнестойкие коробки применяются для механической защиты мест соединения проводов и кабелей, а так же для защиты от проникновения пыли, влаги и посторонних предметов. | 2800.09 | 2800.09
00-00120301 | Коробка огнестойкая (40-0351-FR2.5-6) | Промрукав | Коробки огнестойкие применяются при прокладке систем противопожарной безопасности по стенам, потолкам зданий и сооружений. Огнестойкие коробки применяются для механической защиты мест соединения проводов и кабелей, а так же для защиты от проникновения пыли, влаги и посторонних предметов. | 3111.66 | 3111.66
00-00120300 | Коробка огнестойкая (40-0351-FR2.5-8) | Промрукав | Коробки огнестойкие применяются при прокладке систем противопожарной безопасности по стенам, потолкам зданий и сооружений. Огнестойкие коробки применяются для механической защиты мест соединения проводов и кабелей, а так же для защиты от проникновения пыли, влаги и посторонних предметов. | 3423.27 | 3423.27
00-00120299 | Коробка огнестойкая (40-0351-FR6.0-10) | Промрукав | Коробки огнестойкие применяются при прокладке систем противопожарной безопасности по стенам, потолкам зданий и сооружений. Огнестойкие коробки применяются для механической защиты мест соединения проводов и кабелей, а так же для защиты от проникновения пыли, влаги и посторонних предметов. | 3782.7 | 3782.7
00-00120298 | Коробка огнестойкая (40-0351-FR6.0-4) | Промрукав | Коробки огнестойкие применяются при прокладке систем противопожарной безопасности по стенам, потолкам зданий и сооружений. Огнестойкие коробки применяются для механической защиты мест соединения проводов и кабелей, а так же для защиты от проникновения пыли, влаги и посторонних предметов. | 2898.37 | 2898.37
00-00120297 | Коробка огнестойкая (40-0351-FR6.0-6) | Промрукав | Коробки огнестойкие применяются при прокладке систем противопожарной безопасности по стенам, потолкам зданий и сооружений. Огнестойкие коробки применяются для механической защиты мест соединения проводов и кабелей, а так же для защиты от проникновения пыли, влаги и посторонних предметов. | 3195.19 | 3195.19
00-00120296 | Коробка огнестойкая (40-0351-FR6.0-8) | Промрукав | Коробки огнестойкие применяются при прокладке систем противопожарной безопасности по стенам, потолкам зданий и сооружений. Огнестойкие коробки применяются для механической защиты мест соединения проводов и кабелей, а так же для защиты от проникновения пыли, влаги и посторонних предметов. | 2303.69 | 2303.69
00-00120303 | Коробка огнестойкая (40-0351-FR2.5-10) | Промрукав | Коробки огнестойкие применяются при прокладке систем противопожарной безопасности по стенам, потолкам зданий и сооружений. Огнестойкие коробки применяются для механической защиты мест соединения проводов и кабелей, а так же для защиты от проникновения пыли, влаги и посторонних предметов. | 3767.39 | 3767.39
00-00113256 | 40-0450-FR2.5-4-Е60 | Промрукав | Коробки огнестойкие применяются при прокладке систем противопожарной безопасности по стенам, потолкам зданий и сооружений. Огнестойкие коробки применяются для механической защиты мест соединения проводов и кабелей, а так же для защиты от проникновения пыли, влаги и посторонних предметов. | 536.23 | 536.23
00-00113257 | 40-0450-FR2.5-4-П-Е60 | Промрукав | Коробки огнестойкие применяются при прокладке систем противопожарной безопасности по стенам, потолкам зданий и сооружений. Огнестойкие коробки применяются для механической защиты мест соединения проводов и кабелей, а так же для защиты от проникновения пыли, влаги и посторонних предметов. | 592.47 | 592.47
00-00113261 | 40-0450-FR6.0-4-П-Е60 | Промрукав | Коробки огнестойкие применяются при прокладке систем противопожарной безопасности по стенам, потолкам зданий и сооружений. Огнестойкие коробки применяются для механической защиты мест соединения проводов и кабелей, а так же для защиты от проникновения пыли, влаги и посторонних предметов. | 544.85 | 544.85
00-00113267 | 40-0460-FR2.5-4-П-Е60 | Промрукав | Коробки огнестойкие применяются при прокладке систем противопожарной безопасности по стенам, потолкам зданий и сооружений. Огнестойкие коробки применяются для механической защиты мест соединения проводов и кабелей, а так же для защиты от проникновения пыли, влаги и посторонних предметов. | 675.2 | 675.2
00-00113273 | 40-0460-FR6.0-4-П-Е60 | Промрукав | Коробки огнестойкие применяются при прокладке систем противопожарной безопасности по стенам, потолкам зданий и сооружений. Огнестойкие коробки применяются для механической защиты мест соединения проводов и кабелей, а так же для защиты от проникновения пыли, влаги и посторонних предметов. | 605.25 | 605.25
00-00113313 | 40-0450-FR6.0-4-2-Р | Промрукав | Коробки огнестойкие применяются при прокладке систем противопожарной безопасности по стенам, потолкам зданий и сооружений. Огнестойкие коробки применяются для механической защиты мест соединения проводов и кабелей, а так же для защиты от проникновения пыли, влаги и посторонних предметов. | 990.22 | 990.22
00-00113314 | 40-0460-FR6.0-4-2-Р | Промрукав | Коробки огнестойкие применяются при прокладке систем противопожарной безопасности по стенам, потолкам зданий и сооружений. Огнестойкие коробки применяются для механической защиты мест соединения проводов и кабелей, а так же для защиты от проникновения пыли, влаги и посторонних предметов. | 1018.34 | 1018.34
00-00113319 | 60-0303-FR6.0-4-6-Р | Промрукав | ЭМК двухкомпонентные огнестойкие сочетают в себе надежность и высокую скорость монтажа. Они применяются при прокладке систем противопожарной безопасности по различным поверхностям зданий и сооружений, необходимы для механической защиты мест соединения проводов и кабелей, а так же для защиты от проникновения пыли, влаги и посторонних предметов. Лаконичный дизайн способствует эстетичному монтажу проводки, а мембраны позволяют увеличить скорость монтажа (по сравнению со скоростью при использовании ЭМК с гермовводами). Материал изготовления коробок является безгалогенным, что позволяет использовать изделие в общественных местах с высоким скоплением людей. Коробка имеет монолитное исполнение с уплотнителем и мембранами за счёт чего достигается высокая степень защиты IP66. | 2105.24 | 2105.24
00-00113317 | 60-0300-FR6.0-4-6-Р | Промрукав | ЭМК двухкомпонентные огнестойкие сочетают в себе надежность и высокую скорость монтажа. Они применяются при прокладке систем противопожарной безопасности по различным поверхностям зданий и сооружений, необходимы для механической защиты мест соединения проводов и кабелей, а так же для защиты от проникновения пыли, влаги и посторонних предметов. Лаконичный дизайн способствует эстетичному монтажу проводки, а мембраны позволяют увеличить скорость монтажа (по сравнению со скоростью при использовании ЭМК с гермовводами). Материал изготовления коробок является безгалогенным, что позволяет использовать изделие в общественных местах с высоким скоплением людей. Коробка имеет монолитное исполнение с уплотнителем и мембранами за счёт чего достигается высокая степень защиты IP66. | 2105.24 | 2105.24
00-00113315 | 60-0210-FR6.0-4-2-Р | Промрукав | ЭМК двухкомпонентные огнестойкие сочетают в себе надежность и высокую скорость монтажа. Они применяются при прокладке систем противопожарной безопасности по различным поверхностям зданий и сооружений, необходимы для механической защиты мест соединения проводов и кабелей, а так же для защиты от проникновения пыли, влаги и посторонних предметов. Лаконичный дизайн способствует эстетичному монтажу проводки, а мембраны позволяют увеличить скорость монтажа (по сравнению со скоростью при использовании ЭМК с гермовводами). Материал изготовления коробок является безгалогенным, что позволяет использовать изделие в общественных местах с высоким скоплением людей. Коробка имеет монолитное исполнение с уплотнителем и мембранами за счёт чего достигается высокая степень защиты IP66. | 1804.02 | 1804.02
00-00113318 | 60-0303-FR6.0-4-2-Р | Промрукав | ЭМК двухкомпонентные огнестойкие сочетают в себе надежность и высокую скорость монтажа. Они применяются при прокладке систем противопожарной безопасности по различным поверхностям зданий и сооружений, необходимы для механической защиты мест соединения проводов и кабелей, а так же для защиты от проникновения пыли, влаги и посторонних предметов. Лаконичный дизайн способствует эстетичному монтажу проводки, а мембраны позволяют увеличить скорость монтажа (по сравнению со скоростью при использовании ЭМК с гермовводами). Материал изготовления коробок является безгалогенным, что позволяет использовать изделие в общественных местах с высоким скоплением людей. Коробка имеет монолитное исполнение с уплотнителем и мембранами за счёт чего достигается высокая степень защиты IP66. | 1664.25 | 1664.25
00-00055459 | Коробкаи 75х75х30 (40-0450-FR1.5-4) | Промрукав | Коробки огнестойкие применяются при прокладке систем противопожарной безопасности по стенам, потолкам зданий и сооружений. Огнестойкие коробки применяются для механической защиты мест соединения проводов и кабелей, а так же для защиты от проникновения пыли, влаги и посторонних предметов. | 1005.03 | 1005.03
00-00059290 | Коробка ог.к/кЕ15-Е120 75х75х30(40-0450-FR1.5-4-П) | Промрукав | Коробка огнестойкая применяется при прокладке систем противопожарной безопасности по стенам, потолкам зданий и сооружений. Огнестойкая коробка применяется для механической защиты мест соединения проводов и кабелей, а так же для защиты от проникновения пыли, влаги и посторонних предметов. | 1080.71 | 1080.71
00-00059283 | Коробка ог.к/кЕ15-Е120 75х75х30(40-0450-FR1.5-6) | Промрукав | Коробка огнестойкая применяется при прокладке систем противопожарной безопасности по стенам, потолкам зданий и сооружений. Огнестойкая коробка применяется для механической защиты мест соединения проводов и кабелей, а так же для защиты от проникновения пыли, влаги и посторонних предметов. | 1180.84 | 1180.84
00-00059284 | Коробка ог.к/кЕ15-Е120 75х75х30(40-0450-FR1.5-8) | Промрукав | Коробка огнестойкая применяется при прокладке систем противопожарной безопасности по стенам, потолкам зданий и сооружений. Огнестойкая коробка применяется для механической защиты мест соединения проводов и кабелей, а так же для защиты от проникновения пыли, влаги и посторонних предметов. | 1356.62 | 1356.62
00-00059291 | Коробка ог.к/кЕ15-Е120 75х75х30(40-0450-FR2.5-4-П) | Промрукав | Коробка огнестойкая применяется при прокладке систем противопожарной безопасности по стенам, потолкам зданий и сооружений. Огнестойкая коробка применяется для механической защиты мест соединения проводов и кабелей, а так же для защиты от проникновения пыли, влаги и посторонних предметов. | 1127.93 | 1127.93
00-00059286 | Коробка ог.к/кЕ15-Е120 75х75х30(40-0450-FR2.5-6) | Промрукав | Коробка огнестойкая применяется при прокладке систем противопожарной безопасности по стенам, потолкам зданий и сооружений. Огнестойкая коробка применяется для механической защиты мест соединения проводов и кабелей, а так же для защиты от проникновения пыли, влаги и посторонних предметов. | 1251.59 | 1251.59
00-00059287 | Коробка ог.к/кЕ15-Е120 75х75х30(40-0450-FR2.5-8) | Промрукав | Коробка огнестойкая применяется при прокладке систем противопожарной безопасности по стенам, потолкам зданий и сооружений. Огнестойкая коробка применяется для механической защиты мест соединения проводов и кабелей, а так же для защиты от проникновения пыли, влаги и посторонних предметов. | 1450.93 | 1450.93
00-00059288 | Коробка ог.к/кЕ15-Е120 75х75х30(40-0450-FR6.0-2) | Промрукав | Коробка огнестойкая применяется при прокладке систем противопожарной безопасности по стенам, потолкам зданий и сооружений. Огнестойкая коробка применяется для механической защиты мест соединения проводов и кабелей, а так же для защиты от проникновения пыли, влаги и посторонних предметов. | 884.24 | 884.24
00-00059289 | Коробка ог.к/кЕ15-Е120 75х75х30(40-0450-FR6.0-4) | Промрукав | Коробка огнестойкая применяется при прокладке систем противопожарной безопасности по стенам, потолкам зданий и сооружений. Огнестойкая коробка применяется для механической защиты мест соединения проводов и кабелей, а так же для защиты от проникновения пыли, влаги и посторонних предметов. | 1115.11 | 1115.11
00-00059292 | Коробка ог.к/кЕ15-Е120 75х75х30(40-0450-FR6.0-4-П) | Промрукав | Коробка огнестойкая применяется при прокладке систем противопожарной безопасности по стенам, потолкам зданий и сооружений. Огнестойкая коробка применяется для механической защиты мест соединения проводов и кабелей, а так же для защиты от проникновения пыли, влаги и посторонних предметов. | 1190.79 | 1190.79
00-00059332 | Коробка ог.к/кЕ15-Е120 85х85х45(40-0460-FR10.0-4) | Промрукав | Коробка огнестойкая применяется при прокладке систем противопожарной безопасности по стенам, потолкам зданий и сооружений. Огнестойкая коробка применяется для механической защиты мест соединения проводов и кабелей, а так же для защиты от проникновения пыли, влаги и посторонних предметов. | 1158.11 | 1158.11
00-00059333 | Коробка ог.к/кЕ15-Е120 85х85х45(40-0460-FR10.0-6) | Промрукав | Коробка огнестойкая применяется при прокладке систем противопожарной безопасности по стенам, потолкам зданий и сооружений. Огнестойкая коробка применяется для механической защиты мест соединения проводов и кабелей, а так же для защиты от проникновения пыли, влаги и посторонних предметов. | 1390.71 | 1390.71
00-00059334 | Коробка ог.к/кЕ15-Е120 85х85х45(40-0460-FR10.0-8) | Промрукав | Коробка огнестойкая применяется при прокладке систем противопожарной безопасности по стенам, потолкам зданий и сооружений. Огнестойкая коробка применяется для механической защиты мест соединения проводов и кабелей, а так же для защиты от проникновения пыли, влаги и посторонних предметов. | 1623.22 | 1623.22
00-00059335 | Коробка ог.к/кЕ15-Е120 85х85х45(40-0460-FR16.0-4) | Промрукав | Коробка огнестойкая применяется при прокладке систем противопожарной безопасности по стенам, потолкам зданий и сооружений. Огнестойкая коробка применяется для механической защиты мест соединения проводов и кабелей, а так же для защиты от проникновения пыли, влаги и посторонних предметов. | 1402.02 | 1402.02
00-00059325 | Коробка ог.к/кЕ15-Е120 85х85х45(40-0460-FR2.5-10) | Промрукав | Коробка огнестойкая применяется при прокладке систем противопожарной безопасности по стенам, потолкам зданий и сооружений. Огнестойкая коробка применяется для механической защиты мест соединения проводов и кабелей, а так же для защиты от проникновения пыли, влаги и посторонних предметов. | 1560.24 | 1560.24
00-00059326 | Коробка ог.к/кЕ15-Е120 85х85х45(40-0460-FR2.5-12) | Промрукав | Коробка огнестойкая применяется при прокладке систем противопожарной безопасности по стенам, потолкам зданий и сооружений. Огнестойкая коробка применяется для механической защиты мест соединения проводов и кабелей, а так же для защиты от проникновения пыли, влаги и посторонних предметов. | 1733.67 | 1733.67
00-00059321 | Коробка ог.к/кЕ15-Е120 85х85х45(40-0460-FR2.5-4) | Промрукав | Коробка огнестойкая применяется при прокладке систем противопожарной безопасности по стенам, потолкам зданий и сооружений. Огнестойкая коробка применяется для механической защиты мест соединения проводов и кабелей, а так же для защиты от проникновения пыли, влаги и посторонних предметов. | 1039.99 | 1039.99
00-00059322 | Коробка ог.к/кЕ15-Е120 85х85х45(40-0460-FR2.5-4-П) | Промрукав | Коробка огнестойкая применяется при прокладке систем противопожарной безопасности по стенам, потолкам зданий и сооружений. Огнестойкая коробка применяется для механической защиты мест соединения проводов и кабелей, а так же для защиты от проникновения пыли, влаги и посторонних предметов. | 1087.06 | 1087.06
00-00058324 | Коробк.ог.к/кЕ15-Е120 85х85х45(40-0460-FR2.5-6) | Промрукав | Коробка огнестойкая применяется при прокладке систем противопожарной безопасности по стенам, потолкам зданий и сооружений. Огнестойкая коробка применяется для механической защиты мест соединения проводов и кабелей, а так же для защиты от проникновения пыли, влаги и посторонних предметов. | 1213.43 | 1213.43
00-00059324 | Коробка ог.к/кЕ15-Е120 85х85х45(40-0460-FR2.5-8) | Промрукав | Коробка огнестойкая применяется при прокладке систем противопожарной безопасности по стенам, потолкам зданий и сооружений. Огнестойкая коробка применяется для механической защиты мест соединения проводов и кабелей, а так же для защиты от проникновения пыли, влаги и посторонних предметов. | 1386.86 | 1386.86
00-00059330 | Коробка ог.к/кЕ15-Е120 85х85х45(40-0460-FR6.0-10) | Промрукав | Коробка огнестойкая применяется при прокладке систем противопожарной безопасности по стенам, потолкам зданий и сооружений. Огнестойкая коробка применяется для механической защиты мест соединения проводов и кабелей, а так же для защиты от проникновения пыли, влаги и посторонних предметов. | 1560.24 | 1560.24
00-00059331 | Коробка ог.к/кЕ15-Е120 85х85х45(40-0460-FR6.0-12) | Промрукав | Коробка огнестойкая применяется при прокладке систем противопожарной безопасности по стенам, потолкам зданий и сооружений. Огнестойкая коробка применяется для механической защиты мест соединения проводов и кабелей, а так же для защиты от проникновения пыли, влаги и посторонних предметов. | 1733.67 | 1733.67
00-00059327 | Коробка ог.к/кЕ15-Е120 85х85х45(40-0460-FR6.0-4) | Промрукав | Коробка огнестойкая применяется при прокладке систем противопожарной безопасности по стенам, потолкам зданий и сооружений. Огнестойкая коробка применяется для механической защиты мест соединения проводов и кабелей, а так же для защиты от проникновения пыли, влаги и посторонних предметов. | 1039.99 | 1039.99
00-00059328 | Коробка ог.к/кЕ15-Е120 85х85х45(40-0460-FR6.0-4-П) | Промрукав | Коробка огнестойкая применяется при прокладке систем противопожарной безопасности по стенам, потолкам зданий и сооружений. Огнестойкая коробка применяется для механической защиты мест соединения проводов и кабелей, а так же для защиты от проникновения пыли, влаги и посторонних предметов. | 1087.06 | 1087.06
00-00059329 | Коробка ог.к/кЕ15-Е120 85х85х45(40-0460-FR6.0-6) | Промрукав | Коробка огнестойкая применяется при прокладке систем противопожарной безопасности по стенам, потолкам зданий и сооружений. Огнестойкая коробка применяется для механической защиты мест соединения проводов и кабелей, а так же для защиты от проникновения пыли, влаги и посторонних предметов. | 1213.43 | 1213.43
00-00059344 | Коробк.ог.к/кЕ15-Е120 103х103х45(40-0470-FR10.0-4) | Промрукав | Коробка огнестойкая применяется при прокладке систем противопожарной безопасности по стенам, потолкам зданий и сооружений. Огнестойкая коробка применяется для механической защиты мест соединения проводов и кабелей, а так же для защиты от проникновения пыли, влаги и посторонних предметов. | 1826.38 | 1826.38
00-00059345 | Коробк.ог.к/кЕ15-Е120 103х103х45(40-0470-FR10.0-8) | Промрукав | Коробка огнестойкая применяется при прокладке систем противопожарной безопасности по стенам, потолкам зданий и сооружений. Огнестойкая коробка применяется для механической защиты мест соединения проводов и кабелей, а так же для защиты от проникновения пыли, влаги и посторонних предметов. | 2226.35 | 2226.35
00-00059346 | Коробк.ог.к/кЕ15-Е120 103х103х45(40-0470-FR16.0-4) | Промрукав | Коробка огнестойкая применяется при прокладке систем противопожарной безопасности по стенам, потолкам зданий и сооружений. Огнестойкая коробка применяется для механической защиты мест соединения проводов и кабелей, а так же для защиты от проникновения пыли, влаги и посторонних предметов. | 2167.43 | 2167.43
00-00059337 | Коробк.ог.к/кЕ15-Е120 103х103х45(40-0470-FR2.5-12) | Промрукав | Коробка огнестойкая применяется при прокладке систем противопожарной безопасности по стенам, потолкам зданий и сооружений. Огнестойкая коробка применяется для механической защиты мест соединения проводов и кабелей, а так же для защиты от проникновения пыли, влаги и посторонних предметов. | 2320.75 | 2320.75
00-00059338 | Коробк.ог.к/кЕ15-Е120 103х103х45(40-0470-FR2.5-16) | Промрукав | Коробка огнестойкая применяется при прокладке систем противопожарной безопасности по стенам, потолкам зданий и сооружений. Огнестойкая коробка применяется для механической защиты мест соединения проводов и кабелей, а так же для защиты от проникновения пыли, влаги и посторонних предметов. | 2618.92 | 2618.92
00-00059336 | Коробк.ог.к/кЕ15-Е120 103х103х45(40-0470-FR2.5-8) | Промрукав | Коробка огнестойкая применяется при прокладке систем противопожарной безопасности по стенам, потолкам зданий и сооружений. Огнестойкая коробка применяется для механической защиты мест соединения проводов и кабелей, а так же для защиты от проникновения пыли, влаги и посторонних предметов. | 2022.64 | 2022.64
00-00059341 | Коробк.ог.к/кЕ15-Е120 103х103х45(40-0470-FR6.0-12) | Промрукав | Коробка огнестойкая применяется при прокладке систем противопожарной безопасности по стенам, потолкам зданий и сооружений. Огнестойкая коробка применяется для механической защиты мест соединения проводов и кабелей, а так же для защиты от проникновения пыли, влаги и посторонних предметов. | 2476.69 | 2476.69
00-00059342 | Коробк.ог.к/кЕ15-Е120 103х103х45(40-0470-FR6.0-16) | Промрукав | Коробка огнестойкая применяется при прокладке систем противопожарной безопасности по стенам, потолкам зданий и сооружений. Огнестойкая коробка применяется для механической защиты мест соединения проводов и кабелей, а так же для защиты от проникновения пыли, влаги и посторонних предметов. | 2618.92 | 2618.92
00-00059339 | Коробк.ог.к/кЕ15-Е120 103х103х45(40-0470-FR6.0-8) | Промрукав | Коробка огнестойкая применяется при прокладке систем противопожарной безопасности по стенам, потолкам зданий и сооружений. Огнестойкая коробка применяется для механической защиты мест соединения проводов и кабелей, а так же для защиты от проникновения пыли, влаги и посторонних предметов. | 2126.59 | 2126.59
00-00055885 | Коробка огнестойкая 75х75х30 (40-0450-FR2.5-4) | Промрукав | Коробки для кабельного канала применяются при прокладке электропроводки, потолкам зданий и сооружений. Распределительные коробки так же применяются для механической защиты мест соединения проводов и кабелей от проникновения, пыли, влаги и посторонних предметов. Коробки придают эстетичный вид местам скрутки (соединения) проводов. Позволяют осуществлять монтаж электрических розеток, выключателей, диммеров и других электроустановочных изделий. | 1052.19 | 1052.19
00-00065061 | Коробка огн.Е15-Е120 103х103х45 (40-0470-FR10.0-6) | Промрукав | Коробка огнестойкая применяется при прокладке систем противопожарной безопасности по стенам, потолкам зданий и сооружений. Огнестойкая коробка применяется для механической защиты мест соединения проводов и кабелей, а так же для защиты от проникновения пыли, влаги и посторонних предметов. | 1875.23 | 1875.23
00-00065059 | Коробка огн.Е15-Е120 103х103х45 (40-0470-FR2.5-6) | Промрукав | Коробка огнестойкая применяется при прокладке систем противопожарной безопасности по стенам, потолкам зданий и сооружений. Огнестойкая коробка применяется для механической защиты мест соединения проводов и кабелей, а так же для защиты от проникновения пыли, влаги и посторонних предметов. | 1581.76 | 1581.76
00-00065060 | Коробка огн.Е15-Е120 103х103х45 (40-0470-FR6.0-6) | Промрукав | Коробка огнестойкая применяется при прокладке систем противопожарной безопасности по стенам, потолкам зданий и сооружений. Огнестойкая коробка применяется для механической защиты мест соединения проводов и кабелей, а так же для защиты от проникновения пыли, влаги и посторонних предметов. | 1735.3 | 1735.3
00-00065046 | Коробка огн.Е15-Е120 75х75х30 (40-0450-FR10.0-4) | Промрукав | Коробка огнестойкая применяется при прокладке систем противопожарной безопасности по стенам, потолкам зданий и сооружений. Огнестойкая коробка применяется для механической защиты мест соединения проводов и кабелей, а так же для защиты от проникновения пыли, влаги и посторонних предметов. | 1090.5 | 1090.5
00-00065044 | Коробка огн.Е15-Е120 75х75х30 (40-0450-FR6.0-6) | Промрукав | Коробка огнестойкая применяется при прокладке систем противопожарной безопасности по стенам, потолкам зданий и сооружений. Огнестойкая коробка применяется для механической защиты мест соединения проводов и кабелей, а так же для защиты от проникновения пыли, влаги и посторонних предметов. | 1154.97 | 1154.97
00-00065045 | Коробка огн.Е15-Е120 75х75х30 (40-0450-FR6.0-8) | Промрукав | Коробка огнестойкая применяется при прокладке систем противопожарной безопасности по стенам, потолкам зданий и сооружений. Огнестойкая коробка применяется для механической защиты мест соединения проводов и кабелей, а так же для защиты от проникновения пыли, влаги и посторонних предметов. | 1389.26 | 1389.26
00-00065058 | Коробка огн.Е15-Е120 85х85х45 (40-0460-FR6.0-8) | Промрукав | Коробка огнестойкая применяется при прокладке систем противопожарной безопасности по стенам, потолкам зданий и сооружений. Огнестойкая коробка применяется для механической защиты мест соединения проводов и кабелей, а так же для защиты от проникновения пыли, влаги и посторонних предметов. | 1386.86 | 1386.86
00-00113258 | 40-0450-FR2.5-6-Е60 | Промрукав | Коробки огнестойкие применяются при прокладке систем противопожарной безопасности по стенам, потолкам зданий и сооружений. Огнестойкие коробки применяются для механической защиты мест соединения проводов и кабелей, а так же для защиты от проникновения пыли, влаги и посторонних предметов. | 673.29 | 673.29
00-00113259 | 40-0450-FR2.5-8-Е60 | Промрукав | Коробки огнестойкие применяются при прокладке систем противопожарной безопасности по стенам, потолкам зданий и сооружений. Огнестойкие коробки применяются для механической защиты мест соединения проводов и кабелей, а так же для защиты от проникновения пыли, влаги и посторонних предметов. | 812.32 | 812.32
00-00113260 | 40-0450-FR6.0-4-Е60 | Промрукав | Коробки огнестойкие применяются при прокладке систем противопожарной безопасности по стенам, потолкам зданий и сооружений. Огнестойкие коробки применяются для механической защиты мест соединения проводов и кабелей, а так же для защиты от проникновения пыли, влаги и посторонних предметов. | 491.75 | 491.75
00-00113262 | 40-0450-FR6.0-6-Е60 | Промрукав | Коробки огнестойкие применяются при прокладке систем противопожарной безопасности по стенам, потолкам зданий и сооружений. Огнестойкие коробки применяются для механической защиты мест соединения проводов и кабелей, а так же для защиты от проникновения пыли, влаги и посторонних предметов. | 515.38 | 515.38
00-00113263 | 40-0450-FR6.0-8-Е60 | Промрукав | Коробки огнестойкие применяются при прокладке систем противопожарной безопасности по стенам, потолкам зданий и сооружений. Огнестойкие коробки применяются для механической защиты мест соединения проводов и кабелей, а так же для защиты от проникновения пыли, влаги и посторонних предметов. | 625.3 | 625.3
00-00113264 | 40-0460-FR2.5-10-Е60 | Промрукав | Коробки огнестойкие применяются при прокладке систем противопожарной безопасности по стенам, потолкам зданий и сооружений. Огнестойкие коробки применяются для механической защиты мест соединения проводов и кабелей, а так же для защиты от проникновения пыли, влаги и посторонних предметов. | 1080.65 | 1080.65
00-00113265 | 40-0460-FR2.5-12-Е60 | Промрукав | Коробки огнестойкие применяются при прокладке систем противопожарной безопасности по стенам, потолкам зданий и сооружений. Огнестойкие коробки применяются для механической защиты мест соединения проводов и кабелей, а так же для защиты от проникновения пыли, влаги и посторонних предметов. | 1236.25 | 1236.25
00-00113266 | 40-0460-FR2.5-4-Е60 | Промрукав | Коробки огнестойкие применяются при прокладке систем противопожарной безопасности по стенам, потолкам зданий и сооружений. Огнестойкие коробки применяются для механической защиты мест соединения проводов и кабелей, а так же для защиты от проникновения пыли, влаги и посторонних предметов. | 626.26 | 626.26
00-00113268 | 40-0460-FR2.5-6-Е60 | Промрукав | Коробки огнестойкие применяются при прокладке систем противопожарной безопасности по стенам, потолкам зданий и сооружений. Огнестойкие коробки применяются для механической защиты мест соединения проводов и кабелей, а так же для защиты от проникновения пыли, влаги и посторонних предметов. | 775.45 | 775.45
00-00113269 | 40-0460-FR2.5-8-Е60 | Промрукав | Коробки огнестойкие применяются при прокладке систем противопожарной безопасности по стенам, потолкам зданий и сооружений. Огнестойкие коробки применяются для механической защиты мест соединения проводов и кабелей, а так же для защиты от проникновения пыли, влаги и посторонних предметов. | 925.63 | 925.63
00-00113270 | 40-0460-FR6.0-10-Е60 | Промрукав | Коробки огнестойкие применяются при прокладке систем противопожарной безопасности по стенам, потолкам зданий и сооружений. Огнестойкие коробки применяются для механической защиты мест соединения проводов и кабелей, а так же для защиты от проникновения пыли, влаги и посторонних предметов. | 881.99 | 881.99
00-00113271 | 40-0460-FR6.0-12-Е60 | Промрукав | Коробки огнестойкие применяются при прокладке систем противопожарной безопасности по стенам, потолкам зданий и сооружений. Огнестойкие коробки применяются для механической защиты мест соединения проводов и кабелей, а так же для защиты от проникновения пыли, влаги и посторонних предметов. | 989.67 | 989.67
00-00113272 | 40-0460-FR6.0-4-Е60 | Промрукав | Коробки огнестойкие применяются при прокладке систем противопожарной безопасности по стенам, потолкам зданий и сооружений. Огнестойкие коробки применяются для механической защиты мест соединения проводов и кабелей, а так же для защиты от проникновения пыли, влаги и посторонних предметов. | 558.87 | 558.87
00-00113274 | 40-0460-FR6.0-6-Е60 | Промрукав | Коробки огнестойкие применяются при прокладке систем противопожарной безопасности по стенам, потолкам зданий и сооружений. Огнестойкие коробки применяются для механической защиты мест соединения проводов и кабелей, а так же для защиты от проникновения пыли, влаги и посторонних предметов. | 666.91 | 666.91
00-00113275 | 40-0460-FR6.0-8-Е60 | Промрукав | Коробки огнестойкие применяются при прокладке систем противопожарной безопасности по стенам, потолкам зданий и сооружений. Огнестойкие коробки применяются для механической защиты мест соединения проводов и кабелей, а так же для защиты от проникновения пыли, влаги и посторонних предметов. | 773.54 | 773.54
00-00113278 | 40-0470-FR2.5-6-Е60 | Промрукав | Коробки огнестойкие применяются при прокладке систем противопожарной безопасности по стенам, потолкам зданий и сооружений. Огнестойкие коробки применяются для механической защиты мест соединения проводов и кабелей, а так же для защиты от проникновения пыли, влаги и посторонних предметов. | 1008.33 | 1008.33
00-00113279 | 40-0470-FR2.5-8-Е60 | Промрукав | Коробки огнестойкие применяются при прокладке систем противопожарной безопасности по стенам, потолкам зданий и сооружений. Огнестойкие коробки применяются для механической защиты мест соединения проводов и кабелей, а так же для защиты от проникновения пыли, влаги и посторонних предметов. | 1335 | 1335
00-00113282 | 40-0470-FR6.0-6-Е60 | Промрукав | Коробки огнестойкие применяются при прокладке систем противопожарной безопасности по стенам, потолкам зданий и сооружений. Огнестойкие коробки применяются для механической защиты мест соединения проводов и кабелей, а так же для защиты от проникновения пыли, влаги и посторонних предметов. | 987.6 | 987.6
00-00113283 | 40-0470-FR6.0-8-Е60 | Промрукав | Коробки огнестойкие применяются при прокладке систем противопожарной безопасности по стенам, потолкам зданий и сооружений. Огнестойкие коробки применяются для механической защиты мест соединения проводов и кабелей, а так же для защиты от проникновения пыли, влаги и посторонних предметов. | 1221.68 | 1221.68
00-00113276 | 40-0470-FR2.5-12-Е60 | Промрукав | Коробки огнестойкие применяются при прокладке систем противопожарной безопасности по стенам, потолкам зданий и сооружений. Огнестойкие коробки применяются для механической защиты мест соединения проводов и кабелей, а так же для защиты от проникновения пыли, влаги и посторонних предметов. | 1617.12 | 1617.12
00-00056675 | Коробк.ог.о/пЕ15-Е120 80х80х40(40-0210-FR1.5-4) | Промрукав | Коробка огнестойкая применяется при прокладке систем противопожарной безопасности по стенам, потолкам зданий и сооружений. Огнестойкая коробка применяется для механической защиты мест соединения проводов и кабелей, а так же для защиты от проникновения пыли, влаги и посторонних предметов. | 2297.46 | 2297.46
00-00059297 | Коробк.огн.о/пЕ15-Е120 80х80х40(40-0210-FR1.5-4-П) | Промрукав | Коробка огнестойкая применяется при прокладке систем противопожарной безопасности по стенам, потолкам зданий и сооружений. Огнестойкая коробка применяется для механической защиты мест соединения проводов и кабелей, а так же для защиты от проникновения пыли, влаги и посторонних предметов. | 2407.17 | 2407.17
00-00055465 | Коробка огн. 80х80х40 (40-0210-FR1.5-6) | Промрукав | Коробки огнестойкие применяются при прокладке систем противопожарной безопасности по стенам, потолкам зданий и сооружений. Огнестойкие коробки применяются для механической защиты мест соединения проводов и кабелей, а так же для защиты от проникновения пыли, влаги и посторонних предметов. | 2583.63 | 2583.63
00-00059295 | Коробк.огн.о/пЕ15-Е120 80х80х40(40-0210-FR2.5-4) | Промрукав | Коробка огнестойкая применяется при прокладке систем противопожарной безопасности по стенам, потолкам зданий и сооружений. Огнестойкая коробка применяется для механической защиты мест соединения проводов и кабелей, а так же для защиты от проникновения пыли, влаги и посторонних предметов. | 2374.25 | 2374.25
00-00059298 | Коробк.огн.о/пЕ15-Е120 80х80х40(40-0210-FR2.5-4-П) | Промрукав | Коробка огнестойкая применяется при прокладке систем противопожарной безопасности по стенам, потолкам зданий и сооружений. Огнестойкая коробка применяется для механической защиты мест соединения проводов и кабелей, а так же для защиты от проникновения пыли, влаги и посторонних предметов. | 2483.96 | 2483.96
00-00059296 | Коробк.огн.о/пЕ15-Е120 80х80х40(40-0210-FR2.5-6) | Промрукав | Коробка огнестойкая применяется при прокладке систем противопожарной безопасности по стенам, потолкам зданий и сооружений. Огнестойкая коробка применяется для механической защиты мест соединения проводов и кабелей, а так же для защиты от проникновения пыли, влаги и посторонних предметов. | 2698.88 | 2698.88
00-00059312 | Коробк.огн.о/пЕ15-Е120 100х100х50(40-0300-FR1.5-4) | Промрукав | Коробка огнестойкая применяется при прокладке систем противопожарной безопасности по стенам, потолкам зданий и сооружений. Огнестойкая коробка применяется для механической защиты мест соединения проводов и кабелей, а так же для защиты от проникновения пыли, влаги и посторонних предметов. | 1504.8 | 1504.8
00-00059313 | Коробк.огн.о/пЕ15-Е120 100х100х50(40-0300-FR1.5-6) | Промрукав | Коробка огнестойкая применяется при прокладке систем противопожарной безопасности по стенам, потолкам зданий и сооружений. Огнестойкая коробка применяется для механической защиты мест соединения проводов и кабелей, а так же для защиты от проникновения пыли, влаги и посторонних предметов. | 1674.1 | 1674.1
00-00059317 | Коробк.огн.о/пЕ15-Е120 100х100х50(40-0300-FR1.5-8) | Промрукав | Коробка огнестойкая применяется при прокладке систем противопожарной безопасности по стенам, потолкам зданий и сооружений. Огнестойкая коробка применяется для механической защиты мест соединения проводов и кабелей, а так же для защиты от проникновения пыли, влаги и посторонних предметов. | 1706.84 | 1706.84
00-00059314 | Коробк.огн.о/пЕ15-Е120 100х100х50(40-0300-FR2.5-4) | Промрукав | Коробка огнестойкая применяется при прокладке систем противопожарной безопасности по стенам, потолкам зданий и сооружений. Огнестойкая коробка применяется для механической защиты мест соединения проводов и кабелей, а так же для защиты от проникновения пыли, влаги и посторонних предметов. | 1291.84 | 1291.84
00-00059315 | Коробк.огн.о/пЕ15-Е120 100х100х50(40-0300-FR2.5-6) | Промрукав | Коробка огнестойкая применяется при прокладке систем противопожарной безопасности по стенам, потолкам зданий и сооружений. Огнестойкая коробка применяется для механической защиты мест соединения проводов и кабелей, а так же для защиты от проникновения пыли, влаги и посторонних предметов. | 1548.72 | 1548.72
00-00059318 | Коробк.огн.о/пЕ15-Е120 100х100х50(40-0300-FR2.5-8) | Промрукав | Коробка огнестойкая применяется при прокладке систем противопожарной безопасности по стенам, потолкам зданий и сооружений. Огнестойкая коробка применяется для механической защиты мест соединения проводов и кабелей, а так же для защиты от проникновения пыли, влаги и посторонних предметов. | 1790.99 | 1790.99
00-00059316 | Коробк.огн.о/пЕ15-Е120 100х100х50(40-0300-FR6.0-4) | Промрукав | Коробка огнестойкая применяется при прокладке систем противопожарной безопасности по стенам, потолкам зданий и сооружений. Огнестойкая коробка применяется для механической защиты мест соединения проводов и кабелей, а так же для защиты от проникновения пыли, влаги и посторонних предметов. | 1342.33 | 1342.33
00-00059319 | Коробк.огн.о/пЕ15-Е120 100х100х50(40-0300-FR6.0-6) | Промрукав | Коробка огнестойкая применяется при прокладке систем противопожарной безопасности по стенам, потолкам зданий и сооружений. Огнестойкая коробка применяется для механической защиты мест соединения проводов и кабелей, а так же для защиты от проникновения пыли, влаги и посторонних предметов. | 1697.3 | 1697.3
00-00059320 | Коробк.огн.о/пЕ15-Е120 100х100х50(40-0300-FR6.0-8) | Промрукав | Коробка огнестойкая применяется при прокладке систем противопожарной безопасности по стенам, потолкам зданий и сооружений. Огнестойкая коробка применяется для механической защиты мест соединения проводов и кабелей, а так же для защиты от проникновения пыли, влаги и посторонних предметов. | 1903.22 | 1903.22
00-00059304 | Коробк.огн.о/пЕ15-Е120 150х110х70(40-0310-FR1.5-4) | Промрукав | Коробка огнестойкая применяется при прокладке систем противопожарной безопасности по стенам, потолкам зданий и сооружений. Огнестойкая коробка применяется для механической защиты мест соединения проводов и кабелей, а так же для защиты от проникновения пыли, влаги и посторонних предметов. | 2596.56 | 2596.56
00-00059305 | Коробк.огн.о/пЕ15-Е120 150х110х70(40-0310-FR1.5-6) | Промрукав | Коробка огнестойкая применяется при прокладке систем противопожарной безопасности по стенам, потолкам зданий и сооружений. Огнестойкая коробка применяется для механической защиты мест соединения проводов и кабелей, а так же для защиты от проникновения пыли, влаги и посторонних предметов. | 2858.15 | 2858.15
00-00059306 | Коробк.огн.о/пЕ15-Е120 150х110х70(40-0310-FR1.5-8) | Промрукав | Коробка огнестойкая применяется при прокладке систем противопожарной безопасности по стенам, потолкам зданий и сооружений. Огнестойкая коробка применяется для механической защиты мест соединения проводов и кабелей, а так же для защиты от проникновения пыли, влаги и посторонних предметов. | 3119.82 | 3119.82
00-00059307 | Коробк.огн.о/пЕ15-Е120 150х110х70(40-0310-FR2.5-4) | Промрукав | Коробка огнестойкая применяется при прокладке систем противопожарной безопасности по стенам, потолкам зданий и сооружений. Огнестойкая коробка применяется для механической защиты мест соединения проводов и кабелей, а так же для защиты от проникновения пыли, влаги и посторонних предметов. | 2666.76 | 2666.76
00-00059308 | Коробк.огн.о/пЕ15-Е120 150х110х70(40-0310-FR2.5-6) | Промрукав | Коробка огнестойкая применяется при прокладке систем противопожарной безопасности по стенам, потолкам зданий и сооружений. Огнестойкая коробка применяется для механической защиты мест соединения проводов и кабелей, а так же для защиты от проникновения пыли, влаги и посторонних предметов. | 2963.48 | 2963.48
00-00059309 | Коробк.огн.о/пЕ15-Е120 150х110х70(40-0310-FR2.5-8) | Промрукав | Коробка огнестойкая применяется при прокладке систем противопожарной безопасности по стенам, потолкам зданий и сооружений. Огнестойкая коробка применяется для механической защиты мест соединения проводов и кабелей, а так же для защиты от проникновения пыли, влаги и посторонних предметов. | 3260.24 | 3260.24
00-00059310 | Коробк.огн.о/пЕ15-Е120 150х110х70(40-0310-FR6.0-4) | Промрукав | Коробка огнестойкая применяется при прокладке систем противопожарной безопасности по стенам, потолкам зданий и сооружений. Огнестойкая коробка применяется для механической защиты мест соединения проводов и кабелей, а так же для защиты от проникновения пыли, влаги и посторонних предметов. | 2760.36 | 2760.36
00-00059311 | Коробк.огн.о/пЕ15-Е120 150х110х70(40-0310-FR6.0-6) | Промрукав | Коробка огнестойкая применяется при прокладке систем противопожарной безопасности по стенам, потолкам зданий и сооружений. Огнестойкая коробка применяется для механической защиты мест соединения проводов и кабелей, а так же для защиты от проникновения пыли, влаги и посторонних предметов. | 3043.04 | 3043.04
00-00059299 | Коробк.огн.о/пЕ15-Е120 120х80х50(40-0340-FR1.5-4) | Промрукав | Коробка огнестойкая применяется при прокладке систем противопожарной безопасности по стенам, потолкам зданий и сооружений. Огнестойкая коробка применяется для механической защиты мест соединения проводов и кабелей, а так же для защиты от проникновения пыли, влаги и посторонних предметов. | 2431.26 | 2431.26
00-00059300 | Коробк.огн.о/пЕ15-Е120 120х80х50(40-0340-FR1.5-6) | Промрукав | Коробка огнестойкая применяется при прокладке систем противопожарной безопасности по стенам, потолкам зданий и сооружений. Огнестойкая коробка применяется для механической защиты мест соединения проводов и кабелей, а так же для защиты от проникновения пыли, влаги и посторонних предметов. | 2721.98 | 2721.98
00-00059301 | Коробк.огн.о/пЕ15-Е120 120х80х50(40-0340-FR2.5-4) | Промрукав | Коробка огнестойкая применяется при прокладке систем противопожарной безопасности по стенам, потолкам зданий и сооружений. Огнестойкая коробка применяется для механической защиты мест соединения проводов и кабелей, а так же для защиты от проникновения пыли, влаги и посторонних предметов. | 2509.25 | 2509.25
00-00059302 | Коробк.огн.о/пЕ15-Е120 120х80х50(40-0340-FR2.5-6) | Промрукав | Коробка огнестойкая применяется при прокладке систем противопожарной безопасности по стенам, потолкам зданий и сооружений. Огнестойкая коробка применяется для механической защиты мест соединения проводов и кабелей, а так же для защиты от проникновения пыли, влаги и посторонних предметов. | 2839.08 | 2839.08
00-00059303 | Коробк.огн.о/пЕ15-Е120 120х80х50(40-0340-FR6.0-4) | Промрукав | Коробка огнестойкая применяется при прокладке систем противопожарной безопасности по стенам, потолкам зданий и сооружений. Огнестойкая коробка применяется для механической защиты мест соединения проводов и кабелей, а так же для защиты от проникновения пыли, влаги и посторонних предметов. | 2509.25 | 2509.25
00-00077968 | Кор. огн.о/п дв.100х100х50(60-0300-FR2.5-4) | Промрукав | Коробка огнестойкая применяется при прокладке систем противопожарной безопасности по различным поверхностям зданий и сооружений, необходима для механической защиты мест соединения проводов и кабелей, а так же для защиты от проникновения пыли, влаги и посторонних предметов. Лаконичный дизайн способствует эстетичному монтажу проводки, а мембраны позволяют увеличить скорость монтажа (по сравнению со скоростью при использовании ЭМК с гермовводами). Материал изготовления коробок является безгалогенным, что позволяет использовать изделие в общественных местах с высоким скоплением людей. Коробка имеет монолитное исполнение с уплотнителем и мембранами за счёт чего достигается высокая степень защиты IP66. | 1820.06 | 1820.06
00-00088516 | Кор.огн.для о/п двухк.(60-0303-9005-FR10.0-4) | Промрукав | Коробка огнестойкая, применяется при прокладке систем противопожарной безопасности по различным поверхностям зданий и сооружений, необходима для механической защиты мест соединения проводов и кабелей, а так же для защиты от проникновения пыли, влаги и посторонних предметов. | 1925.06 | 1925.06
00-00088517 | Кор.огн.для о/п двухк.(60-0303-9005-FR10.0-8) | Промрукав | Коробка огнестойкая, применяется при прокладке систем противопожарной безопасности по различным поверхностям зданий и сооружений, необходима для механической защиты мест соединения проводов и кабелей, а так же для защиты от проникновения пыли, влаги и посторонних предметов. | 2654.5 | 2654.5
00-00088518 | Кор.огн.для о/п двухк.(60-0303-9005-FR2.5-12) | Промрукав | Коробка огнестойкая, применяется при прокладке систем противопожарной безопасности по различным поверхностям зданий и сооружений, необходима для механической защиты мест соединения проводов и кабелей, а так же для защиты от проникновения пыли, влаги и посторонних предметов. | 2725.09 | 2725.09
00-00088519 | Кор.огн.для о/п двухк.(60-0303-9005-FR2.5-4) | Промрукав | Коробка огнестойкая, применяется при прокладке систем противопожарной безопасности по различным поверхностям зданий и сооружений, необходима для механической защиты мест соединения проводов и кабелей, а так же для защиты от проникновения пыли, влаги и посторонних предметов. | 1820.06 | 1820.06
00-00088520 | Кор.огн.для о/п двухк.(60-0303-9005-FR2.5-8) | Промрукав | Коробка огнестойкая, применяется при прокладке систем противопожарной безопасности по различным поверхностям зданий и сооружений, необходима для механической защиты мест соединения проводов и кабелей, а так же для защиты от проникновения пыли, влаги и посторонних предметов. | 2270.91 | 2270.91
00-00088521 | Кор.огн.для о/п двухк.(60-0303-9005-FR6.0-12) | Промрукав | Коробка огнестойкая, применяется при прокладке систем противопожарной безопасности по различным поверхностям зданий и сооружений, необходима для механической защиты мест соединения проводов и кабелей, а так же для защиты от проникновения пыли, влаги и посторонних предметов. | 2997.58 | 2997.58
00-00088522 | Кор.огн.для о/п двухк.(60-0303-9005-FR6.0-4) | Промрукав | Коробка огнестойкая, применяется при прокладке систем противопожарной безопасности по различным поверхностям зданий и сооружений, необходима для механической защиты мест соединения проводов и кабелей, а так же для защиты от проникновения пыли, влаги и посторонних предметов. | 1702.07 | 1702.07
00-00088525 | Кор.огн.для о/п двухк.(60-0303-9005-FR6.0-8) | Промрукав | Коробка огнестойкая, применяется при прокладке систем противопожарной безопасности по различным поверхностям зданий и сооружений, необходима для механической защиты мест соединения проводов и кабелей, а так же для защиты от проникновения пыли, влаги и посторонних предметов. | 2413.18 | 2413.18
00-00088526 | Кор.огн.для о/п двухк.(60-0303-FR10.0-4) | Промрукав | Коробка огнестойкая, применяется при прокладке систем противопожарной безопасности по различным поверхностям зданий и сооружений, необходима для механической защиты мест соединения проводов и кабелей, а так же для защиты от проникновения пыли, влаги и посторонних предметов. | 1925.06 | 1925.06
00-00088527 | Кор.огн.для о/п двухк.(60-0303-FR10.0-8) | Промрукав | Коробка огнестойкая, применяется при прокладке систем противопожарной безопасности по различным поверхностям зданий и сооружений, необходима для механической защиты мест соединения проводов и кабелей, а так же для защиты от проникновения пыли, влаги и посторонних предметов. | 2654.5 | 2654.5
00-00088528 | Кор.огн.для о/п двухк.(60-0303-FR2.5-12) | Промрукав | Коробка огнестойкая, применяется при прокладке систем противопожарной безопасности по различным поверхностям зданий и сооружений, необходима для механической защиты мест соединения проводов и кабелей, а так же для защиты от проникновения пыли, влаги и посторонних предметов. | 2725.09 | 2725.09
00-00088529 | Кор.огн.для о/п двухк.(60-0303-FR2.5-4) | Промрукав | Коробка огнестойкая, применяется при прокладке систем противопожарной безопасности по различным поверхностям зданий и сооружений, необходима для механической защиты мест соединения проводов и кабелей, а так же для защиты от проникновения пыли, влаги и посторонних предметов. | 1820.06 | 1820.06
00-00088530 | Кор.огн.для о/п двухк.(60-0303-FR2.5-8) | Промрукав | Коробка огнестойкая, применяется при прокладке систем противопожарной безопасности по различным поверхностям зданий и сооружений, необходима для механической защиты мест соединения проводов и кабелей, а так же для защиты от проникновения пыли, влаги и посторонних предметов. | 2270.91 | 2270.91
00-00088531 | Кор.огн.для о/п двухк.(60-0303-FR6.0-12) | Промрукав | Коробка огнестойкая, применяется при прокладке систем противопожарной безопасности по различным поверхностям зданий и сооружений, необходима для механической защиты мест соединения проводов и кабелей, а так же для защиты от проникновения пыли, влаги и посторонних предметов. | 2997.58 | 2997.58
00-00088532 | Кор.огн.для о/п двухк.(60-0303-FR6.0-4) | Промрукав | Коробка огнестойкая, применяется при прокладке систем противопожарной безопасности по различным поверхностям зданий и сооружений, необходима для механической защиты мест соединения проводов и кабелей, а так же для защиты от проникновения пыли, влаги и посторонних предметов. | 1702.07 | 1702.07
00-00088535 | Кор.огн.для о/п двухк.(60-0303-FR6.0-8) | Промрукав | Коробка огнестойкая, применяется при прокладке систем противопожарной безопасности по различным поверхностям зданий и сооружений, необходима для механической защиты мест соединения проводов и кабелей, а так же для защиты от проникновения пыли, влаги и посторонних предметов. | 2413.18 | 2413.18
00-00077965 | Кор. огн.о/п дв.100х100х50(60-0300-FR10.0-4) | Промрукав | Коробка огнестойкая применяется при прокладке систем противопожарной безопасности по различным поверхностям зданий и сооружений, необходима для механической защиты мест соединения проводов и кабелей, а так же для защиты от проникновения пыли, влаги и посторонних предметов. Лаконичный дизайн способствует эстетичному монтажу проводки, а мембраны позволяют увеличить скорость монтажа (по сравнению со скоростью при использовании ЭМК с гермовводами). Материал изготовления коробок является безгалогенным, что позволяет использовать изделие в общественных местах с высоким скоплением людей. Коробка имеет монолитное исполнение с уплотнителем и мембранами за счёт чего достигается высокая степень защиты IP66. | 1925.06 | 1925.06
00-00077966 | Кор. огн.о/п дв.100х100х50(60-0300-FR10.0-8) | Промрукав | Коробка огнестойкая применяется при прокладке систем противопожарной безопасности по различным поверхностям зданий и сооружений, необходима для механической защиты мест соединения проводов и кабелей, а так же для защиты от проникновения пыли, влаги и посторонних предметов. Лаконичный дизайн способствует эстетичному монтажу проводки, а мембраны позволяют увеличить скорость монтажа (по сравнению со скоростью при использовании ЭМК с гермовводами). Материал изготовления коробок является безгалогенным, что позволяет использовать изделие в общественных местах с высоким скоплением людей. Коробка имеет монолитное исполнение с уплотнителем и мембранами за счёт чего достигается высокая степень защиты IP66. | 2654.5 | 2654.5
00-00077967 | Кор. огн.о/п дв.100х100х50(60-0300-FR2.5-12) | Промрукав | Коробка огнестойкая применяется при прокладке систем противопожарной безопасности по различным поверхностям зданий и сооружений, необходима для механической защиты мест соединения проводов и кабелей, а так же для защиты от проникновения пыли, влаги и посторонних предметов. Лаконичный дизайн способствует эстетичному монтажу проводки, а мембраны позволяют увеличить скорость монтажа (по сравнению со скоростью при использовании ЭМК с гермовводами). Материал изготовления коробок является безгалогенным, что позволяет использовать изделие в общественных местах с высоким скоплением людей. Коробка имеет монолитное исполнение с уплотнителем и мембранами за счёт чего достигается высокая степень защиты IP66. | 2725.09 | 2725.09
00-00077969 | Кор. огн.о/п дв.100х100х50(60-0300-FR2.5-8) | Промрукав | Коробка огнестойкая применяется при прокладке систем противопожарной безопасности по различным поверхностям зданий и сооружений, необходима для механической защиты мест соединения проводов и кабелей, а так же для защиты от проникновения пыли, влаги и посторонних предметов. Лаконичный дизайн способствует эстетичному монтажу проводки, а мембраны позволяют увеличить скорость монтажа (по сравнению со скоростью при использовании ЭМК с гермовводами). Материал изготовления коробок является безгалогенным, что позволяет использовать изделие в общественных местах с высоким скоплением людей. Коробка имеет монолитное исполнение с уплотнителем и мембранами за счёт чего достигается высокая степень защиты IP66. | 2270.91 | 2270.91
00-00077970 | Кор. огн.о/п дв.100х100х50(60-0300-FR6.0-12) | Промрукав | Коробка огнестойкая применяется при прокладке систем противопожарной безопасности по различным поверхностям зданий и сооружений, необходима для механической защиты мест соединения проводов и кабелей, а так же для защиты от проникновения пыли, влаги и посторонних предметов. Лаконичный дизайн способствует эстетичному монтажу проводки, а мембраны позволяют увеличить скорость монтажа (по сравнению со скоростью при использовании ЭМК с гермовводами). Материал изготовления коробок является безгалогенным, что позволяет использовать изделие в общественных местах с высоким скоплением людей. Коробка имеет монолитное исполнение с уплотнителем и мембранами за счёт чего достигается высокая степень защиты IP66. | 2997.58 | 2997.58
00-00077971 | Кор. огн.о/п дв.100х100х50(60-0300-FR6.0-4) | Промрукав | Коробка огнестойкая применяется при прокладке систем противопожарной безопасности по различным поверхностям зданий и сооружений, необходима для механической защиты мест соединения проводов и кабелей, а так же для защиты от проникновения пыли, влаги и посторонних предметов. Лаконичный дизайн способствует эстетичному монтажу проводки, а мембраны позволяют увеличить скорость монтажа (по сравнению со скоростью при использовании ЭМК с гермовводами). Материал изготовления коробок является безгалогенным, что позволяет использовать изделие в общественных местах с высоким скоплением людей. Коробка имеет монолитное исполнение с уплотнителем и мембранами за счёт чего достигается высокая степень защиты IP66. | 1702.07 | 1702.07
00-00077974 | Кор. огн.о/п дв.100х100х50(60-0300-FR6.0-8) | Промрукав | Коробка огнестойкая применяется при прокладке систем противопожарной безопасности по различным поверхностям зданий и сооружений, необходима для механической защиты мест соединения проводов и кабелей, а так же для защиты от проникновения пыли, влаги и посторонних предметов. Лаконичный дизайн способствует эстетичному монтажу проводки, а мембраны позволяют увеличить скорость монтажа (по сравнению со скоростью при использовании ЭМК с гермовводами). Материал изготовления коробок является безгалогенным, что позволяет использовать изделие в общественных местах с высоким скоплением людей. Коробка имеет монолитное исполнение с уплотнителем и мембранами за счёт чего достигается высокая степень защиты IP66. | 2413.18 | 2413.18
00-00077959 | Кор. огн.о/п дв.80х80х40(60-0210-FR10.0-4) | Промрукав | Коробка огнестойкая применяется при прокладке систем противопожарной безопасности по различным поверхностям зданий и сооружений, необходима для механической защиты мест соединения проводов и кабелей, а так же для защиты от проникновения пыли, влаги и посторонних предметов. Лаконичный дизайн способствует эстетичному монтажу проводки, а мембраны позволяют увеличить скорость монтажа (по сравнению со скоростью при использовании ЭМК с гермовводами). Материал изготовления коробок является безгалогенным, что позволяет использовать изделие в общественных местах с высоким скоплением людей. Коробка имеет монолитное исполнение с уплотнителем и мембранами за счёт чего достигается высокая степень защиты IP66. | 2245.84 | 2245.84
00-00077960 | Кор. огн.о/п дв.80х80х40(60-0210-FR2.5-4) | Промрукав | Коробка огнестойкая применяется при прокладке систем противопожарной безопасности по различным поверхностям зданий и сооружений, необходима для механической защиты мест соединения проводов и кабелей, а так же для защиты от проникновения пыли, влаги и посторонних предметов. Лаконичный дизайн способствует эстетичному монтажу проводки, а мембраны позволяют увеличить скорость монтажа (по сравнению со скоростью при использовании ЭМК с гермовводами). Материал изготовления коробок является безгалогенным, что позволяет использовать изделие в общественных местах с высоким скоплением людей. Коробка имеет монолитное исполнение с уплотнителем и мембранами за счёт чего достигается высокая степень защиты IP66. | 2198.38 | 2198.38
00-00077961 | Кор. огн.о/п дв.80х80х40(60-0210-FR2.5-6) | Промрукав | Коробка огнестойкая применяется при прокладке систем противопожарной безопасности по различным поверхностям зданий и сооружений, необходима для механической защиты мест соединения проводов и кабелей, а так же для защиты от проникновения пыли, влаги и посторонних предметов. Лаконичный дизайн способствует эстетичному монтажу проводки, а мембраны позволяют увеличить скорость монтажа (по сравнению со скоростью при использовании ЭМК с гермовводами). Материал изготовления коробок является безгалогенным, что позволяет использовать изделие в общественных местах с высоким скоплением людей. Коробка имеет монолитное исполнение с уплотнителем и мембранами за счёт чего достигается высокая степень защиты IP66. | 2498.96 | 2498.96
00-00077962 | Кор. огн.о/п дв.80х80х40(60-0210-FR6.0-4) | Промрукав | Коробка огнестойкая применяется при прокладке систем противопожарной безопасности по различным поверхностям зданий и сооружений, необходима для механической защиты мест соединения проводов и кабелей, а так же для защиты от проникновения пыли, влаги и посторонних предметов. Лаконичный дизайн способствует эстетичному монтажу проводки, а мембраны позволяют увеличить скорость монтажа (по сравнению со скоростью при использовании ЭМК с гермовводами). Материал изготовления коробок является безгалогенным, что позволяет использовать изделие в общественных местах с высоким скоплением людей. Коробка имеет монолитное исполнение с уплотнителем и мембранами за счёт чего достигается высокая степень защиты IP66. | 2216.21 | 2216.21
00-00077964 | Кор. огн.о/п дв.80х80х40(60-0210-FR6.0-6) | Промрукав | Коробка огнестойкая применяется при прокладке систем противопожарной безопасности по различным поверхностям зданий и сооружений, необходима для механической защиты мест соединения проводов и кабелей, а так же для защиты от проникновения пыли, влаги и посторонних предметов. Лаконичный дизайн способствует эстетичному монтажу проводки, а мембраны позволяют увеличить скорость монтажа (по сравнению со скоростью при использовании ЭМК с гермовводами). Материал изготовления коробок является безгалогенным, что позволяет использовать изделие в общественных местах с высоким скоплением людей. Коробка имеет монолитное исполнение с уплотнителем и мембранами за счёт чего достигается высокая степень защиты IP66. | 2538.17 | 2538.17
00-00088523 | Кор.огн.для о/п двухк.(60-0303-9005-FR6.0-4-4-Р) | Промрукав | Коробка огнестойкая, применяется при прокладке систем противопожарной безопасности по различным поверхностям зданий и сооружений, необходима для механической защиты мест соединения проводов и кабелей, а так же для защиты от проникновения пыли, влаги и посторонних предметов. | 2080.29 | 2080.29
00-00088524 | Кор.огн.для о/п двухк.(60-0303-9005-FR6.0-4-8-Р) | Промрукав | Коробка огнестойкая, применяется при прокладке систем противопожарной безопасности по различным поверхностям зданий и сооружений, необходима для механической защиты мест соединения проводов и кабелей, а так же для защиты от проникновения пыли, влаги и посторонних предметов. | 2288.32 | 2288.32
00-00088533 | Кор.огн.для о/п двухк.(60-0303-FR6.0-4-4-Р) | Промрукав | Коробка огнестойкая, применяется при прокладке систем противопожарной безопасности по различным поверхностям зданий и сооружений, необходима для механической защиты мест соединения проводов и кабелей, а так же для защиты от проникновения пыли, влаги и посторонних предметов. | 2080.29 | 2080.29
00-00088534 | Кор.огн.для о/п двухк.(60-0303-FR6.0-4-8-Р) | Промрукав | Коробка огнестойкая, применяется при прокладке систем противопожарной безопасности по различным поверхностям зданий и сооружений, необходима для механической защиты мест соединения проводов и кабелей, а так же для защиты от проникновения пыли, влаги и посторонних предметов. | 2288.32 | 2288.32
00-00077972 | Кор. огн.о/п дв.100х100х50(60-0300-FR6.0-4-4-Р) | Промрукав | Коробка огнестойкая применяется при прокладке систем противопожарной безопасности по различным поверхностям зданий и сооружений, необходима для механической защиты мест соединения проводов и кабелей, а так же для защиты от проникновения пыли, влаги и посторонних предметов. Лаконичный дизайн способствует эстетичному монтажу проводки, а мембраны позволяют увеличить скорость монтажа (по сравнению со скоростью при использовании ЭМК с гермовводами). Материал изготовления коробок является безгалогенным, что позволяет использовать изделие в общественных местах с высоким скоплением людей. Коробка имеет монолитное исполнение с уплотнителем и мембранами за счёт чего достигается высокая степень защиты IP66. | 2080.29 | 2080.29
00-00077973 | Кор. огн.о/п дв.100х100х50(60-0300-FR6.0-4-8-Р) | Промрукав | Коробка огнестойкая применяется при прокладке систем противопожарной безопасности по различным поверхностям зданий и сооружений, необходима для механической защиты мест соединения проводов и кабелей, а так же для защиты от проникновения пыли, влаги и посторонних предметов. Лаконичный дизайн способствует эстетичному монтажу проводки, а мембраны позволяют увеличить скорость монтажа (по сравнению со скоростью при использовании ЭМК с гермовводами). Материал изготовления коробок является безгалогенным, что позволяет использовать изделие в общественных местах с высоким скоплением людей. Коробка имеет монолитное исполнение с уплотнителем и мембранами за счёт чего достигается высокая степень защиты IP66. | 2288.32 | 2288.32
00-00077963 | Кор. огн.о/п дв.80х80х40(60-0210-FR6.0-4-4-Р) | Промрукав | Коробка огнестойкая применяется при прокладке систем противопожарной безопасности по различным поверхностям зданий и сооружений, необходима для механической защиты мест соединения проводов и кабелей, а так же для защиты от проникновения пыли, влаги и посторонних предметов. Лаконичный дизайн способствует эстетичному монтажу проводки, а мембраны позволяют увеличить скорость монтажа (по сравнению со скоростью при использовании ЭМК с гермовводами). Материал изготовления коробок является безгалогенным, что позволяет использовать изделие в общественных местах с высоким скоплением людей. Коробка имеет монолитное исполнение с уплотнителем и мембранами за счёт чего достигается высокая степень защиты IP66. | 2437.85 | 2437.85
00-00106200 | Коробка распределительная (60-0300-FR10.0-6) | Промрукав | Электромонтажные коробки двухкомпонентные огнестойкие сочетают в себе надежность и высокую скорость монтажа. Они применяются при прокладке систем противопожарной безопасности по различным поверхностям зданий и сооружений, необходимы для механической защиты мест соединения проводов и кабелей, а так же для защиты от проникновения пыли, влаги и посторонних предметов. Лаконичный дизайн способствует эстетичному монтажу проводки, а мембраны позволяют увеличить скорость монтажа (по сравнению со скоростью при использовании ЭМК с гермовводами). Материал изготовления коробок является безгалогенным, что позволяет использовать изделие в общественных местах с высоким скоплением людей. Коробка имеет монолитное исполнение с уплотнителем и мембранами за счёт чего достигается высокая степень защиты IP66. | 2289.3 | 2289.3
00-00065057 | Коробка огн.о/п 100х100х50(40-0300-FR10.0-4) | Промрукав | Коробка огнестойкая применяется при прокладке систем противопожарной безопасности по стенам, потолкам зданий и сооружений. Огнестойкая коробка применяется для механической защиты мест соединения проводов и кабелей, а так же для защиты от проникновения пыли, влаги и посторонних предметов. | 1639.7 | 1639.7
00-00065050 | Коробка огн.о/п 120х80х50(40-0340-FR10.0-4) | Промрукав | Коробка огнестойкая применяется при прокладке систем противопожарной безопасности по стенам, потолкам зданий и сооружений. Огнестойкая коробка применяется для механической защиты мест соединения проводов и кабелей, а так же для защиты от проникновения пыли, влаги и посторонних предметов. | 2805.85 | 2805.85
00-00065049 | Коробка огн.о/п 120х80х50(40-0340-FR6.0-6) | Промрукав | Коробка огнестойкая применяется при прокладке систем противопожарной безопасности по стенам, потолкам зданий и сооружений. Огнестойкая коробка применяется для механической защиты мест соединения проводов и кабелей, а так же для защиты от проникновения пыли, влаги и посторонних предметов. | 2920.43 | 2920.43
00-00065051 | Коробка огн.о/п 150х110х70(40-0310-FR1.5-10) | Промрукав | Коробка огнестойкая применяется при прокладке систем противопожарной безопасности по стенам, потолкам зданий и сооружений. Огнестойкая коробка применяется для механической защиты мест соединения проводов и кабелей, а так же для защиты от проникновения пыли, влаги и посторонних предметов. | 3587.98 | 3587.98
00-00065055 | Коробка огн.о/п 150х110х70(40-0310-FR10.0-4) | Промрукав | Коробка огнестойкая применяется при прокладке систем противопожарной безопасности по стенам, потолкам зданий и сооружений. Огнестойкая коробка применяется для механической защиты мест соединения проводов и кабелей, а так же для защиты от проникновения пыли, влаги и посторонних предметов. | 2553.07 | 2553.07
00-00065056 | Коробка огн.о/п 150х110х70(40-0310-FR10.0-6) | Промрукав | Коробка огнестойкая применяется при прокладке систем противопожарной безопасности по стенам, потолкам зданий и сооружений. Огнестойкая коробка применяется для механической защиты мест соединения проводов и кабелей, а так же для защиты от проникновения пыли, влаги и посторонних предметов. | 2555.88 | 2555.88
00-00065052 | Коробка огн.о/п 150х110х70(40-0310-FR2.5-10) | Промрукав | Коробка огнестойкая применяется при прокладке систем противопожарной безопасности по стенам, потолкам зданий и сооружений. Огнестойкая коробка применяется для механической защиты мест соединения проводов и кабелей, а так же для защиты от проникновения пыли, влаги и посторонних предметов. | 3587.98 | 3587.98
00-00065054 | Коробка огн.о/п 150х110х70(40-0310-FR6.0-10) | Промрукав | Коробка огнестойкая применяется при прокладке систем противопожарной безопасности по стенам, потолкам зданий и сооружений. Огнестойкая коробка применяется для механической защиты мест соединения проводов и кабелей, а так же для защиты от проникновения пыли, влаги и посторонних предметов. | 3602.58 | 3602.58
00-00065053 | Коробка огн.о/п 150х110х70(40-0310-FR6.0-8) | Промрукав | Коробка огнестойкая применяется при прокладке систем противопожарной безопасности по стенам, потолкам зданий и сооружений. Огнестойкая коробка применяется для механической защиты мест соединения проводов и кабелей, а так же для защиты от проникновения пыли, влаги и посторонних предметов. | 2193.98 | 2193.98
00-00113296 | 40-0320-FR10.0-16 | Промрукав | Коробки огнестойкие применяются при прокладке систем противопожарной безопасности по стенам, потолкам зданий и сооружений. Огнестойкие коробки применяются для механической защиты мест соединения проводов и кабелей, а так же для защиты от проникновения пыли, влаги и посторонних предметов. | 4633.64 | 4633.64
00-00113297 | 40-0320-FR10.0-28 | Промрукав | Коробки огнестойкие применяются при прокладке систем противопожарной безопасности по стенам, потолкам зданий и сооружений. Огнестойкие коробки применяются для механической защиты мест соединения проводов и кабелей, а так же для защиты от проникновения пыли, влаги и посторонних предметов. | 5970.58 | 5970.58
00-00113298 | 40-0320-FR2.5-28 | Промрукав | Коробки огнестойкие применяются при прокладке систем противопожарной безопасности по стенам, потолкам зданий и сооружений. Огнестойкие коробки применяются для механической защиты мест соединения проводов и кабелей, а так же для защиты от проникновения пыли, влаги и посторонних предметов. | 4976.45 | 4976.45
00-00113299 | 40-0320-FR2.5-40 | Промрукав | Коробки огнестойкие применяются при прокладке систем противопожарной безопасности по стенам, потолкам зданий и сооружений. Огнестойкие коробки применяются для механической защиты мест соединения проводов и кабелей, а так же для защиты от проникновения пыли, влаги и посторонних предметов. | 6718.22 | 6718.22
00-00113300 | 40-0320-FR6.0-28 | Промрукав | Коробки огнестойкие применяются при прокладке систем противопожарной безопасности по стенам, потолкам зданий и сооружений. Огнестойкие коробки применяются для механической защиты мест соединения проводов и кабелей, а так же для защиты от проникновения пыли, влаги и посторонних предметов. | 5225.28 | 5225.28
00-00113303 | 40-0320-FR6.0-40 | Промрукав | Коробки огнестойкие применяются при прокладке систем противопожарной безопасности по стенам, потолкам зданий и сооружений. Огнестойкие коробки применяются для механической защиты мест соединения проводов и кабелей, а так же для защиты от проникновения пыли, влаги и посторонних предметов. | 6792.85 | 6792.85
00-00113312 | 40-0330-FR6.0-40 | Промрукав | Коробки огнестойкие применяются при прокладке систем противопожарной безопасности по стенам, потолкам зданий и сооружений. Огнестойкие коробки применяются для механической защиты мест соединения проводов и кабелей, а так же для защиты от проникновения пыли, влаги и посторонних предметов. | 7517.26 | 7517.26
00-00113304 | 40-0330-FR10.0-28 | Промрукав | Коробки огнестойкие применяются при прокладке систем противопожарной безопасности по стенам, потолкам зданий и сооружений. Огнестойкие коробки применяются для механической защиты мест соединения проводов и кабелей, а так же для защиты от проникновения пыли, влаги и посторонних предметов. | 6795.65 | 6795.65
00-00113305 | 40-0330-FR10.0-40 | Промрукав | Коробки огнестойкие применяются при прокладке систем противопожарной безопасности по стенам, потолкам зданий и сооружений. Огнестойкие коробки применяются для механической защиты мест соединения проводов и кабелей, а так же для защиты от проникновения пыли, влаги и посторонних предметов. | 8494.52 | 8494.52
00-00113306 | 40-0330-FR2.5-28 | Промрукав | Коробки огнестойкие применяются при прокладке систем противопожарной безопасности по стенам, потолкам зданий и сооружений. Огнестойкие коробки применяются для механической защиты мест соединения проводов и кабелей, а так же для защиты от проникновения пыли, влаги и посторонних предметов. | 5713.12 | 5713.12
00-00113308 | 40-0330-FR2.5-40 | Промрукав | Коробки огнестойкие применяются при прокладке систем противопожарной безопасности по стенам, потолкам зданий и сооружений. Огнестойкие коробки применяются для механической защиты мест соединения проводов и кабелей, а так же для защиты от проникновения пыли, влаги и посторонних предметов. | 7141.41 | 7141.41
00-00113309 | 40-0330-FR6.0-28 | Промрукав | Коробки огнестойкие применяются при прокладке систем противопожарной безопасности по стенам, потолкам зданий и сооружений. Огнестойкие коробки применяются для механической защиты мест соединения проводов и кабелей, а так же для защиты от проникновения пыли, влаги и посторонних предметов. | 6013.82 | 6013.82
00-00065047 | Коробка огн.о/п 80х80х40(40-0210-FR6.0-4) | Промрукав | Коробка огнестойкая применяется при прокладке систем противопожарной безопасности по стенам, потолкам зданий и сооружений. Огнестойкая коробка применяется для механической защиты мест соединения проводов и кабелей, а так же для защиты от проникновения пыли, влаги и посторонних предметов. | 2393.5 | 2393.5
00-00065048 | Коробка огн.о/п 80х80х40(40-0210-FR6.0-6) | Промрукав | Коробка огнестойкая применяется при прокладке систем противопожарной безопасности по стенам, потолкам зданий и сооружений. Огнестойкая коробка применяется для механической защиты мест соединения проводов и кабелей, а так же для защиты от проникновения пыли, влаги и посторонних предметов. | 2741.2 | 2741.2
00-00121888 | Коробка огнестойкая (40-0310-7035-FR1.5-4) | Промрукав | Коробки огнестойкие применяются при прокладке систем противопожарной безопасности по стенам, потолкам зданий и сооружений. Огнестойкие коробки применяются для механической защиты мест соединения проводов и кабелей, а так же для защиты от проникновения пыли, влаги и посторонних предметов. | 2596.56 | 2596.56
00-00121924 | Коробка огнестойкая (40-0210-7035-FR1.5-6) | Промрукав | Коробки огнестойкие применяются при прокладке систем противопожарной безопасности по стенам, потолкам зданий и сооружений. Огнестойкие коробки применяются для механической защиты мест соединения проводов и кабелей, а так же для защиты от проникновения пыли, влаги и посторонних предметов. | 2583.63 | 2583.63
00-00077958 | Кор.огн.о/п терм.100х100х50(40-0300-FR6.0-4-П) | Промрукав | Коробка огнестойкая применяется при прокладке систем противопожарной безопасности по стенам, потолкам зданий и сооружений. Огнестойкая коробка применяется для механической защиты мест соединения проводов и кабелей, а так же для защиты от проникновения пыли, влаги и посторонних предметов. | 1595.9 | 1595.9
00-00113301 | 40-0320-FR6.0-4-12-Р | Промрукав | Коробки огнестойкие применяются при прокладке систем противопожарной безопасности по стенам, потолкам зданий и сооружений. Огнестойкие коробки применяются для механической защиты мест соединения проводов и кабелей, а так же для защиты от проникновения пыли, влаги и посторонних предметов. | 4059.32 | 4059.32
00-00113302 | 40-0320-FR6.0-4-18-Р | Промрукав | Коробки огнестойкие применяются при прокладке систем противопожарной безопасности по стенам, потолкам зданий и сооружений. Огнестойкие коробки применяются для механической защиты мест соединения проводов и кабелей, а так же для защиты от проникновения пыли, влаги и посторонних предметов. | 5683.06 | 5683.06
00-00113310 | 40-0330-FR6.0-4-16-Р | Промрукав | Коробки огнестойкие применяются при прокладке систем противопожарной безопасности по стенам, потолкам зданий и сооружений. Огнестойкие коробки применяются для механической защиты мест соединения проводов и кабелей, а так же для защиты от проникновения пыли, влаги и посторонних предметов. | 5412.45 | 5412.45
00-00113311 | 40-0330-FR6.0-4-22-Р | Промрукав | Коробки огнестойкие применяются при прокладке систем противопожарной безопасности по стенам, потолкам зданий и сооружений. Огнестойкие коробки применяются для механической защиты мест соединения проводов и кабелей, а так же для защиты от проникновения пыли, влаги и посторонних предметов. | 7156.47 | 7156.47
00-00077952 | Коробка огн.75х75х30(40-0450-FR6.0-4-4-Р) | Промрукав | Коробка огнестойкая применяется при прокладке систем противопожарной безопасности по стенам, потолкам зданий и сооружений. Огнестойкая коробка применяется для механической защиты мест соединения проводов и кабелей, а так же для защиты от проникновения пыли, влаги и посторонних предметов. | 1338.14 | 1338.14
00-00077953 | Коробка огн.75х75х30(40-0450-FR6.0-4-6-Р) | Промрукав | Коробка огнестойкая применяется при прокладке систем противопожарной безопасности по стенам, потолкам зданий и сооружений. Огнестойкая коробка применяется для механической защиты мест соединения проводов и кабелей, а так же для защиты от проникновения пыли, влаги и посторонних предметов. | 1806.48 | 1806.48
00-00077954 | Коробка огн.75х75х30(40-0450-FR6.0-4-8-Р) | Промрукав | Коробка огнестойкая применяется при прокладке систем противопожарной безопасности по стенам, потолкам зданий и сооружений. Огнестойкая коробка применяется для механической защиты мест соединения проводов и кабелей, а так же для защиты от проникновения пыли, влаги и посторонних предметов. | 2258.07 | 2258.07
00-00077955 | Коробка огн.85х85х45(40-0460-FR6.0-4-4-Р) | Промрукав | Коробка огнестойкая применяется при прокладке систем противопожарной безопасности по стенам, потолкам зданий и сооружений. Огнестойкая коробка применяется для механической защиты мест соединения проводов и кабелей, а так же для защиты от проникновения пыли, влаги и посторонних предметов. | 1376.14 | 1376.14
00-00077956 | Коробка огн.85х85х45(40-0460-FR6.0-4-6-Р) | Промрукав | Коробка огнестойкая применяется при прокладке систем противопожарной безопасности по стенам, потолкам зданий и сооружений. Огнестойкая коробка применяется для механической защиты мест соединения проводов и кабелей, а так же для защиты от проникновения пыли, влаги и посторонних предметов. | 1857.79 | 1857.79
00-00077957 | Коробка огн.85х85х45(40-0460-FR6.0-4-8-Р) | Промрукав | Коробка огнестойкая применяется при прокладке систем противопожарной безопасности по стенам, потолкам зданий и сооружений. Огнестойкая коробка применяется для механической защиты мест соединения проводов и кабелей, а так же для защиты от проникновения пыли, влаги и посторонних предметов. | 2322.23 | 2322.23
00-00050482 | KNP-80-16-PA-7012 | IEK | Коробка приборная ONFLOOR предназначена для установки в раму напольной коробки на 16 модулей. | 1551 | 1395.9
00-00125076 | UKO12-100-100-080-K02-54M | IEK | Коробка протяжная металлическая У994, У995, У996 предназначена для протяжки, соединения и ответвления проводов и кабелей при выполнении открытых или скрытых электропроводок и прокладки кабельных линий. Отличительной особенностью коробки У994 является наличие габарита с высотой 47 мм - это позволяет размещать её в местах с ограниченным пространством для монтажа. | 406.78 | 366.1
00-00117332 | Коробка металлическая (PR08.9803) | Промрукав | Протяжные коробки предназначены для удобного соединения, распайки, протяжки и ответвления проводов и кабелей напряжением до 1000В. Они подходят как для открытой, так и для скрытой проводки, а также для прокладки кабельных линий. Совместимы с металлорукавами, пластиковыми и стальными электротехническими трубами. | 325.92 | 325.92
00-00117331 | Коробка протяжная (PR08.9805) | Промрукав | Коробка протяжная металлическая У-994 IP54 грунтованная с уплотнителем 110х110х80 мм Промрукав (PR08.9805) | 371.94 | 371.94
00-00117330 | Коробка металлическая (PR08.26166) | Промрукав | Протяжные коробки предназначены для удобного соединения, распайки, протяжки и ответвления проводов и кабелей напряжением до 1000В. Они подходят как для открытой, так и для скрытой проводки, а также для прокладки кабельных линий. Совместимы с металлорукавами, пластиковыми и стальными электротехническими трубами. | 510.33 | 510.33
00-00117329 | Коробка протяжная (PR08.26167) | Промрукав | Коробка протяжная металлическая У-995 IP54 грунтованная с уплотнителем 150х150х100 мм Промрукав (PR08.26167) | 578.65 | 578.65
00-00117328 | Коробка протяжная (PR08.26168) | Промрукав | Коробка протяжная металлическая У-996 IP31 грунтованная без уплотнителя 200х200х80 мм Промрукав (PR08.26168) | 708.79 | 708.79
00-00117327 | Коробка протяжная (PR08.26169) | Промрукав | Коробка протяжная металлическая У-996 IP54 грунтованная с уплотнителем 200х200х80 мм Промрукав (PR08.26169) | 804.2 | 804.2
00-00051196 | UKF30-100-100-050-4-4-09 | IEK | Коробка монтажная огнестойкая используется при открытом монтаже электропроводки для разветвления проводов и кабелей, а также для дополнительной защиты мест коммутации. Специальное решение для организации огнестойких кабельных линий с классом огнестойкости Е15-Е90 при прокладке силовых и информационных кабелей. Соответствуют ГОСТ Р 53316-2009 «Кабельные линии. Сохранение работоспособности в условиях пожара». | 2106.13 | 1895.52
00-00051197 | UKF30-100-100-050-4-6-09 | IEK | Коробка монтажная огнестойкая используется при открытом монтаже электропроводки для разветвления проводов и кабелей, а также для дополнительной защиты мест коммутации. Специальное решение для организации огнестойких кабельных линий с классом огнестойкости Е15-Е90 при прокладке силовых и информационных кабелей. Соответствуют ГОСТ Р 53316-2009 «Кабельные линии. Сохранение работоспособности в условиях пожара». | 2557.51 | 2301.76
00-00051192 | UKF20-100-100-050-6-4-09 | IEK | Коробка монтажная огнестойкая используется при открытом монтаже электропроводки для разветвления проводов и кабелей, а также для дополнительной защиты мест коммутации. Специальное решение для организации огнестойких кабельных линий с классом огнестойкости Е15-Е90 при прокладке силовых и информационных кабелей. Соответствуют ГОСТ Р 53316-2009 «Кабельные линии. Сохранение работоспособности в условиях пожара». | 2676.12 | 2408.51
00-00051198 | UKF30-100-100-050-6-4-09 | IEK | Коробка монтажная огнестойкая используется при открытом монтаже электропроводки для разветвления проводов и кабелей, а также для дополнительной защиты мест коммутации. Специальное решение для организации огнестойких кабельных линий с классом огнестойкости Е15-Е90 при прокладке силовых и информационных кабелей. Соответствуют ГОСТ Р 53316-2009 «Кабельные линии. Сохранение работоспособности в условиях пожара». | 2771.28 | 2494.15
00-00051193 | UKF20-100-100-050-6-6-09 | IEK | Коробка монтажная огнестойкая используется при открытом монтаже электропроводки для разветвления проводов и кабелей, а также для дополнительной защиты мест коммутации. Специальное решение для организации огнестойких кабельных линий с классом огнестойкости Е15-Е90 при прокладке силовых и информационных кабелей. Соответствуют ГОСТ Р 53316-2009 «Кабельные линии. Сохранение работоспособности в условиях пожара». | 2539.42 | 2285.48
00-00051199 | UKF30-150-110-070-4-6-09 | IEK | Коробка монтажная огнестойкая используется при открытом монтаже электропроводки для разветвления проводов и кабелей, а также для дополнительной защиты мест коммутации. Специальное решение для организации огнестойких кабельных линий с классом огнестойкости Е15-Е90 при прокладке силовых и информационных кабелей. Соответствуют ГОСТ Р 53316-2009 «Кабельные линии. Сохранение работоспособности в условиях пожара». | Уточняйте у менеджера | Уточняйте у менеджера
00-00051200 | UKF30-150-110-070-6-6-09 | IEK | Коробка монтажная огнестойкая используется при открытом монтаже электропроводки для разветвления проводов и кабелей, а также для дополнительной защиты мест коммутации. Специальное решение для организации огнестойких кабельных линий с классом огнестойкости Е15-Е90 при прокладке силовых и информационных кабелей. Соответствуют ГОСТ Р 53316-2009 «Кабельные линии. Сохранение работоспособности в условиях пожара». | 3567.58 | 3210.82
00-00051194 | UKF20-150-110-085-4-6-09 | IEK | Коробка монтажная огнестойкая используется при открытом монтаже электропроводки для разветвления проводов и кабелей, а также для дополнительной защиты мест коммутации. Специальное решение для организации огнестойких кабельных линий с классом огнестойкости Е15-Е90 при прокладке силовых и информационных кабелей. Соответствуют ГОСТ Р 53316-2009 «Кабельные линии. Сохранение работоспособности в условиях пожара». | Уточняйте у менеджера | Уточняйте у менеджера
00-00051195 | UKF20-150-110-085-6-6-09 | IEK | Коробка монтажная огнестойкая используется при открытом монтаже электропроводки для разветвления проводов и кабелей, а также для дополнительной защиты мест коммутации. Специальное решение для организации огнестойких кабельных линий с классом огнестойкости Е15-Е90 при прокладке силовых и информационных кабелей. Соответствуют ГОСТ Р 53316-2009 «Кабельные линии. Сохранение работоспособности в условиях пожара». | Уточняйте у менеджера | Уточняйте у менеджера
00-00051201 | UKM10-118-076-060-O-K02 | IEK | Коробка монтажная для монолитного домостроения используется для разветвления проводов и кабелей, а также для дополнительной защиты мест коммутации. Используется при скрытом монтаже электропроводки в комплексе с электротехническими трубами при организации решений для монолитного строительства. | 100.09 | 90.08
00-00119551 | UKO21-150-110-070-K41-66 | IEK | Коробка распаячная двухкомпонентная для открытого монтажа предназначена для разветвления проводов и кабелей, также для скрытия и дополнительной защиты мест коммутации. Используется как часть системы электрической канализации, состоящей из жестких и гофрированных труб. Коробки производятся из материалов, которые не содержат галогенов. Коробки обладают повышенной степенью защиты IP67 и устойчивостью к ультрафиолетовому (УФ) излучению и могут быть использованы на открытом воздухе, а также во влажных и пыльных помещениях. Подходят для прямого монтажа. | 798.46 | 718.61
00-00051165 | UKO10-100-100-029-K01-E | IEK | Коробка монтажная для открытого монтажа предназначена для разветвления проводов и кабелей, также для скрытия и дополнительной защиты мест коммутации. Коробки используются как часть системы электрической канализации, состоящей из кабельных каналов. | 152.03 | 136.83
00-00051167 | UKO10-100-100-029-K24-E | IEK | Коробка монтажная для открытого монтажа предназначена для разветвления проводов и кабелей, также для скрытия и дополнительной защиты мест коммутации. Коробки используются как часть системы электрической канализации, состоящей из кабельных каналов. | 187.36 | 168.62
00-00051169 | UKO10-100-100-029-K34-E | IEK | Коробка монтажная для открытого монтажа предназначена для разветвления проводов и кабелей, также для скрытия и дополнительной защиты мест коммутации. Коробки используются как часть системы электрической канализации, состоящей из кабельных каналов. | 187.36 | 168.62
00-00051171 | UKO10-100-100-044-K01-E | IEK | Коробка монтажная для открытого монтажа предназначена для разветвления проводов и кабелей, также для скрытия и дополнительной защиты мест коммутации. Коробки используются как часть системы электрической канализации, состоящей из кабельных каналов. | 203.98 | 183.58
00-00051173 | UKO10-100-100-044-K24-E | IEK | Коробка монтажная для открытого монтажа предназначена для разветвления проводов и кабелей, также для скрытия и дополнительной защиты мест коммутации. Коробки используются как часть системы электрической канализации, состоящей из кабельных каналов. | 223.48 | 201.13
00-00051175 | UKO10-100-100-044-K34-E | IEK | Коробка монтажная для открытого монтажа предназначена для разветвления проводов и кабелей, также для скрытия и дополнительной защиты мест коммутации. Коробки используются как часть системы электрической канализации, состоящей из кабельных каналов. | 223.48 | 201.13
00-00051136 | UKO10-050-050-020-K01-E | IEK | Коробка монтажная для открытого монтажа предназначена для разветвления проводов и кабелей, также для скрытия и дополнительной защиты мест коммутации. Коробки используются как часть системы электрической канализации, состоящей из кабельных каналов. | 48.72 | 43.85
00-00051138 | UKO10-050-050-020-K24-E | IEK | Коробка монтажная для открытого монтажа предназначена для разветвления проводов и кабелей, также для скрытия и дополнительной защиты мест коммутации. Коробки используются как часть системы электрической канализации, состоящей из кабельных каналов. | 68.18 | 61.36
00-00051149 | UKO10-050-050-020-K34-E | IEK | Коробка монтажная для открытого монтажа предназначена для разветвления проводов и кабелей, также для скрытия и дополнительной защиты мест коммутации. Коробки используются как часть системы электрической канализации, состоящей из кабельных каналов. | 68.18 | 61.36
00-00051150 | UKO10-075-075-020-K01-E | IEK | Коробка монтажная для открытого монтажа предназначена для разветвления проводов и кабелей, также для скрытия и дополнительной защиты мест коммутации. Коробки используются как часть системы электрической канализации, состоящей из кабельных каналов. | 72.18 | 64.96
00-00051153 | UKO10-075-075-020-K24-E | IEK | Коробка монтажная для открытого монтажа предназначена для разветвления проводов и кабелей, также для скрытия и дополнительной защиты мест коммутации. Коробки используются как часть системы электрической канализации, состоящей из кабельных каналов. | 88 | 79.2
00-00051155 | UKO10-075-075-020-K32-E | IEK | Коробка монтажная для открытого монтажа предназначена для разветвления проводов и кабелей, также для скрытия и дополнительной защиты мест коммутации. Коробки используются как часть системы электрической канализации, состоящей из кабельных каналов. | 77.74 | 69.97
00-00051157 | UKO10-075-075-020-K34-E | IEK | Коробка монтажная для открытого монтажа предназначена для разветвления проводов и кабелей, также для скрытия и дополнительной защиты мест коммутации. Коробки используются как часть системы электрической канализации, состоящей из кабельных каналов. | 88 | 79.2
00-00051159 | UKO10-075-075-028-K01-E | IEK | Коробка монтажная для открытого монтажа предназначена для разветвления проводов и кабелей, также для скрытия и дополнительной защиты мест коммутации. Коробки используются как часть системы электрической канализации, состоящей из кабельных каналов. | 83.62 | 75.26
00-00051161 | UKO10-075-075-028-K24-E | IEK | Коробка монтажная для открытого монтажа предназначена для разветвления проводов и кабелей, также для скрытия и дополнительной защиты мест коммутации. Коробки используются как часть системы электрической канализации, состоящей из кабельных каналов. | 100.42 | 90.38
00-00051163 | UKO10-075-075-028-K34-E | IEK | Коробка монтажная для открытого монтажа предназначена для разветвления проводов и кабелей, также для скрытия и дополнительной защиты мест коммутации. Коробки используются как часть системы электрической канализации, состоящей из кабельных каналов. | 100.42 | 90.38
00-00105285 | UKO10-110-110-050-K41-65 | IEK | Монтажные коробки для открытого монтажа предназначены для разветвления проводов и кабелей, также для скрытия и дополнительной защиты мест коммутации. Используются как часть системы электрической канализации, состоящей из жестких и гофрированных труб. Коробки с повышенной степенью защиты могут быть использованы на открытом воздухе, а также во влажных и пыльных помещениях. Подходят для прямого монтажа. | Уточняйте у менеджера | Уточняйте у менеджера
00-00114025 | UKO10-240-195-090-K51-44 | IEK | Коробка распаячная КМ41275 о/п 240х195х90мм прозр. кр. IP44 (UKO10-240-195-090-K51-44) | 674.14 | 606.73
00-00088050 | UKO10-240-195-165-K51-55 | IEK | Монтажные коробки для открытого монтажа предназначены для разветвления проводов и кабелей, также для скрытия и дополнительной защиты мест коммутации. Коробки для открытого монтажа используются как часть системы электрической канализации, состоящей из жестких и гофрированных труб. Некоторые типы коробок (степень защиты IP44, IP55, IP65) могут быть использованы на открытом воздухе, а также во влажных и пыльных помещениях. | 898.84 | 808.96
00-00071363 | Коробка распаячная КРВ 15(1/2") (PR08.4123) | Промрукав | Коробка распаячная КРВ 15(1/2") (PR08.4123) Промрукав | 965.23 | 965.23
00-00071364 | Коробка распаячная КРВ 20(3/4") (PR08.4124) | Промрукав | Коробка распаячная КРВ 20(3/4") (PR08.4124) Промрукав | 1208.89 | 1208.89
00-00071365 | Коробка распаячная КРВ 25(1") (PR08.4125) | Промрукав | Коробка распаячная КРВ 25(1") (PR08.4125) Промрукав | 1268.13 | 1268.13
00-00071366 | Коробка распаячная КРВ 32(1 1/4") (PR08.4126) | Промрукав | Коробка распаячная КРВ 32(1 1/4") (PR08.4126) Промрукав | 2394.54 | 2394.54
00-00103985 | UKO31-100-100-050-K03-54G | IEK | Коробки с откидной крышкой отличное дополнение для выполнения электромонтажных работ с гофротрубами и держателями-клипсами GENERICA. Крышка коробки откидывается и при этом остается на ней, что ускоряет и облегчает монтаж. Плотное закрывание крышки защелкиванием возможно без использования инструментов. В коробке имеются универсальные посадочные места для клеммных колодок. В комплект коробки входят ступенчатые сальники (гермовводы) для присоединения гофрированных или гладких труб. | 106.28 | 95.65
00-00072321 | UKF30-100-100-050-6-6-09 | IEK | Коробки монтажные огнестойкие используются при открытом монтаже электропроводки для разветвления проводов и кабелей, а также для дополнительной защиты мест коммутации. Специальное решение для организации огнестойких кабельных линий с классом огнестойкости Е15-Е90 при прокладке силовых и информационных кабелей. Соответствуют ГОСТ Р 53316-2009 «Кабельные линии. Сохранение работоспособности в условиях пожара». | 2778.58 | 2500.72
00-00112948 | UKF10-75-75-028-4-4-09 | IEK | Коробка распаячная огнестойкая ПС 75х75х28мм 4P 4мм2 IP44 (UKF10-75-75-028-4-4-09) | 2368.78 | 2131.9
00-00063803 | 28-3056 | REXANT | Распаячная коробка предназначена для защиты кабельных соединений от пыли, влаги и механических повреждений. Предназначена для крепления на стены, потолки, лотки. Укомплектована вводными сальниками. Характеристики: Размер: 100х100х50 мм Степень защиты: IP55 Цвет: серый Количество вводов: 6 Материал: полистирол | 111.84 | 95.06
00-00063804 | 28-3057 | REXANT | Распаячная коробка предназначена для защиты кабельных соединений от пыли, влаги и механических повреждений. Предназначена для крепления на стены, потолки, лотки. Винтовое крепление крышки, дополнительная влагозащита. Укомплектована вводными сальниками. Характеристики: Размер: 150х110х70 мм Степень защиты: IP55 Цвет: серый Количество вводов: 10 Материал: полистирол | 243.68 | 207.13
00-00060885 | Кор.рас.о/п HF чер.80х80х40(105)(40-0210-9005) | Промрукав | Коробка распределительная применяется при прокладке электропроводки по стенам, потолкам зданий и сооружений. Распаячная коробка так же применяется для механической защиты мест соединения проводов и кабелей, а так же для защиты от проникновения пыли, влаги и посторонних предметов. Коробки придают эстетичный вид местам соединения проводов. | 82.05 | 82.05
00-00115906 | 60-0302-9005 | Промрукав | Распределительные коробки применяются для защиты мест соединения проводов и кабелей от механических повреждений, проникновения пыли и влаги. Компактный размер электромонтажной коробки 60-0302-9005 позволяет устанавливать ее в местах с ограниченным пространством, где кабельные линии должны иметь минимальные габариты по высоте отступа от поверхности крепления. Конструкция уплотнительных мембран так же максимально низко прилегает к основанию, что позволяет вводить трубы или кабель, вплотную прижатый к поверхности крепления. Максимальный диаметр вводимой трубы 16мм. Уплотнительные мембраны для ввода кабеля в количестве 14 штук расположены по 3 на каждой боковой грани и 2 на основании коробки, что позволяет ввести кабель с любой стороны. В комплекте с коробкой идут стяжки нейлоновые размером 2,5*100 черные в количестве 4 штук. Корпус с мембранами и крышка объединены в единую деталь, что упрощает работу и исключает возможность выпадения или утраты комплектующих во время работы. Коробка предн | 139.81 | 139.81
00-00101539 | Коробка распр. (PR80.0169) | Промрукав | Коробки распределительные с клеммными зажимами применяются для защиты мест соединения проводов и кабелей от механических повреждений, от проникновения пыли и влаги.Клеммный терминал, фиксируемый в распределительной коробке, предназначен для присоединения и ответвления медных и алюминиевых проводников в электрических цепях переменного тока напряжением до 660 В частотой 50 Гц. (В комплектацию входит: коробка распределительная 1 шт., клеммный терминал 1 шт., саморезы оцинкованные (3*12) 2 шт.) | 152.83 | 152.83
00-00101551 | Коробка распр. (PR80.0168) | Промрукав | Коробки распределительные с клеммными зажимами применяются для защиты мест соединения проводов и кабелей от механических повреждений, от проникновения пыли и влаги.Клеммный терминал, фиксируемый в распределительной коробке, предназначен для присоединения и ответвления медных и алюминиевых проводников в электрических цепях переменного тока напряжением до 660 В частотой 50 Гц. (В комплектацию входит: коробка распределительная 1 шт., клеммный терминал 1 шт., саморезы оцинкованные (3*12) 2 шт.) | 152.83 | 152.83
00-00101552 | Коробка распр. (PR80.0171) | Промрукав | Коробки распределительные с клеммными зажимами применяются для защиты мест соединения проводов и кабелей от механических повреждений, от проникновения пыли и влаги.Клеммный терминал, фиксируемый в распределительной коробке, предназначен для присоединения и ответвления медных и алюминиевых проводников в электрических цепях переменного тока напряжением до 660 В частотой 50 Гц. (В комплектацию входит: коробка распределительная 1 шт., клеммный терминал 1 шт., саморезы оцинкованные (3*12) 2 шт.) | 227.4 | 227.4
00-00101553 | Коробка распр. (PR80.0172) | Промрукав | Коробки распределительные с клеммными зажимами применяются для защиты мест соединения проводов и кабелей от механических повреждений, от проникновения пыли и влаги.Клеммный терминал, фиксируемый в распределительной коробке, предназначен для присоединения и ответвления медных и алюминиевых проводников в электрических цепях переменного тока напряжением до 660 В частотой 50 Гц. (В комплектацию входит: коробка распределительная 1 шт., клеммный терминал 1 шт., саморезы оцинкованные (3*12) 2 шт.) | 227.43 | 227.43
00-00101554 | Коробка распр. (PR80.0173) | Промрукав | Коробки распределительные с клеммными зажимами применяются для защиты мест соединения проводов и кабелей от механических повреждений, от проникновения пыли и влаги.Клеммный терминал, фиксируемый в распределительной коробке, предназначен для присоединения и ответвления медных и алюминиевых проводников в электрических цепях переменного тока напряжением до 660 В частотой 50 Гц. (В комплектацию входит: коробка распределительная 1 шт., клеммный терминал 1 шт., саморезы оцинкованные (3*12) 2 шт.) | 227.43 | 227.43
00-00101555 | Коробка распр. (PR80.0175) | Промрукав | Коробки распределительные с компаундом и клеммными зажимами применяются для защиты мест соединения проводов и кабелей от механических повреждений, от проникновения пыли и влаги.Клеммный терминал, фиксируемый в распределительной коробке, предназначен для присоединения и ответвления медных и алюминиевых проводников в электрических цепях переменного тока напряжением до 660 В частотой 50 Гц. Двухкомпонентный полиуретановый компаунд предназначен для герметизации, электроизоляции и механической защиты кабельных соединений в распределительно коробки. (В комплектацию входит: коробка распределительная 1 шт., клеммный терминал 1 шт., саморезы оцинкованные (3*12) 2 шт., полиуретановый компаунд 1 пакет) | 3893.24 | 3893.24
00-00101545 | Коробка распр. (PR80.0174) | Промрукав | Коробки распределительные с компаундом и клеммными зажимами применяются для защиты мест соединения проводов и кабелей от механических повреждений, от проникновения пыли и влаги.Клеммный терминал, фиксируемый в распределительной коробке, предназначен для присоединения и ответвления медных и алюминиевых проводников в электрических цепях переменного тока напряжением до 660 В частотой 50 Гц. Двухкомпонентный полиуретановый компаунд предназначен для герметизации, электроизоляции и механической защиты кабельных соединений в распределительно коробки. (В комплектацию входит: коробка распределительная 1 шт., клеммный терминал 1 шт., саморезы оцинкованные (3*12) 2 шт., полиуретановый компаунд 1 пакет) | 3893.24 | 3893.24
00-00101547 | Коробка распр. (PR80.0176) | Промрукав | Коробки распределительные с компаундом и клеммными зажимами применяются для защиты мест соединения проводов и кабелей от механических повреждений, от проникновения пыли и влаги.Клеммный терминал, фиксируемый в распределительной коробке, предназначен для присоединения и ответвления медных и алюминиевых проводников в электрических цепях переменного тока напряжением до 660 В частотой 50 Гц. Двухкомпонентный полиуретановый компаунд предназначен для герметизации, электроизоляции и механической защиты кабельных соединений в распределительно коробки. (В комплектацию входит: коробка распределительная 1 шт., клеммный терминал 1 шт., саморезы оцинкованные (3*12) 2 шт., полиуретановый компаунд 1 пакет) | 3968.64 | 3968.64
00-00101556 | Коробка распр. (PR80.0177) | Промрукав | Коробки распределительные с компаундом и клеммными зажимами применяются для защиты мест соединения проводов и кабелей от механических повреждений, от проникновения пыли и влаги.Клеммный терминал, фиксируемый в распределительной коробке, предназначен для присоединения и ответвления медных и алюминиевых проводников в электрических цепях переменного тока напряжением до 660 В частотой 50 Гц. Двухкомпонентный полиуретановый компаунд предназначен для герметизации, электроизоляции и механической защиты кабельных соединений в распределительно коробки. (В комплектацию входит: коробка распределительная 1 шт., клеммный терминал 1 шт., саморезы оцинкованные (3*12) 2 шт., полиуретановый компаунд 1 пакет) | 3968.64 | 3968.64
00-00101559 | Коробка распр. (PR80.0178) | Промрукав | Коробки распределительные с компаундом и клеммными зажимами применяются для защиты мест соединения проводов и кабелей от механических повреждений, от проникновения пыли и влаги.Клеммный терминал, фиксируемый в распределительной коробке, предназначен для присоединения и ответвления медных и алюминиевых проводников в электрических цепях переменного тока напряжением до 660 В частотой 50 Гц. Двухкомпонентный полиуретановый компаунд предназначен для герметизации, электроизоляции и механической защиты кабельных соединений в распределительно коробки. (В комплектацию входит: коробка распределительная 1 шт., клеммный терминал 1 шт., саморезы оцинкованные (3*12) 2 шт., полиуретановый компаунд 1 пакет) | 3965.59 | 3965.59
00-00101560 | Коробка распр. (PR80.0179) | Промрукав | Коробки распределительные с компаундом и клеммными зажимами применяются для защиты мест соединения проводов и кабелей от механических повреждений, от проникновения пыли и влаги.Клеммный терминал, фиксируемый в распределительной коробке, предназначен для присоединения и ответвления медных и алюминиевых проводников в электрических цепях переменного тока напряжением до 660 В частотой 50 Гц. Двухкомпонентный полиуретановый компаунд предназначен для герметизации, электроизоляции и механической защиты кабельных соединений в распределительно коробки. (В комплектацию входит: коробка распределительная 1 шт., клеммный терминал 1 шт., саморезы оцинкованные (3*12) 2 шт., полиуретановый компаунд 1 пакет) | 3965.59 | 3965.59
00-00101540 | Коробка распр. (PR80.0170) | Промрукав | Коробки распределительные с клеммными зажимами применяются для защиты мест соединения проводов и кабелей от механических повреждений, от проникновения пыли и влаги.Клеммный терминал, фиксируемый в распределительной коробке, предназначен для присоединения и ответвления медных и алюминиевых проводников в электрических цепях переменного тока напряжением до 660 В частотой 50 Гц. (В комплектацию входит: коробка распределительная 1 шт., клеммный терминал 1 шт., саморезы оцинкованные (3*12) 2 шт.) | 227.4 | 227.4
00-00120294 | Коробка распределительная (60-0505-9003) | Промрукав | Распределительные коробки для монтажа видеокамер предназначены для применения в системах безопасности и видеонаблюдении. Применяются для защиты мест соединения проводов и кабелей от механических повреждений, проникновения пыли, влаги и вредного воздействия окружающей среды. Мембранные вводы на корпусе электромонтажной коробки позволяют ввести трубы или кабель внутрь коробки с высокой степенью герметичности. Всего 8 мембран для ввода труб из которых 5 шт. для труб диаметром 20 мм и 3 шт. для 25 мм. Допустимо применение сальников или герметичных муфт для ввода труб. Материал изготовления коробок является безгалогенным, что позволяет использовать изделие в местах общего пользования с высоким скоплением людей. Согласно климатическому исполнению В1, коробка подходит для прокладки на открытом воздухе. Конструкция коробки обеспечивает высочайшую степень защиты IP68 за счёт непрерывного контура уплотнителя и надежного соединения крышки с корпусом. | 586.13 | 586.13
00-00120295 | Коробка распределительная (60-0505) | Промрукав | Распределительные коробки для монтажа видеокамер предназначены для применения в системах безопасности и видеонаблюдении. Применяются для защиты мест соединения проводов и кабелей от механических повреждений, проникновения пыли, влаги и вредного воздействия окружающей среды. Мембранные вводы на корпусе электромонтажной коробки позволяют ввести трубы или кабель внутрь коробки с высокой степенью герметичности. Всего 8 мембран для ввода труб из которых 5 шт. для труб диаметром 20 мм и 3 шт. для 25 мм. Допустимо применение сальников или герметичных муфт для ввода труб. Материал изготовления коробок является безгалогенным, что позволяет использовать изделие в местах общего пользования с высоким скоплением людей. Согласно климатическому исполнению В1, коробка подходит для прокладки на открытом воздухе. Конструкция коробки обеспечивает высочайшую степень защиты IP68 за счёт непрерывного контура уплотнителя и надежного соединения крышки с корпусом. | 586.13 | 586.13
00-00120293 | Коробка распределительная (60-0505-9005) | Промрукав | Распределительные коробки для монтажа видеокамер предназначены для применения в системах безопасности и видеонаблюдении. Применяются для защиты мест соединения проводов и кабелей от механических повреждений, проникновения пыли, влаги и вредного воздействия окружающей среды. Мембранные вводы на корпусе электромонтажной коробки позволяют ввести трубы или кабель внутрь коробки с высокой степенью герметичности. Всего 8 мембран для ввода труб из которых 5 шт. для труб диаметром 20 мм и 3 шт. для 25 мм. Допустимо применение сальников или герметичных муфт для ввода труб. Материал изготовления коробок является безгалогенным, что позволяет использовать изделие в местах общего пользования с высоким скоплением людей. Согласно климатическому исполнению В1, коробка подходит для прокладки на открытом воздухе. Конструкция коробки обеспечивает высочайшую степень защиты IP68 за счёт непрерывного контура уплотнителя и надежного соединения крышки с корпусом. | 586.13 | 586.13
00-00065015 | Коробка расп.заливки бет.HF 118х76х60(68 )(80-0890 | Промрукав | Коробка распределительная применяется при прокладке электропроводки по стенам, потолкам зданий и сооружений. Распаячная коробка так же применяется для механической защиты мест соединения проводов и кабелей, а так же для защиты от проникновения пыли, влаги и посторонних предметов. Коробки придают эстетичный вид местам соединения проводов. | 133.21 | 133.21
00-00065003 | Коробка расп.о/п HF атмосф. 65х40(200)(40-0105) | Промрукав | Коробка распределительная применяется при прокладке электропроводки по стенам, потолкам зданий и сооружений. Распаячная коробка так же применяется для механической защиты мест соединения проводов и кабелей, а так же для защиты от проникновения пыли, влаги и посторонних предметов. Коробки придают эстетичный вид местам соединения проводов. | 63.26 | 63.26
00-00065004 | Коробка расп.о/п HF атмосф. 70х50(132)(40-0115) | Промрукав | Коробка распределительная применяется при прокладке электропроводки по стенам, потолкам зданий и сооружений. Распаячная коробка так же применяется для механической защиты мест соединения проводов и кабелей, а так же для защиты от проникновения пыли, влаги и посторонних предметов. Коробки придают эстетичный вид местам соединения проводов. | 69.14 | 69.14
00-00065005 | Коробка расп.о/п HF атмосф. 80х50(102)(40-0125) | Промрукав | Коробка распределительная применяется при прокладке электропроводки по стенам, потолкам зданий и сооружений. Распаячная коробка так же применяется для механической защиты мест соединения проводов и кабелей, а так же для защиты от проникновения пыли, влаги и посторонних предметов. Коробки придают эстетичный вид местам соединения проводов. | 74.09 | 74.09
00-00065092 | Коробка расп.о/п HFс.100х100х50(60)(40-0302-1001) | Промрукав | Коробка распределительная применяется при прокладке электропроводки по стенам, потолкам зданий и сооружений. Распаячная коробка так же применяется для механической защиты мест соединения проводов и кабелей, а так же для защиты от проникновения пыли, влаги и посторонних предметов. Коробки придают эстетичный вид местам соединения проводов. | 150.25 | 150.25
00-00065081 | Коробка расп.о/п HFч.100х100х50(60)(40-0302-9005) | Промрукав | Коробка распределительная применяется при прокладке электропроводки по стенам, потолкам зданий и сооружений. Распаячная коробка так же применяется для механической защиты мест соединения проводов и кабелей, а так же для защиты от проникновения пыли, влаги и посторонних предметов. Коробки придают эстетичный вид местам соединения проводов. | 150.25 | 150.25
00-00065086 | Коробка расп.о/п HFч.120х80х50(64)(40-0340-9005) | Промрукав | Коробка распределительная применяется при прокладке электропроводки по стенам, потолкам зданий и сооружений. Распаячная коробка так же применяется для механической защиты мест соединения проводов и кабелей, а так же для защиты от проникновения пыли, влаги и посторонних предметов. Коробки придают эстетичный вид местам соединения проводов. | 234.14 | 234.14
00-00065085 | Коробка расп.о/п HFч.70х70х40(132)(40-0200-9005) | Промрукав | Коробка распределительная применяется при прокладке электропроводки по стенам, потолкам зданий и сооружений. Распаячная коробка так же применяется для механической защиты мест соединения проводов и кабелей, а так же для защиты от проникновения пыли, влаги и посторонних предметов. Коробки придают эстетичный вид местам соединения проводов. | 71.37 | 71.37
00-00065067 | Коробка рас.о/п б.HF 80х50(102)(40-0120) | Промрукав | Коробка распределительная применяется при прокладке электропроводки по стенам, потолкам зданий и сооружений. Распаячная коробка так же применяется для механической защиты мест соединения проводов и кабелей, а так же для защиты от проникновения пыли, влаги и посторонних предметов. Коробки придают эстетичный вид местам соединения проводов. | 66.68 | 66.68
00-00065088 | Кор.рас.о/п б.HF б.80х80х40(105)(40-0210-8001) | Промрукав | Коробка распределительная применяется при прокладке электропроводки по стенам, потолкам зданий и сооружений. Распаячная коробка так же применяется для механической защиты мест соединения проводов и кабелей, а так же для защиты от проникновения пыли, влаги и посторонних предметов. Коробки придают эстетичный вид местам соединения проводов. | 74.58 | 74.58
00-00065065 | Коробка рас.о/п б.HF сер.100х100х50(60)(40-0302) | Промрукав | Коробка распределительная применяется при прокладке электропроводки по стенам, потолкам зданий и сооружений. Распаячная коробка так же применяется для механической защиты мест соединения проводов и кабелей, а так же для защиты от проникновения пыли, влаги и посторонних предметов. Коробки придают эстетичный вид местам соединения проводов. | 147.39 | 147.39
00-00065090 | Кор.рас.о/п б.HF сос.70х70х40(132)(40-0200-1001) | Промрукав | Коробка распределительная применяется при прокладке электропроводки по стенам, потолкам зданий и сооружений. Распаячная коробка так же применяется для механической защиты мест соединения проводов и кабелей, а так же для защиты от проникновения пыли, влаги и посторонних предметов. Коробки придают эстетичный вид местам соединения проводов. | 68.11 | 68.11
00-00062080 | Коробка рас.о/п б.HF ч.100х100х50(40-0300-9005) | Промрукав | Коробка распределительная применяется при прокладке электропроводки по стенам, потолкам зданий и сооружений. Распаячная коробка так же применяется для механической защиты мест соединения проводов и кабелей, а так же для защиты от проникновения пыли, влаги и посторонних предметов. Коробки придают эстетичный вид местам соединения проводов. | 194.72 | 194.72
00-00065084 | Коробка рас.о/п б.HF ч.80х50(102)(40-0120-9005) | Промрукав | Коробка распределительная применяется при прокладке электропроводки по стенам, потолкам зданий и сооружений. Распаячная коробка так же применяется для механической защиты мест соединения проводов и кабелей, а так же для защиты от проникновения пыли, влаги и посторонних предметов. Коробки придают эстетичный вид местам соединения проводов. | 67.98 | 67.98
00-00065079 | Коробка рас.с/п б.HF 103х103х47(72)(80-0860С) | Промрукав | Коробка распределительная применяется при прокладке электропроводки по стенам, потолкам зданий и сооружений. Распаячная коробка так же применяется для механической защиты мест соединения проводов и кабелей, а так же для защиты от проникновения пыли, влаги и посторонних предметов. Коробки придают эстетичный вид местам соединения проводов. | 67.59 | 67.59
00-00117325 | Коробка распределительная (60-0302м) | Промрукав | Коробка предназначена для размещения внутри помещений без прямых солнечных лучей и атмосферных осадков, что подтверждается климатическим исполнением УХЛ4, а степень защиты IP55 указывает на способность защищать от крупной пыли и водяных струй. Материал изготовления коробок является безгалогенным, что позволяет использовать изделие в местах общего пользования с высоким скоплением людей. Для удобства разработана упаковка по 8 штук. | 153.77 | 153.77
00-00074582 | Коробка распр. 70х50(168)(60-0110) | Промрукав | Коробка распределительная применяется при прокладке электропроводки по стенам, потолкам зданий и сооружений. Распаячная коробка так же применяются для механической защиты мест соединения проводов и кабелей, а так же для защиты от проникновения пыли, влаги и посторонних предметов. Коробка придает эстетичный вид местам соединения проводов. | 84.07 | 84.07
00-00117326 | Коробка распределительная (60-0302-9005м) | Промрукав | Коробка предназначена для размещения внутри помещений без прямых солнечных лучей и атмосферных осадков, что подтверждается климатическим исполнением УХЛ4, а степень защиты IP55 указывает на способность защищать от крупной пыли и водяных струй. Материал изготовления коробок является безгалогенным, что позволяет использовать изделие в местах общего пользования с высоким скоплением людей. Для удобства разработана упаковка по 8 штук. | 153.77 | 153.77
00-00074583 | Коробка распр. ч.70х50(168)(60-0110-9005) | Промрукав | Коробка распределительная применяется при прокладке электропроводки по стенам, потолкам зданий и сооружений. Распаячная коробка так же применяются для механической защиты мест соединения проводов и кабелей, а так же для защиты от проникновения пыли, влаги и посторонних предметов. Коробка придает эстетичный вид местам соединения проводов. | 84.07 | 84.07
00-00116877 | Коробка распределительная (40-0200-9005м) | Промрукав | Распаячные (распределительные) коробки применяются для защиты мест соединения проводов и кабелей от механических повреждений, от проникновения пыли и влаги, а лаконичный дизайн способствуют эстетичному монтажу проводки. Коробки имеют высокую стойкость к воспламенению. Подходят для использования в закрытых помещениях. Материал изготовления коробок является безгалогенным, что позволяет использовать изделие в общественных местах, с высоким скоплением людей. Для удобства в ассортименте теперь появилась малая упаковка, состоящая из 8 штук изделий. | 78.49 | 78.49
00-00116878 | Коробка распределительная (40-0200м) | Промрукав | Распаячные (распределительные) коробки применяются для защиты мест соединения проводов и кабелей от механических повреждений, от проникновения пыли и влаги, а лаконичный дизайн способствуют эстетичному монтажу проводки. Коробки имеют высокую стойкость к воспламенению. Подходят для использования в закрытых помещениях. Материал изготовления коробок является безгалогенным, что позволяет использовать изделие в общественных местах, с высоким скоплением людей. Для удобства в ассортименте теперь появилась малая упаковка, состоящая из 8 штук изделий. | 76.99 | 76.99
00-00116879 | Коробка распределительная (40-0210-9005м) | Промрукав | Распаячные (распределительные) коробки применяются для защиты мест соединения проводов и кабелей от механических повреждений, от проникновения пыли и влаги, а лаконичный дизайн способствуют эстетичному монтажу проводки. Коробки имеют высокую стойкость к воспламенению. Подходят для использования в закрытых помещениях. Материал изготовления коробок является безгалогенным, что позволяет использовать изделие в общественных местах, с высоким скоплением людей. Для удобства в ассортименте теперь появилась малая упаковка, состоящая из 8 штук изделий. | 90.23 | 90.23
00-00116880 | Коробка распределительная (40-0210м) | Промрукав | Распаячные (распределительные) коробки применяются для защиты мест соединения проводов и кабелей от механических повреждений, от проникновения пыли и влаги, а лаконичный дизайн способствуют эстетичному монтажу проводки. Коробки имеют высокую стойкость к воспламенению. Подходят для использования в закрытых помещениях. Материал изготовления коробок является безгалогенным, что позволяет использовать изделие в общественных местах, с высоким скоплением людей. Для удобства в ассортименте теперь появилась малая упаковка, состоящая из 8 штук изделий. | 88.51 | 88.51
00-00116881 | Коробка распределительная (40-0300-9005м) | Промрукав | Распаячные (распределительные) коробки применяются для защиты мест соединения проводов и кабелей от механических повреждений, от проникновения пыли и влаги, а лаконичный дизайн способствуют эстетичному монтажу проводки. Коробки имеют высокую стойкость к воспламенению. Подходят для использования в закрытых помещениях. Материал изготовления коробок является безгалогенным, что позволяет использовать изделие в общественных местах, с высоким скоплением людей. Для удобства в ассортименте теперь появилась малая упаковка, состоящая из 8 штук изделий. | 214.19 | 214.19
00-00116882 | Коробка распределительная (40-0300м) | Промрукав | Распаячные (распределительные) коробки применяются для защиты мест соединения проводов и кабелей от механических повреждений, от проникновения пыли и влаги, а лаконичный дизайн способствуют эстетичному монтажу проводки. Коробки имеют высокую стойкость к воспламенению. Подходят для использования в закрытых помещениях. Материал изготовления коробок является безгалогенным, что позволяет использовать изделие в общественных местах, с высоким скоплением людей. Для удобства в ассортименте теперь появилась малая упаковка, состоящая из 8 штук изделий. | 210.11 | 210.11
00-00120291 | Коробка распределительная (40-0301-9005) | Промрукав | Распаячные (распределительные) коробки применяются для защиты мест соединения проводов и кабелей от механических повреждений, от проникновения пыли и влаги, а лаконичный дизайн способствуют эстетичному монтажу проводки. Коробки имеют высокую стойкость к воспламенению. Подходят для использования в закрытых помещениях. Материал изготовления коробок является безгалогенным, что позволяет использовать изделие в общественных местах, с высоким скоплением людей. | 204.45 | 204.45
00-00120290 | Коробка распределительная (40-0301-9005м) | Промрукав | Распаячные (распределительные) коробки применяются для защиты мест соединения проводов и кабелей от механических повреждений, от проникновения пыли и влаги, а лаконичный дизайн способствуют эстетичному монтажу проводки. Коробки имеют высокую стойкость к воспламенению. Подходят для использования в закрытых помещениях. Материал изготовления коробок является безгалогенным, что позволяет использовать изделие в общественных местах, с высоким скоплением людей. | 224.89 | 224.89
00-00106177 | Коробка распределительная (60-0303м) | Промрукав | Распределительные коробки применяются для защиты мест соединения проводов и кабелей от механических повреждений, от проникновения пыли и влаги, а лаконичный дизайн способствуют эстетичному монтажу проводки. Материал изготовления коробок является безгалогенным, что позволяет использовать изделие в общественных местах с высоким скоплением людей. Согласно климатическому исполнению УХЛ1, коробка подходит для прокладки на открытом воздухе. Коробка имеет монолитное исполнение с уплотнителем и мембранами за счёт чего достигается высокая степень защиты IP66. Ассортимент доступен в белом цвете. Это позволяет с лёгкостью вписать коробку в любой интерьер и создать уникальное сочетание цветов. | 169.76 | 169.76
00-00084596 | Кор.распр.(HF) 100х100х40 (90шт/кор)(60-0303-9005) | Промрукав | Распределительные коробки применяются для защиты мест соединения проводов и кабелей от механических повреждений, от проникновения пыли и влаги, а лаконичный дизайн способствуют эстетичному монтажу проводки. Материал изготовления коробок является безгалогенным, что позволяет использовать изделие в общественных местах с высоким скоплением людей. Согласно климатическому исполнению УХЛ1, коробка подходит для прокладки на открытом воздухе. Коробка имеет монолитное исполнение с уплотнителем и мембранами за счёт чего достигается высокая степень защиты IP66. | 164.49 | 164.49
00-00084595 | Кор.распр.(HF) 100х100х40 (90шт/кор)(60-0303) | Промрукав | Распределительные коробки применяются для защиты мест соединения проводов и кабелей от механических повреждений, от проникновения пыли и влаги, а лаконичный дизайн способствуют эстетичному монтажу проводки. Материал изготовления коробок является безгалогенным, что позволяет использовать изделие в общественных местах с высоким скоплением людей. Согласно климатическому исполнению УХЛ1, коробка подходит для прокладки на открытом воздухе. Коробка имеет монолитное исполнение с уплотнителем и мембранами за счёт чего достигается высокая степень защиты IP66. | 164.49 | 164.49
00-00072839 | Коробка распр. 100х100х50(66)(60-0300) | Промрукав | Коробка распределительная применяется при прокладке электропроводки по стенам, потолкам зданий и сооружений. Распаячная коробка так же применяются для механической защиты мест соединения проводов и кабелей, а так же для защиты от проникновения пыли, влаги и посторонних предметов. Коробка придает эстетичный вид местам соединения проводов. | 164.49 | 164.49
00-00106175 | Коробка распределительная (60-0300м) | Промрукав | Распределительные коробки применяются для защиты мест соединения проводов и кабелей от механических повреждений, от проникновения пыли и влаги, а лаконичный дизайн способствуют эстетичному монтажу проводки. Материал изготовления коробок является безгалогенным, что позволяет использовать изделие в общественных местах с высоким скоплением людей. Согласно климатическому исполнению УХЛ1, коробка подходит для прокладки на открытом воздухе. Коробка имеет монолитное исполнение с уплотнителем и мембранами за счёт чего достигается высокая степень защиты IP66. Ассортимент доступен в белом цвете. Это позволяет с лёгкостью вписать коробку в любой интерьер и создать уникальное сочетание цветов. | 169.76 | 169.76
00-00120292 | Коробка распределительная (40-0301) | Промрукав | Распаячные (распределительные) коробки применяются для защиты мест соединения проводов и кабелей от механических повреждений, от проникновения пыли и влаги, а лаконичный дизайн способствуют эстетичному монтажу проводки. Коробки имеют высокую стойкость к воспламенению. Подходят для использования в закрытых помещениях. Материал изготовления коробок является безгалогенным, что позволяет использовать изделие в общественных местах, с высоким скоплением людей. | 200.56 | 200.56
00-00120289 | Коробка распределительная (40-0301м) | Промрукав | Распаячные (распределительные) коробки применяются для защиты мест соединения проводов и кабелей от механических повреждений, от проникновения пыли и влаги, а лаконичный дизайн способствуют эстетичному монтажу проводки. Коробки имеют высокую стойкость к воспламенению. Подходят для использования в закрытых помещениях. Материал изготовления коробок является безгалогенным, что позволяет использовать изделие в общественных местах, с высоким скоплением людей. | 220.61 | 220.61
00-00072838 | Коробка распр. 70х70х40(150)(60-0200) | Промрукав | Коробка распределительная применяется при прокладке электропроводки по стенам, потолкам зданий и сооружений. Распаячная коробка так же применяются для механической защиты мест соединения проводов и кабелей, а так же для защиты от проникновения пыли, влаги и посторонних предметов. Коробка придает эстетичный вид местам соединения проводов. | 102.63 | 102.63
00-00106173 | Коробка распределительная (60-0210м) | Промрукав | Распределительные коробки применяются для защиты мест соединения проводов и кабелей от механических повреждений, от проникновения пыли и влаги, а лаконичный дизайн способствуют эстетичному монтажу проводки. Материал изготовления коробок является безгалогенным, что позволяет использовать изделие в общественных местах с высоким скоплением людей. Согласно климатическому исполнению УХЛ1, коробка подходит для прокладки на открытом воздухе. Коробка имеет монолитное исполнение с уплотнителем и мембранами за счёт чего достигается высокая степень защиты IP66. Ассортимент доступен в белом цвете. Это позволяет с лёгкостью вписать коробку в любой интерьер и создать уникальное сочетание цветов. | 136.19 | 136.19
00-00106182 | Коробка распределительная (60-0303-9003) | Промрукав | Распределительные коробки применяются для защиты мест соединения проводов и кабелей от механических повреждений, от проникновения пыли и влаги, а лаконичный дизайн способствуют эстетичному монтажу проводки. Материал изготовления коробок является безгалогенным, что позволяет использовать изделие в общественных местах с высоким скоплением людей. Согласно климатическому исполнению УХЛ1, коробка подходит для прокладки на открытом воздухе. Коробка имеет монолитное исполнение с уплотнителем и мембранами за счёт чего достигается высокая степень защиты IP66. Ассортимент доступен в белом цвете. Это позволяет с лёгкостью вписать коробку в любой интерьер и создать уникальное сочетание цветов. | 162.05 | 162.05
00-00106181 | Коробка распределительная (60-0300-9003) | Промрукав | Распределительные коробки применяются для защиты мест соединения проводов и кабелей от механических повреждений, от проникновения пыли и влаги, а лаконичный дизайн способствуют эстетичному монтажу проводки. Материал изготовления коробок является безгалогенным, что позволяет использовать изделие в общественных местах с высоким скоплением людей. Согласно климатическому исполнению УХЛ1, коробка подходит для прокладки на открытом воздухе. Коробка имеет монолитное исполнение с уплотнителем и мембранами за счёт чего достигается высокая степень защиты IP66. Ассортимент доступен в белом цвете. Это позволяет с лёгкостью вписать коробку в любой интерьер и создать уникальное сочетание цветов. | 162.05 | 162.05
00-00106178 | Коробка распределительная (60-0110-9003) | Промрукав | Распределительные коробки применяются для защиты мест соединения проводов и кабелей от механических повреждений, от проникновения пыли и влаги, а лаконичный дизайн способствуют эстетичному монтажу проводки. Материал изготовления коробок является безгалогенным, что позволяет использовать изделие в общественных местах с высоким скоплением людей. Согласно климатическому исполнению УХЛ1, коробка подходит для прокладки на открытом воздухе. Коробка имеет монолитное исполнение с уплотнителем и мембранами за счёт чего достигается высокая степень защиты IP66. Ассортимент доступен в белом цвете. Это позволяет с лёгкостью вписать коробку в любой интерьер и создать уникальное сочетание цветов. | 83.21 | 83.21
00-00106179 | Коробка распределительная (60-0200-9003) | Промрукав | Распределительные коробки применяются для защиты мест соединения проводов и кабелей от механических повреждений, от проникновения пыли и влаги, а лаконичный дизайн способствуют эстетичному монтажу проводки. Материал изготовления коробок является безгалогенным, что позволяет использовать изделие в общественных местах с высоким скоплением людей. Согласно климатическому исполнению УХЛ1, коробка подходит для прокладки на открытом воздухе. Коробка имеет монолитное исполнение с уплотнителем и мембранами за счёт чего достигается высокая степень защиты IP66. Ассортимент доступен в белом цвете. Это позволяет с лёгкостью вписать коробку в любой интерьер и создать уникальное сочетание цветов. | 101.55 | 101.55
00-00106180 | Коробка распределительная (60-0210-9003) | Промрукав | Распределительные коробки применяются для защиты мест соединения проводов и кабелей от механических повреждений, от проникновения пыли и влаги, а лаконичный дизайн способствуют эстетичному монтажу проводки. Материал изготовления коробок является безгалогенным, что позволяет использовать изделие в общественных местах с высоким скоплением людей. Согласно климатическому исполнению УХЛ1, коробка подходит для прокладки на открытом воздухе. Коробка имеет монолитное исполнение с уплотнителем и мембранами за счёт чего достигается высокая степень защиты IP66. Ассортимент доступен в белом цвете. Это позволяет с лёгкостью вписать коробку в любой интерьер и создать уникальное сочетание цветов. | 130 | 130
00-00106176 | Коробка распределительная (60-0303-9005м) | Промрукав | Распределительные коробки применяются для защиты мест соединения проводов и кабелей от механических повреждений, от проникновения пыли и влаги, а лаконичный дизайн способствуют эстетичному монтажу проводки. Материал изготовления коробок является безгалогенным, что позволяет использовать изделие в общественных местах с высоким скоплением людей. Согласно климатическому исполнению УХЛ1, коробка подходит для прокладки на открытом воздухе. Коробка имеет монолитное исполнение с уплотнителем и мембранами за счёт чего достигается высокая степень защиты IP66. Ассортимент доступен в белом цвете. Это позволяет с лёгкостью вписать коробку в любой интерьер и создать уникальное сочетание цветов. | 169.76 | 169.76
00-00072840 | Коробка распр. ч.100х100х50(66)(60-0300-9005) | Промрукав | Коробка распределительная применяется при прокладке электропроводки по стенам, потолкам зданий и сооружений. Распаячная коробка так же применяются для механической защиты мест соединения проводов и кабелей, а так же для защиты от проникновения пыли, влаги и посторонних предметов. Коробка придает эстетичный вид местам соединения проводов. | 164.49 | 164.49
00-00106174 | Коробка распределительная (60-0300-9005м) | Промрукав | Распределительные коробки применяются для защиты мест соединения проводов и кабелей от механических повреждений, от проникновения пыли и влаги, а лаконичный дизайн способствуют эстетичному монтажу проводки. Материал изготовления коробок является безгалогенным, что позволяет использовать изделие в общественных местах с высоким скоплением людей. Согласно климатическому исполнению УХЛ1, коробка подходит для прокладки на открытом воздухе. Коробка имеет монолитное исполнение с уплотнителем и мембранами за счёт чего достигается высокая степень защиты IP66. Ассортимент доступен в белом цвете. Это позволяет с лёгкостью вписать коробку в любой интерьер и создать уникальное сочетание цветов. | 169.76 | 169.76
00-00072841 | Коробка распр. ч.70х70х40(150)(60-0200-9005) | Промрукав | Коробка распределительная применяется при прокладке электропроводки по стенам, потолкам зданий и сооружений. Распаячная коробка так же применяются для механической защиты мест соединения проводов и кабелей, а так же для защиты от проникновения пыли, влаги и посторонних предметов. Коробка придает эстетичный вид местам соединения проводов. | 102.63 | 102.63
00-00106172 | Коробка распределительная (60-0210-9005м) | Промрукав | Распределительные коробки применяются для защиты мест соединения проводов и кабелей от механических повреждений, от проникновения пыли и влаги, а лаконичный дизайн способствуют эстетичному монтажу проводки. Материал изготовления коробок является безгалогенным, что позволяет использовать изделие в общественных местах с высоким скоплением людей. Согласно климатическому исполнению УХЛ1, коробка подходит для прокладки на открытом воздухе. Коробка имеет монолитное исполнение с уплотнителем и мембранами за счёт чего достигается высокая степень защиты IP66. Ассортимент доступен в белом цвете. Это позволяет с лёгкостью вписать коробку в любой интерьер и создать уникальное сочетание цветов. | 136.19 | 136.19
00-00105844 | UWB10-Y-450-41-03-68 | IEK | Коробка распределительная герметичная WTP-401 IP68 для открытой установки предназначена для защиты мест коммутации зажимами разных типов, разветвления проводов и кабелей при наружной и внутренней прокладке электропроводки. Имеет 3 кабельных ввода для типа М25. | 1410.95 | 1269.86
00-00065070 | Коробка рас.ГСК с/п б.HF 256х171х70(12)(80-0980) | Промрукав | Коробка распределительная применяется при прокладке электропроводки по стенам, потолкам зданий и сооружений. Распаячная коробка так же применяется для механической защиты мест соединения проводов и кабелей, а так же для защиты от проникновения пыли, влаги и посторонних предметов. Коробки придают эстетичный вид местам соединения проводов. | 553.37 | 553.37
00-00065074 | Коробка рас.ГСК с/п б.HF 103х103х47(72)(80-0960) | Промрукав | Коробка распределительная применяется при прокладке электропроводки по стенам, потолкам зданий и сооружений. Распаячная коробка так же применяется для механической защиты мест соединения проводов и кабелей, а так же для защиты от проникновения пыли, влаги и посторонних предметов. Коробки придают эстетичный вид местам соединения проводов. | 85.22 | 85.22
00-00065078 | Кор.рас.ГСК с/п б.HF 103х103х47(72)(80-0960С) | Промрукав | Коробка распределительная применяется при прокладке электропроводки по стенам, потолкам зданий и сооружений. Распаячная коробка так же применяется для механической защиты мест соединения проводов и кабелей, а так же для защиты от проникновения пыли, влаги и посторонних предметов. Коробки придают эстетичный вид местам соединения проводов. | 83.21 | 83.21
00-00065069 | Коробка рас.ГСК с/п б.HF 196х146х70(16)(80-0970) | Промрукав | Коробка распределительная применяется при прокладке электропроводки по стенам, потолкам зданий и сооружений. Распаячная коробка так же применяется для механической защиты мест соединения проводов и кабелей, а так же для защиты от проникновения пыли, влаги и посторонних предметов. Коробки придают эстетичный вид местам соединения проводов. | 371.88 | 371.88
00-00065077 | Коробка рас.ГСК с/п б.HF 79х44(132)(80-0900) | Промрукав | Коробка распределительная применяется при прокладке электропроводки по стенам, потолкам зданий и сооружений. Распаячная коробка так же применяется для механической защиты мест соединения проводов и кабелей, а так же для защиты от проникновения пыли, влаги и посторонних предметов. Коробки придают эстетичный вид местам соединения проводов. | 53.46 | 53.46
00-00088514 | Коробка распределительная двухк.(60-0500-9003) | Промрукав | Распределительные коробки для монтажа видеокамер предназначены для применения в системах безопасности и видеонаблюдении. Применяются для защиты мест соединения проводов и кабелей от механических повреждений, вредного воздействия пыли и влаги. Материал изготовления коробок является безгалогенным, что позволяет использовать изделие в общественных местах с высоким скоплением людей. | 532.84 | 532.84
00-00088513 | Коробка распределительная двухк.(60-0500) | Промрукав | Распределительные коробки для монтажа видеокамер предназначены для применения в системах безопасности и видеонаблюдении. Применяются для защиты мест соединения проводов и кабелей от механических повреждений, вредного воздействия пыли и влаги. Материал изготовления коробок является безгалогенным, что позволяет использовать изделие в общественных местах с высоким скоплением людей. | 532.84 | 532.84
00-00088515 | Коробка распределительная двухк.(60-0500-9005) | Промрукав | Распределительные коробки для монтажа видеокамер предназначены для применения в системах безопасности и видеонаблюдении. Применяются для защиты мест соединения проводов и кабелей от механических повреждений, вредного воздействия пыли и влаги. Материал изготовления коробок является безгалогенным, что позволяет использовать изделие в общественных местах с высоким скоплением людей. | 532.84 | 532.84
00-00115905 | 60-0302 | Промрукав | Распределительные коробки применяются для защиты мест соединения проводов и кабелей от механических повреждений, проникновения пыли и влаги. Компактный размер электромонтажной коробки 60-0302 позволяет устанавливать ее в местах с ограниченным пространством, где кабельные линии должны иметь минимальные габариты по высоте отступа от поверхности крепления. Конструкция уплотнительных мембран так же максимально низко прилегает к основанию, что позволяет вводить трубы или кабель, вплотную прижатый к поверхности крепления. Максимальный диаметр вводимой трубы 16мм. Уплотнительные мембраны для ввода кабеля в количестве 14 штук расположены по 3 на каждой боковой грани и 2 на основании коробки, что позволяет ввести кабель с любой стороны. В комплекте с коробкой идут стяжки нейлоновые размером 2,5*100 белые в количестве 4 штук. Корпус с мембранами и крышка объединены в единую деталь, что упрощает работу и исключает возможность выпадения или утраты комплектующих во время работы. Коробка предназначе | 139.81 | 139.81
00-00071359 | Коробка расп.двухком.(HF) чер.(60-0210-9005) | Промрукав | Коробка распределительная применяется при прокладке электропроводки по стенам, потолкам зданий и сооружений. Распаячная коробка так же применяется для механической защиты мест соединения проводов и кабелей, а так же для защиты от проникновения пыли, влаги и посторонних предметов. Коробки придают эстетичный вид местам соединения проводов. | 131.31 | 131.31
00-00071358 | Коробка расп.двухком.(HF) 80х80х40(60-0210) | Промрукав | Коробка распределительная применяется при прокладке электропроводки по стенам, потолкам зданий и сооружений. Распаячная коробка так же применяется для механической защиты мест соединения проводов и кабелей, а так же для защиты от проникновения пыли, влаги и посторонних предметов. Коробки придают эстетичный вид местам соединения проводов. | 131.31 | 131.31
00-00065068 | Коробка рас.о/п б.HF 120х80х50(64)(40-0340) | Промрукав | Коробка распределительная применяется при прокладке электропроводки по стенам, потолкам зданий и сооружений. Распаячная коробка так же применяется для механической защиты мест соединения проводов и кабелей, а так же для защиты от проникновения пыли, влаги и посторонних предметов. Коробки придают эстетичный вид местам соединения проводов. | 229.68 | 229.68
00-00065062 | Коробка рас.о/п б.HF 200х150х75 б/г(16)(40-0321) | Промрукав | Коробка распределительная применяется при прокладке электропроводки по стенам, потолкам зданий и сооружений. Распаячная коробка так же применяется для механической защиты мест соединения проводов и кабелей, а так же для защиты от проникновения пыли, влаги и посторонних предметов. Коробки придают эстетичный вид местам соединения проводов. | 662.37 | 662.37
00-00058043 | Коробка рас.о/п б.HF 200х150х75(40-0325) | Промрукав | Коробка распределительная применяется при прокладке электропроводки по стенам, потолкам зданий и сооружений. Распаячная коробка так же применяется для механической защиты мест соединения проводов и кабелей, а так же для защиты от проникновения пыли, влаги и посторонних предметов. Коробки придают эстетичный вид местам соединения проводов. | 675.13 | 675.13
00-00065063 | Коробка рас.о/п б.HF 260х175х90 б/г(7)(40-0331) | Промрукав | Коробка распределительная применяется при прокладке электропроводки по стенам, потолкам зданий и сооружений. Распаячная коробка так же применяется для механической защиты мест соединения проводов и кабелей, а так же для защиты от проникновения пыли, влаги и посторонних предметов. Коробки придают эстетичный вид местам соединения проводов. | 874 | 874
00-00065064 | Коробка рас.о/п б.HF 65х40(200)(40-0100) | Промрукав | Коробка распределительная применяется при прокладке электропроводки по стенам, потолкам зданий и сооружений. Распаячная коробка так же применяется для механической защиты мест соединения проводов и кабелей, а так же для защиты от проникновения пыли, влаги и посторонних предметов. Коробки придают эстетичный вид местам соединения проводов. | 58.09 | 58.09
00-00065066 | Коробка рас.о/п б.HF 70х50(132)(40-0110) | Промрукав | Коробка распределительная применяется при прокладке электропроводки по стенам, потолкам зданий и сооружений. Распаячная коробка так же применяется для механической защиты мест соединения проводов и кабелей, а так же для защиты от проникновения пыли, влаги и посторонних предметов. Коробки придают эстетичный вид местам соединения проводов. | 60.21 | 60.21
00-00065089 | Кор.рас.о/п б.HF б.100х100х50(60)(40-0302-8001) | Промрукав | Коробка распределительная применяется при прокладке электропроводки по стенам, потолкам зданий и сооружений. Распаячная коробка так же применяется для механической защиты мест соединения проводов и кабелей, а так же для защиты от проникновения пыли, влаги и посторонних предметов. Коробки придают эстетичный вид местам соединения проводов. | 150.25 | 150.25
00-00065087 | Кор.рас.о/п б.HF б.70х70х40(132)(40-0200-8001) | Промрукав | Коробка распределительная применяется при прокладке электропроводки по стенам, потолкам зданий и сооружений. Распаячная коробка так же применяется для механической защиты мест соединения проводов и кабелей, а так же для защиты от проникновения пыли, влаги и посторонних предметов. Коробки придают эстетичный вид местам соединения проводов. | 70.11 | 70.11
00-00065091 | Кор.рас.о/п б.HF сос.80х80х40(105)(40-0210-1001) | Промрукав | Коробка распределительная применяется при прокладке электропроводки по стенам, потолкам зданий и сооружений. Распаячная коробка так же применяется для механической защиты мест соединения проводов и кабелей, а так же для защиты от проникновения пыли, влаги и посторонних предметов. Коробки придают эстетичный вид местам соединения проводов. | 74.58 | 74.58
00-00065082 | Коробка рас.о/п б.HF ч.65х40(200)(40-0100-9005) | Промрукав | Коробка распределительная применяется при прокладке электропроводки по стенам, потолкам зданий и сооружений. Распаячная коробка так же применяется для механической защиты мест соединения проводов и кабелей, а так же для защиты от проникновения пыли, влаги и посторонних предметов. Коробки придают эстетичный вид местам соединения проводов. | 59.21 | 59.21
00-00065083 | Коробка рас.о/п б.HF ч.70х50(132)(40-0110-9005) | Промрукав | Коробка распределительная применяется при прокладке электропроводки по стенам, потолкам зданий и сооружений. Распаячная коробка так же применяется для механической защиты мест соединения проводов и кабелей, а так же для защиты от проникновения пыли, влаги и посторонних предметов. Коробки придают эстетичный вид местам соединения проводов. | 61.38 | 61.38
00-00073501 | Коробка распр. 150х110х90(27)(40-0351) | Промрукав | Коробка распределительная применяется при прокладке электропроводки по стенам, потолкам зданий и сооружений. Распаячная коробка так же применяются для механической защиты мест соединения проводов и кабелей, а так же для защиты от проникновения пыли, влаги и посторонних предметов. Коробка придает эстетичный вид местам соединения проводов. | 470.66 | 470.66
00-00064259 | Кор.рас.о/п б.HF ч.150х110х70(28)(40-0310-9005) | Промрукав | Коробка распределительная применяется при прокладке электропроводки по стенам, потолкам зданий и сооружений. Распаячная коробка так же применяется для механической защиты мест соединения проводов и кабелей, а так же для защиты от проникновения пыли, влаги и посторонних предметов. Коробки придают эстетичный вид местам соединения проводов. | 391.64 | 391.64
03-00001132 | Коробка распределительная 100x100x50 (40-0300) | Промрукав | Коробка распределительная применяется при прокладке электропроводки по стенам, потолкам зданий и сооружений. Распаячная коробка так же применяются для механической защиты мест соединения проводов и кабелей, а так же для защиты от проникновения пыли, влаги и посторонних предметов. Коробка придает эстетичный вид местам соединения проводов. | 191.01 | 191.01
00-00045929 | Коробка распределительная 150х110х70 (40-0310) | Промрукав | Коробка распределительная применяется при прокладке электропроводки по стенам, потолкам зданий и сооружений. Распаячная коробка так же применяются для механической защиты мест соединения проводов и кабелей, а так же для защиты от проникновения пыли, влаги и посторонних предметов. Коробка придает эстетичный вид местам соединения проводов. | 384.18 | 384.18
00-00050331 | Коробка распределительная 200х150х75 (40-0320) | Промрукав | Коробки распределительные применяются при прокладке электропроводки по стенам, потолкам зданий и сооружений. Распаячные коробки так же применяются для механической защиты мест соединения проводов и кабелей, а так же для защиты от проникновения пыли, влаги и посторонних предметов. Коробки придают эстетичный вид местам соединения проводов. | 620.01 | 620.01
00-00039863 | Коробка распределительная 260х175х90 (40-0330) | Промрукав | Коробка распределительная применяется при прокладке электропроводки по стенам, потолкам зданий и сооружений. Распаячная коробка так же применяются для механической защиты мест соединения проводов и кабелей, а так же для защиты от проникновения пыли, влаги и посторонних предметов. Коробка придает эстетичный вид местам соединения проводов. | 847.92 | 847.92
00-00039770 | Коробка распределительная 70х70х40 (40-0200) | Промрукав | Коробка распределительная применяется при прокладке электропроводки по стенам, потолкам зданий и сооружений. Распаячная коробка так же применяются для механической защиты мест соединения проводов и кабелей, а так же для защиты от проникновения пыли, влаги и посторонних предметов. Коробка придает эстетичный вид местам соединения проводов. | 70.01 | 70.01
03-00001119 | Коробка распределительная 80х80х40 (40-0210) | Промрукав | Коробка распределительная применяется при прокладке электропроводки по стенам, потолкам зданий и сооружений. Распаячная коробка так же применяются для механической защиты мест соединения проводов и кабелей, а так же для защиты от проникновения пыли, влаги и посторонних предметов. Коробка придает эстетичный вид местам соединения проводов. | 80.48 | 80.48
00-00042935 | Коробка распределительная 80х80х40 (40-0215) | Промрукав | Коробка распределительная применяется при прокладке электропроводки по стенам, потолкам зданий и сооружений. Распаячная коробка так же применяются для механической защиты мест соединения проводов и кабелей, а так же для защиты от проникновения пыли, влаги и посторонних предметов. Коробка придает эстетичный вид местам соединения проводов. | 105.04 | 105.04
00-00110071 | Коробка распределительная (60-0303-9003с) | Промрукав | Распределительные коробки применяются для защиты мест соединения проводов и кабелей от механических повреждений, от проникновения пыли и влаги, а лаконичный дизайн способствуют эстетичному монтажу проводки. Материал изготовления коробок является безгалогенным, что позволяет использовать изделие в общественных местах с высоким скоплением людей. Согласно климатическому исполнению УХЛ1, коробка подходит для прокладки на открытом воздухе. Коробка имеет монолитное исполнение с уплотнителем и мембранами за счёт чего достигается высокая степень защиты IP66. Распределительные коробки теперь доступны для продажи в корпусе белого цвета с серыми мембранами и будут хорошо сочетаться как с белыми так и с серыми трубами, они впишутся в интерьер с любой цветовой гаммой. | 162.05 | 162.05
00-00110067 | Коробка распределительная (60-0210-9003м) | Промрукав | Распределительные коробки применяются для защиты мест соединения проводов и кабелей от механических повреждений, от проникновения пыли и влаги, а лаконичный дизайн способствуют эстетичному монтажу проводки. Материал изготовления коробок является безгалогенным, что позволяет использовать изделие в общественных местах с высоким скоплением людей. Согласно климатическому исполнению УХЛ1, коробка подходит для прокладки на открытом воздухе. Коробка имеет монолитное исполнение с уплотнителем и мембранами за счёт чего достигается высокая степень защиты IP66. Распределительные коробки теперь доступны для продажи в корпусе белого цвета с серыми мембранами и будут хорошо сочетаться как с белыми так и с серыми трубами, они впишутся в интерьер с любой цветовой гаммой. | 136.19 | 136.19
00-00110068 | Коробка распределительная (60-0210-9003с) | Промрукав | Распределительные коробки применяются для защиты мест соединения проводов и кабелей от механических повреждений, от проникновения пыли и влаги, а лаконичный дизайн способствуют эстетичному монтажу проводки. Материал изготовления коробок является безгалогенным, что позволяет использовать изделие в общественных местах с высоким скоплением людей. Согласно климатическому исполнению УХЛ1, коробка подходит для прокладки на открытом воздухе. Коробка имеет монолитное исполнение с уплотнителем и мембранами за счёт чего достигается высокая степень защиты IP66. Распределительные коробки теперь доступны для продажи в корпусе белого цвета с серыми мембранами и будут хорошо сочетаться как с белыми так и с серыми трубами, они впишутся в интерьер с любой цветовой гаммой. | 130 | 130
00-00110069 | Коробка распределительная (60-0300-9003м) | Промрукав | Распределительные коробки применяются для защиты мест соединения проводов и кабелей от механических повреждений, от проникновения пыли и влаги, а лаконичный дизайн способствуют эстетичному монтажу проводки. Материал изготовления коробок является безгалогенным, что позволяет использовать изделие в общественных местах с высоким скоплением людей. Согласно климатическому исполнению УХЛ1, коробка подходит для прокладки на открытом воздухе. Коробка имеет монолитное исполнение с уплотнителем и мембранами за счёт чего достигается высокая степень защиты IP66. Распределительные коробки теперь доступны для продажи в корпусе белого цвета с серыми мембранами и будут хорошо сочетаться как с белыми так и с серыми трубами, они впишутся в интерьер с любой цветовой гаммой. | 169.76 | 169.76
00-00110070 | Коробка распределительная (60-0303-9003м) | Промрукав | Распределительные коробки применяются для защиты мест соединения проводов и кабелей от механических повреждений, от проникновения пыли и влаги, а лаконичный дизайн способствуют эстетичному монтажу проводки. Материал изготовления коробок является безгалогенным, что позволяет использовать изделие в общественных местах с высоким скоплением людей. Согласно климатическому исполнению УХЛ1, коробка подходит для прокладки на открытом воздухе. Коробка имеет монолитное исполнение с уплотнителем и мембранами за счёт чего достигается высокая степень защиты IP66. Распределительные коробки теперь доступны для продажи в корпусе белого цвета с серыми мембранами и будут хорошо сочетаться как с белыми так и с серыми трубами, они впишутся в интерьер с любой цветовой гаммой. | 169.76 | 169.76
00-00065073 | Коробка рас.с/п б.HF 103х103х47(72)(80-0860) | Промрукав | Коробка распределительная применяется при прокладке электропроводки по стенам, потолкам зданий и сооружений. Распаячная коробка так же применяется для механической защиты мест соединения проводов и кабелей, а так же для защиты от проникновения пыли, влаги и посторонних предметов. Коробки придают эстетичный вид местам соединения проводов. | 73.64 | 73.64
00-00065076 | Коробка рас.с/п б.HF 106х42(92)(80-0851) | Промрукав | Коробка распределительная применяется при прокладке электропроводки по стенам, потолкам зданий и сооружений. Распаячная коробка так же применяется для механической защиты мест соединения проводов и кабелей, а так же для защиты от проникновения пыли, влаги и посторонних предметов. Коробки придают эстетичный вид местам соединения проводов. | 48.67 | 48.67
00-00065071 | Коробка рас.с/п б.HF 196х146х70(16)(80-0870) | Промрукав | Коробка распределительная применяется при прокладке электропроводки по стенам, потолкам зданий и сооружений. Распаячная коробка так же применяется для механической защиты мест соединения проводов и кабелей, а так же для защиты от проникновения пыли, влаги и посторонних предметов. Коробки придают эстетичный вид местам соединения проводов. | 290.83 | 290.83
00-00065072 | Коробка рас.с/п б.HF 256х171х70(12)(80-0880) | Промрукав | Коробка распределительная применяется при прокладке электропроводки по стенам, потолкам зданий и сооружений. Распаячная коробка так же применяется для механической защиты мест соединения проводов и кабелей, а так же для защиты от проникновения пыли, влаги и посторонних предметов. Коробки придают эстетичный вид местам соединения проводов. | 428.31 | 428.31
00-00065075 | Коробка рас.с/п б.HF 76х42(192)(80-0850) | Промрукав | Коробка распределительная применяется при прокладке электропроводки по стенам, потолкам зданий и сооружений. Распаячная коробка так же применяется для механической защиты мест соединения проводов и кабелей, а так же для защиты от проникновения пыли, влаги и посторонних предметов. Коробки придают эстетичный вид местам соединения проводов. | 29.85 | 29.85
00-00065007 | Коробка рас.о/п HF атм.100х100х50(60)(40-0305) | Промрукав | Коробки распределительные применяются при прокладке электропроводки по стенам, потолкам зданий и сооружений. Распаячные коробки так же применяются для механической защиты мест соединения проводов и кабелей, а так же для защиты от проникновения пыли, влаги и посторонних предметов. Коробки придают эстетичный вид местам соединения проводов. | 224.25 | 224.25
00-00065008 | Коробка рас.о/п HF атм.120х80х50(64)(40-0345) | Промрукав | Коробки распределительные применяются при прокладке электропроводки по стенам, потолкам зданий и сооружений. Распаячные коробки так же применяются для механической защиты мест соединения проводов и кабелей, а так же для защиты от проникновения пыли, влаги и посторонних предметов. Коробки придают эстетичный вид местам соединения проводов. | 253.45 | 253.45
00-00065009 | Коробка рас.о/п HF атм.150х110х70(28)(40-0315) | Промрукав | Коробки распределительные применяются при прокладке электропроводки по стенам, потолкам зданий и сооружений. Распаячные коробки так же применяются для механической защиты мест соединения проводов и кабелей, а так же для защиты от проникновения пыли, влаги и посторонних предметов. Коробки придают эстетичный вид местам соединения проводов. | 443.06 | 443.06
00-00065010 | Коробка рас.о/п HF атм.200х150х75 б/г(16)(40-03215 | Промрукав | Коробки распределительные применяются при прокладке электропроводки по стенам, потолкам зданий и сооружений. Распаячные коробки так же применяются для механической защиты мест соединения проводов и кабелей, а так же для защиты от проникновения пыли, влаги и посторонних предметов. Коробки придают эстетичный вид местам соединения проводов. | 733.92 | 733.92
00-00065012 | Коробка рас.о/п HF атм.260х175х90(7)(40-0335) | Промрукав | Коробки распределительные применяются при прокладке электропроводки по стенам, потолкам зданий и сооружений. Распаячные коробки так же применяются для механической защиты мест соединения проводов и кабелей, а так же для защиты от проникновения пыли, влаги и посторонних предметов. Коробки придают эстетичный вид местам соединения проводов. | 945.14 | 945.14
00-00065011 | Коробка рас.о/п HF атм.260х175х90 б/г(7)(40-03315) | Промрукав | Коробки распределительные применяются при прокладке электропроводки по стенам, потолкам зданий и сооружений. Распаячные коробки так же применяются для механической защиты мест соединения проводов и кабелей, а так же для защиты от проникновения пыли, влаги и посторонних предметов. Коробки придают эстетичный вид местам соединения проводов. | 1078.51 | 1078.51
00-00065006 | Коробка рас.о/п HF атм.70х70х40(132)(40-0205) | Промрукав | Коробка распределитеКоробки распределительные применяются при прокладке электропроводки по стенам, потолкам зданий и сооружений. Распаячные коробки так же применяются для механической защиты мест соединения проводов и кабелей, а так же для защиты от проникновения пыли, влаги и посторонних предметов. Коробки придают эстетичный вид местам соединения проводов.льная 40-0205 для о/п безгалогенная (HF) атмосферостойкая 70х70х40 (132шт/кор) Промрукав (40-0205) | 87.25 | 87.25
00-00065013 | Кор. рас.о/п HF атм.с.100х100х50(60)(40-03025) | Промрукав | Коробки распределительные применяются при прокладке электропроводки по стенам, потолкам зданий и сооружений. Распаячные коробки так же применяются для механической защиты мест соединения проводов и кабелей, а так же для защиты от проникновения пыли, влаги и посторонних предметов. Коробки придают эстетичный вид местам соединения проводов. | 278.51 | 278.51
00-00065034 | Коробка унив.HFс.85х85х45(152)(40-0460-1001) | Промрукав | Универсальная коробка для кабельного канала применяется при прокладке электропроводки, потолкам зданий и сооружений. Распределительная коробка так же применяется для механической защиты мест соединения проводов и кабелей от проникновения, пыли, влаги и посторонних предметов. Коробка придает эстетичный вид местам скрутки (соединения) проводов. Позволяет осуществлять монтаж электрических розеток, выключателей, диммеров и других электроустановочных изделий. | 156.68 | 156.68
00-00088511 | Коробка универс.(40-0450-9005) | Промрукав | Универсальные коробки применяются для защиты мест соединения проводов и кабелей от механических повреждений и от проникновения посторонних предметов. Коробки обеспечивают пожарную безопасность при прокладке электропроводки внутри стен, потолков зданий и сооружений. Коробки имеют высокую стойкость к воспламенению. Материал изготовления коробок является безгалогенным, что позволяет использовать изделие в общественных местах, с высоким скоплением людей. | 75.8 | 75.8
00-00088512 | Коробка универс.(40-0460-9005) | Промрукав | Универсальные коробки применяются для защиты мест соединения проводов и кабелей от механических повреждений и от проникновения посторонних предметов. Коробки обеспечивают пожарную безопасность при прокладке электропроводки внутри стен, потолков зданий и сооружений. Коробки имеют высокую стойкость к воспламенению. Материал изготовления коробок является безгалогенным, что позволяет использовать изделие в общественных местах, с высоким скоплением людей. | 129.61 | 129.61
00-00065035 | Коробка ун.без.(HF)бук75х75х30(90)(40-0450-8001) | Промрукав | Универсальная коробка для кабельного канала применяется при прокладке электропроводки, потолкам зданий и сооружений. Распределительная коробка так же применяется для механической защиты мест соединения проводов и кабелей от проникновения, пыли, влаги и посторонних предметов. Коробка придает эстетичный вид местам скрутки (соединения) проводов. Позволяет осуществлять монтаж электрических розеток, выключателей, диммеров и других электроустановочных изделий. | 83.41 | 83.41
00-00065036 | Коробка ун.без.(HF)бук85х85х45(152)(40-0460-8001) | Промрукав | Универсальная коробка для кабельного канала применяется при прокладке электропроводки, потолкам зданий и сооружений. Распределительная коробка так же применяется для механической защиты мест соединения проводов и кабелей от проникновения, пыли, влаги и посторонних предметов. Коробка придает эстетичный вид местам скрутки (соединения) проводов. Позволяет осуществлять монтаж электрических розеток, выключателей, диммеров и других электроустановочных изделий. | 156.68 | 156.68
00-00065033 | Коробка ун.без.(HF)сос75х75х30(90)(40-0450-1001) | Промрукав | Универсальная коробка для кабельного канала применяется при прокладке электропроводки, потолкам зданий и сооружений. Распределительная коробка так же применяется для механической защиты мест соединения проводов и кабелей от проникновения, пыли, влаги и посторонних предметов. Коробка придает эстетичный вид местам скрутки (соединения) проводов. Позволяет осуществлять монтаж электрических розеток, выключателей, диммеров и других электроустановочных изделий. | 83.41 | 83.41
00-00056676 | Коробка унив.к/к HF 75х75х30(90)(40-0450) | Промрукав | Коробка универсальная для к/к 40-0450 безгалогенная (HF) 75х75х30 (90шт/кор) Промрукав (40-0450) | 75.8 | 75.8
00-00014581 | Коробка универсальная 85х85х45 (40-0460) | Промрукав | Универсальная коробка для кабельного канала применяется при прокладке электропроводки, потолкам зданий и сооружений. Распределительная коробка так же применяется для механической защиты мест соединения проводов и кабелей от проникновения, пыли, влаги и посторонних предметов. Коробка придает эстетичный вид местам скрутки (соединения) проводов. Позволяет осуществлять монтаж электрических розеток, выключателей, диммеров и других электроустановочных изделий. | 129.61 | 129.61
00-00050337 | CKK10D-U-1-K01 | IEK | Коробка универсальная предназначена для размещения в коробке электроустановочных изделий, имеет 2 съемные боковые стенки для соединения между собой необходимого количества универсальных коробок, также на одной боковой поверхности имеется перфорация для соединения с нужным размером кабель-канала. | 142.66 | 128.39
00-00050338 | CKK10D-U-1-K32 | IEK | Коробка универсальная предназначена для размещения в коробке электроустановочных изделий, имеет 2 съемные боковые стенки для соединения между собой необходимого количества универсальных коробок, также на одной боковой поверхности имеется перфорация для соединения с нужным размером кабель-канала. | 152.6 | 137.34
00-00065095 | Коробка(КУП)100х100х50(60)(40-0300-У) | Промрукав | Коробка уравнивания потенциалов (КУП) предназначена для защиты жизни человека в помещениях с повышенной опасностью поражения электрическим током, таких как ванные комнаты, душевые и сауны. КУП являются одним из элементов дополнительной системы уравнивания потенциалов (ДСУП), соединяющей между собой все доступные для прикосновения открытые и сторонние токопроводящие элементы, такие как трубы водопровода и металлические трубы отопления, металлический корпус душевой кабины, либо ванны, мойки, сушилки для полотенец и металлические сетки, используемые в системах «тёплых полов». | 418.57 | 418.57
00-00065096 | Коробка(КУП)120х80х50(64)(40-0340-У) | Промрукав | Коробка уравнивания потенциалов (КУП) предназначена для защиты жизни человека в помещениях с повышенной опасностью поражения электрическим током, таких как ванные комнаты, душевые и сауны. КУП являются одним из элементов дополнительной системы уравнивания потенциалов (ДСУП), соединяющей между собой все доступные для прикосновения открытые и сторонние токопроводящие элементы, такие как трубы водопровода и металлические трубы отопления, металлический корпус душевой кабины, либо ванны, мойки, сушилки для полотенец и металлические сетки, используемые в системах «тёплых полов». | 400.13 | 400.13
00-00065097 | Коробка(КУП)150х110х70(28)(40-0310-У) | Промрукав | Коробка уравнивания потенциалов (КУП) предназначена для защиты жизни человека в помещениях с повышенной опасностью поражения электрическим током, таких как ванные комнаты, душевые и сауны. КУП являются одним из элементов дополнительной системы уравнивания потенциалов (ДСУП), соединяющей между собой все доступные для прикосновения открытые и сторонние токопроводящие элементы, такие как трубы водопровода и металлические трубы отопления, металлический корпус душевой кабины, либо ванны, мойки, сушилки для полотенец и металлические сетки, используемые в системах «тёплых полов». | 681.37 | 681.37
00-00065093 | Коробка(КУП)70х70х40(132)(40-0200-У) | Промрукав | Коробка уравнивания потенциалов (КУП) предназначена для защиты жизни человека в помещениях с повышенной опасностью поражения электрическим током, таких как ванные комнаты, душевые и сауны. КУП являются одним из элементов дополнительной системы уравнивания потенциалов (ДСУП), соединяющей между собой все доступные для прикосновения открытые и сторонние токопроводящие элементы, такие как трубы водопровода и металлические трубы отопления, металлический корпус душевой кабины, либо ванны, мойки, сушилки для полотенец и металлические сетки, используемые в системах «тёплых полов». | 261.85 | 261.85
00-00065094 | Коробка(КУП)80х80х40(105)(40-0210-У) | Промрукав | Коробка уравнивания потенциалов (КУП) предназначена для защиты жизни человека в помещениях с повышенной опасностью поражения электрическим током, таких как ванные комнаты, душевые и сауны. КУП являются одним из элементов дополнительной системы уравнивания потенциалов (ДСУП), соединяющей между собой все доступные для прикосновения открытые и сторонние токопроводящие элементы, такие как трубы водопровода и металлические трубы отопления, металлический корпус душевой кабины, либо ванны, мойки, сушилки для полотенец и металлические сетки, используемые в системах «тёплых полов». | 263.66 | 263.66
00-00065100 | Кор.(КУП) ск.уст.пол.ст.103х103х47(72)(80-0960-У) | Промрукав | Коробка уравнивания потенциалов (КУП) предназначена для защиты жизни человека в помещениях с повышенной опасностью поражения электрическим током, таких как ванные комнаты, душевые и сауны. КУП являются одним из элементов дополнительной системы уравнивания потенциалов (ДСУП), соединяющей между собой все доступные для прикосновения открытые и сторонние токопроводящие элементы, такие как трубы водопровода и металлические трубы отопления, металлический корпус душевой кабины, либо ванны, мойки, сушилки для полотенец и металлические сетки, используемые в системах «тёплых полов». | 298.55 | 298.55
00-00065101 | Кор.(КУП) ск.уст.пол.ст.103х103х47(72)(80-0960С-У) | Промрукав | Коробка уравнивания потенциалов (КУП) предназначена для защиты жизни человека в помещениях с повышенной опасностью поражения электрическим током, таких как ванные комнаты, душевые и сауны. КУП являются одним из элементов дополнительной системы уравнивания потенциалов (ДСУП), соединяющей между собой все доступные для прикосновения открытые и сторонние токопроводящие элементы, такие как трубы водопровода и металлические трубы отопления, металлический корпус душевой кабины, либо ванны, мойки, сушилки для полотенец и металлические сетки, используемые в системах «тёплых полов». | 281.84 | 281.84
00-00065098 | Кор.(КУП) ск.уст.спл.ст.103х103х47(72)(80-0860-У) | Промрукав | Коробка уравнивания потенциалов (КУП) предназначена для защиты жизни человека в помещениях с повышенной опасностью поражения электрическим током, таких как ванные комнаты, душевые и сауны. КУП являются одним из элементов дополнительной системы уравнивания потенциалов (ДСУП), соединяющей между собой все доступные для прикосновения открытые и сторонние токопроводящие элементы, такие как трубы водопровода и металлические трубы отопления, металлический корпус душевой кабины, либо ванны, мойки, сушилки для полотенец и металлические сетки, используемые в системах «тёплых полов». | 266.77 | 266.77
00-00065099 | Кор.(КУП) ск.уст.спл.ст.103х103х47(72)(80-0860С-У) | Промрукав | Коробка уравнивания потенциалов (КУП) предназначена для защиты жизни человека в помещениях с повышенной опасностью поражения электрическим током, таких как ванные комнаты, душевые и сауны. КУП являются одним из элементов дополнительной системы уравнивания потенциалов (ДСУП), соединяющей между собой все доступные для прикосновения открытые и сторонние токопроводящие элементы, такие как трубы водопровода и металлические трубы отопления, металлический корпус душевой кабины, либо ванны, мойки, сушилки для полотенец и металлические сетки, используемые в системах «тёплых полов». | 259.63 | 259.63
00-00076355 | Кор.урав.потен. дв.(HF) 100х100х50(60-0300-У) | Промрукав | Коробка уравнивания потенциалов (КУП) предназначена для защиты жизни человека в помещениях с повышенной опасностью поражения электрическим током, таких как ванные комнаты, душевые и сауны. КУП являются одним из элементов дополнительной системы уравнивания потенциалов (ДСУП), соединяющей между собой все доступные для прикосновения открытые и сторонние токопроводящие элементы, такие как трубы водопровода и металлические трубы отопления, металлический корпус душевой кабины, либо ванны, мойки, сушилки для полотенец и металлические сетки, используемые в системах «тёплых полов». | 389.03 | 389.03
00-00076351 | Кор.урав.потен. дв.(HF) 70х70х40(60-0200-У) | Промрукав | Коробка уравнивания потенциалов (КУП) предназначена для защиты жизни человека в помещениях с повышенной опасностью поражения электрическим током, таких как ванные комнаты, душевые и сауны. КУП являются одним из элементов дополнительной системы уравнивания потенциалов (ДСУП), соединяющей между собой все доступные для прикосновения открытые и сторонние токопроводящие элементы, такие как трубы водопровода и металлические трубы отопления, металлический корпус душевой кабины, либо ванны, мойки, сушилки для полотенец и металлические сетки, используемые в системах «тёплых полов». | 306.36 | 306.36
00-00076353 | Кор.урав.потен. дв.(HF) 80х80х40(60-0210-У) | Промрукав | Коробка уравнивания потенциалов (КУП) предназначена для защиты жизни человека в помещениях с повышенной опасностью поражения электрическим током, таких как ванные комнаты, душевые и сауны. КУП являются одним из элементов дополнительной системы уравнивания потенциалов (ДСУП), соединяющей между собой все доступные для прикосновения открытые и сторонние токопроводящие элементы, такие как трубы водопровода и металлические трубы отопления, металлический корпус душевой кабины, либо ванны, мойки, сушилки для полотенец и металлические сетки, используемые в системах «тёплых полов». | 308.48 | 308.48
00-00076354 | Кор.урав.потен. дв.(HF)ч.100х100х50(60-0300-9005-У | Промрукав | Коробка уравнивания потенциалов (КУП) предназначена для защиты жизни человека в помещениях с повышенной опасностью поражения электрическим током, таких как ванные комнаты, душевые и сауны. КУП являются одним из элементов дополнительной системы уравнивания потенциалов (ДСУП), соединяющей между собой все доступные для прикосновения открытые и сторонние токопроводящие элементы, такие как трубы водопровода и металлические трубы отопления, металлический корпус душевой кабины, либо ванны, мойки, сушилки для полотенец и металлические сетки, используемые в системах «тёплых полов». | 389.03 | 389.03
00-00076350 | Кор.урав.потен. дв.(HF)ч.70х70х40(60-0200-9005-У) | Промрукав | Коробка уравнивания потенциалов (КУП) предназначена для защиты жизни человека в помещениях с повышенной опасностью поражения электрическим током, таких как ванные комнаты, душевые и сауны. КУП являются одним из элементов дополнительной системы уравнивания потенциалов (ДСУП), соединяющей между собой все доступные для прикосновения открытые и сторонние токопроводящие элементы, такие как трубы водопровода и металлические трубы отопления, металлический корпус душевой кабины, либо ванны, мойки, сушилки для полотенец и металлические сетки, используемые в системах «тёплых полов». | 306.36 | 306.36
00-00076352 | Кор.урав.потен. дв.(HF)ч.80х80х40(60-0210-9005-У) | Промрукав | Коробка уравнивания потенциалов (КУП) предназначена для защиты жизни человека в помещениях с повышенной опасностью поражения электрическим током, таких как ванные комнаты, душевые и сауны. КУП являются одним из элементов дополнительной системы уравнивания потенциалов (ДСУП), соединяющей между собой все доступные для прикосновения открытые и сторонние токопроводящие элементы, такие как трубы водопровода и металлические трубы отопления, металлический корпус душевой кабины, либо ванны, мойки, сушилки для полотенец и металлические сетки, используемые в системах «тёплых полов». | 308.48 | 308.48
00-00104989 | UKT10-068-045-000-A-N-UO | IEK | Установочная коробка (подрозетник) глубиной 45мм предназначена для установки в сплошных стенах (кирпич, бетон и т.д.) и коммутации одиночно или шлейфом через канал-соединитель электроустановочных изделий (розетки, выключатели и т.д.). | 15.88 | 14.29
00-00065017 | Коробка устан. HF 68х42 с сам.(245)(80-0501С) | Промрукав | Коробка установочная (подрозетник) предназначена для установки в сплошные кирпичные, бетонные, гипсокартонные и другие полые стены. Коробка позволяет осуществлять монтаж электрических розеток, выключателей, диммеров и других электроустановочных изделий на винтах или металлических захватах. Подрозетники подразделяются на два типа по установке: для кирпичных (бетонных) стен и для гипсокартонных (полых) стен. | 17.46 | 17.46
00-00120288 | Коробка установочная (80-0610-2С) | Промрукав | Установочные коробки (подрозетники) позволяют осуществлять монтаж электрических розеток, выключателей, диммеров и других электроустановочных изделий на винтах или металлических захватах при реализации скрытой проводки. Подрозетники подходят для всех типов стен. Монтаж в стены производится с помощью крепёжных лапок и саморезов размером - 3х16 мм. В комплекте есть еще два самореза размером - 3х45 мм. При монтировании коробок перемычки, соединяющие вырубные отверстия следует подрезать. Коробки установочные можно собирать в группу изделий за счёт переходника 80-0010. Глубина коробок позволяет произвести дополнительную распайку проводов. | 113.9 | 113.9
00-00051203 | UKM12-070-072-000-O-K02 | IEK | Коробки монтажные для монолитного домостроения используются для разветвления проводов и кабелей, а также для дополнительной защиты мест коммутации. Используются при скрытом монтаже электропроводки в комплексе с электротехническими трубами при организации решений для монолитного строительства. | 57.96 | 52.16
00-00065025 | Коробка уст.(HF)68х42(224)(80-0500) | Промрукав | Коробка установочная (подрозетник) предназначена для установки в сплошные кирпичные, бетонные, гипсокартонные и другие полые стены. Коробка позволяет осуществлять монтаж электрических розеток, выключателей, диммеров и других электроустановочных изделий на винтах или металлических захватах. Подрозетники подразделяются на два типа по установке: для кирпичных (бетонных) стен и для гипсокартонных (полых) стен. | 17.17 | 17.17
00-00106168 | Коробка установочная (80-0500См) | Промрукав | Установочные коробки (подрозетники) позволяют осуществлять монтаж электрических розеток, выключателей, диммеров и других электроустановочных изделий на винтах или металлических захватах. Подрозетники подходят для всех типов стен. Наличие соединителя, обеспечивает возможность блочного монтажа. Удобство монтажа обеспечивается конструкцией вводов для кабеля, которые можно выломать, без использования дополнительного инструмента. В определенных случаях будет удобна упаковка по 8 шт/уп. | 22.99 | 22.99
00-00065016 | Коробка уст.(HF)68х42 без соед.(245)(80-0501) | Промрукав | Коробка установочная (подрозетник) предназначена для установки в сплошные кирпичные, бетонные, гипсокартонные и другие полые стены. Коробка позволяет осуществлять монтаж электрических розеток, выключателей, диммеров и других электроустановочных изделий на винтах или металлических захватах. Подрозетники подразделяются на два типа по установке: для кирпичных (бетонных) стен и для гипсокартонных (полых) стен. | 14.91 | 14.91
00-00065028 | Коробка уст.(HF)68х42 с сам.(224)(80-0500С) | Промрукав | Коробка установочная (подрозетник) предназначена для установки в сплошные кирпичные, бетонные, гипсокартонные и другие полые стены. Коробка позволяет осуществлять монтаж электрических розеток, выключателей, диммеров и других электроустановочных изделий на винтах или металлических захватах. Подрозетники подразделяются на два типа по установке: для кирпичных (бетонных) стен и для гипсокартонных (полых) стен. | 20.47 | 20.47
00-00106169 | Коробка установочная (80-0501См) | Промрукав | Установочные коробки (подрозетники) позволяют осуществлять монтаж электрических розеток, выключателей, диммеров и других электроустановочных изделий на винтах или металлических захватах. Подрозетники подходят для всех типов стен. Наличие соединителя, обеспечивает возможность блочного монтажа. Удобство монтажа обеспечивается конструкцией вводов для кабеля, которые можно выломать, без использования дополнительного инструмента. В определенных случаях будет удобна упаковка по 8 шт/уп. | 20.92 | 20.92
00-00065024 | Коробка уст.(HF)76х42(208)(80-0520) | Промрукав | Коробка установочная (подрозетник) предназначена для установки в сплошные кирпичные, бетонные, гипсокартонные и другие полые стены. Коробка позволяет осуществлять монтаж электрических розеток, выключателей, диммеров и других электроустановочных изделий на винтах или металлических захватах. Подрозетники подразделяются на два типа по установке: для кирпичных (бетонных) стен и для гипсокартонных (полых) стен. | 17.95 | 17.95
00-00063805 | 28-3038 | REXANT | Коробка установочная (подрозетник) используется для монтажа электроустановочных изделий в стены из кирпича и бетона, а также в сплошные стены. Характеристики: Степень защиты: IP30 Назначение: монтаж электроустановочных изделий в стены из кирпича и бетона, а также в сплошные стены. Саморезы: есть Межосевое расстояние: 71 мм Материал изделия: полипропилен Размеры: Ø 68 мм, h 45 мм Цвет: синий | 15.4 | 13.09
00-00065027 | Коробка уст.ГСК (HF)68х45(200)(80-0600) | Промрукав | Коробка установочная (подрозетник) предназначена для установки в сплошные кирпичные, бетонные, гипсокартонные и другие полые стены. Коробка позволяет осуществлять монтаж электрических розеток, выключателей, диммеров и других электроустановочных изделий на винтах или металлических захватах. Подрозетники подразделяются на два типа по установке: для кирпичных (бетонных) стен и для гипсокартонных (полых) стен. | 30.4 | 30.4
00-00065022 | Коробка уст.ГСК (HF)68х45(200)(80-0600П) | Промрукав | Коробка установочная (подрозетник) предназначена для установки в сплошные кирпичные, бетонные, гипсокартонные и другие полые стены. Коробка позволяет осуществлять монтаж электрических розеток, выключателей, диммеров и других электроустановочных изделий на винтах или металлических захватах. Подрозетники подразделяются на два типа по установке: для кирпичных (бетонных) стен и для гипсокартонных (полых) стен. | 41.3 | 41.3
00-00106170 | Коробка установочная (80-0600м) | Промрукав | Установочные коробки (подрозетники) позволяют осуществлять монтаж электрических розеток, выключателей, диммеров и других электроустановочных изделий на винтах или металлических захватах. Подрозетники подходят для всех типов стен. Наличие соединителя, обеспечивает возможность блочного монтажа. Удобство монтажа обеспечивается конструкцией вводов для кабеля, которые можно выломать, без использования дополнительного инструмента. В определенных случаях будет удобна упаковка по 8 шт/уп. | 31.73 | 31.73
00-00065018 | Коробка уст.ГСК(ПВ-2)68х45(200)(80-0600-2С) | Промрукав | Коробка установочная (подрозетник) предназначена для установки в сплошные кирпичные, бетонные, гипсокартонные и другие полые стены. Коробка позволяет осуществлять монтаж электрических розеток, выключателей, диммеров и других электроустановочных изделий на винтах или металлических захватах. Подрозетники подразделяются на два типа по установке: для кирпичных (бетонных) стен и для гипсокартонных (полых) стен. | 63.97 | 63.97
00-00065032 | Коробка уст.дву.(HF)140х68х46(94)(80-0540С) | Промрукав | Коробка установочная (подрозетник) предназначена для установки в сплошные кирпичные, бетонные, гипсокартонные и другие полые стены. Коробка позволяет осуществлять монтаж электрических розеток, выключателей, диммеров и других электроустановочных изделий на винтах или металлических захватах. Подрозетники подразделяются на два типа по установке: для кирпичных (бетонных) стен и для гипсокартонных (полых) стен. | 45.05 | 45.05
00-00065031 | Коробка уст.дв.ГСК (HF)140х68х46(94)(80-0620) | Промрукав | Коробка установочная (подрозетник) предназначена для установки в сплошные кирпичные, бетонные, гипсокартонные и другие полые стены. Коробка позволяет осуществлять монтаж электрических розеток, выключателей, диммеров и других электроустановочных изделий на винтах или металлических захватах. Подрозетники подразделяются на два типа по установке: для кирпичных (бетонных) стен и для гипсокартонных (полых) стен. | 70.34 | 70.34
00-00065014 | Коробка уст.бет.(HF)70х72(120 )(80-0530) | Промрукав | Коробка установочная (подрозетник) предназначена для установки в сплошные кирпичные, бетонные, гипсокартонные и другие полые стены. Коробка позволяет осуществлять монтаж электрических розеток, выключателей, диммеров и других электроустановочных изделий на винтах или металлических захватах. Подрозетники подразделяются на два типа по установке: для кирпичных (бетонных) стен и для гипсокартонных (полых) стен. | 90.89 | 90.89
00-00114070 | UKG10-068-065-000-P | IEK | Герметичный двухкомпонентный подрозетник 73х65 мм предназначен для установки в пустотелые, гипсокартонные и деревянные стены. Основными преимуществами являются гибкие и эластичные вводы, которые более удобны при монтаже, чем классические пластиковые заглушки и предотвращают нежелательные воздушные потоки внутри строительных конструкций, увеличенная глубина коробки 65 мм, достаточная для подключения современных электроприборов, а также подрозетники можно надежно и просто соединить в блоки без аксессуаров, благодаря замкам в боковых стенках. | 193.3 | 173.97
00-00063806 | 28-3039 | REXANT | Коробка установочная (подрозетник) используется для монтажа электроустановочных изделий в полые стены. Характеристики: Степень защиты: IP30 Назначение: монтаж электроустановочных изделий в полые стены Саморезы: есть Межосевое расстояние: 71 мм Материал изделия: полипропилен Размеры: Ø 68 мм, h 45 мм Цвет: синий | 22.9 | 19.47
00-00050571 | CKK11D-U-080-020-K01 | IEK | Коробка установочная одноместная предназначена для размещения в коробке электроустановочных изделий с посадочным местом 60 мм. | Уточняйте у менеджера | Уточняйте у менеджера
00-00065019 | Коробка уст.(ПВ-2)68х42(224)(80-0500-2С) | Промрукав | Коробка установочная (подрозетник) предназначена для установки в сплошные кирпичные, бетонные, гипсокартонные и другие полые стены. Коробка позволяет осуществлять монтаж электрических розеток, выключателей, диммеров и других электроустановочных изделий на винтах или металлических захватах. Подрозетники подразделяются на два типа по установке: для кирпичных (бетонных) стен и для гипсокартонных (полых) стен. | 58.96 | 58.96
00-00065029 | Коробка уст.(HF)68х62 с сам.(140)(80-0510С) | Промрукав | Коробка установочная (подрозетник) предназначена для установки в сплошные кирпичные, бетонные, гипсокартонные и другие полые стены. Коробка позволяет осуществлять монтаж электрических розеток, выключателей, диммеров и других электроустановочных изделий на винтах или металлических захватах. Подрозетники подразделяются на два типа по установке: для кирпичных (бетонных) стен и для гипсокартонных (полых) стен. | 23.83 | 23.83
00-00065026 | Коробка уст.(HF)68х62(160)(80-0510) | Промрукав | Коробка установочная (подрозетник) предназначена для установки в сплошные кирпичные, бетонные, гипсокартонные и другие полые стены. Коробка позволяет осуществлять монтаж электрических розеток, выключателей, диммеров и других электроустановочных изделий на винтах или металлических захватах. Подрозетники подразделяются на два типа по установке: для кирпичных (бетонных) стен и для гипсокартонных (полых) стен. | 20.92 | 20.92
00-00106171 | Коробка установочная (80-0510См) | Промрукав | Установочные коробки (подрозетники) позволяют осуществлять монтаж электрических розеток, выключателей, диммеров и других электроустановочных изделий на винтах или металлических захватах. Подрозетники подходят для всех типов стен. Наличие соединителя, обеспечивает возможность блочного монтажа. Удобство монтажа обеспечивается конструкцией вводов для кабеля, которые можно выломать, без использования дополнительного инструмента. В определенных случаях будет удобна упаковка по 8 шт/уп. | 27.23 | 27.23
00-00065030 | Коробка уст. ГСК (HF)68х60(175)(80-0610) | Промрукав | Коробка установочная (подрозетник) предназначена для установки в сплошные кирпичные, бетонные, гипсокартонные и другие полые стены. Коробка позволяет осуществлять монтаж электрических розеток, выключателей, диммеров и других электроустановочных изделий на винтах или металлических захватах. Подрозетники подразделяются на два типа по установке: для кирпичных (бетонных) стен и для гипсокартонных (полых) стен. | 39.88 | 39.88
00-00065020 | Коробка уст.(ПВ-2)68х62(140)(80-0510-2С) | Промрукав | Коробка установочная (подрозетник) предназначена для установки в сплошные кирпичные, бетонные, гипсокартонные и другие полые стены. Коробка позволяет осуществлять монтаж электрических розеток, выключателей, диммеров и других электроустановочных изделий на винтах или металлических захватах. Подрозетники подразделяются на два типа по установке: для кирпичных (бетонных) стен и для гипсокартонных (полых) стен. | 81.72 | 81.72
00-00065040 | Крышка кор.ГСК с/п б.HF 79х44(224)(PR80.0006) | Промрукав | Крышка для коробки ГСК 80-0900 для с/п безгалогенная (HF) 79х44 (224шт/кор) Промрукав (PR80.0006) | 18.3 | 18.3
00-00065038 | Крышка кор.распр. с/п б.HF 106х42(180)(PR80.0004) | Промрукав | Крышка для коробки распределительной 80-0851 для с/п безгалогенная (HF) 106х42 (180шт/кор) Промрукав (PR80.0004) | 24.9 | 24.9
00-00065037 | Крышка кор.распр.с/п б.HF 76х42(415)(PR80.0003) | Промрукав | Крышка для коробки распределительной 80-0850 для с/п безгалогенная (HF) 76х42 (415шт/кор) Промрукав (PR80.0003) | 14.16 | 14.16
00-00065039 | Крышка кор. расп.с/п HF 103х103х47(123)(PR80.0005) | Промрукав | Крышка для коробки распределительной 80-0860 для с/п безгалогенная (HF) 103х103х47 (123шт/кор) Промрукав (PR80.0005) | 36.62 | 36.62
00-00051125 | UKA-2 | IEK | Установочные и распределительные коробки данной серии предназначены для монтажа в полые стены или перегородки, для установки различных электроустановочных изделий: розеток, выключателей, диммеров. Используя крышку, изделия можно применять в качестве распаячной (разветвительной) коробки для развода кабеля и проводов. - Материал изготовления - полипропилен. Основание коробки КМ41026 выполнено из АБС-пластика, крышка из полистирола. - Степень защиты - IP20. | Уточняйте у менеджера | Уточняйте у менеджера
00-00051202 | UKM-10D-KR | IEK | Крышка применяется совместно с коробкой установочной d=70х72мм и помогает защитить места коммутации на время предварительной отделки помещения. | 26.26 | 23.63
00-00051205 | UKM-20D-KR | IEK | Крышка применяется совместно с коробкой распаячной 118х76х60мм и помогает защитить места коммутации на время предварительной отделки помещения. | 13.98 | 12.58
00-00051204 | UKM-20D-KK | IEK | Крюк используется в качестве крепления для подвеса осветительных приборов. Устанавливается в установочную коробку d=70х72мм. | 74.99 | 67.49
00-00069295 | КС-3 | Комплектстройсервис | Коробка коммутационная для 3х2 проводов, 38х38х20 мм | 37 | 37
00-00029397 | КС-4 | Комплектстройсервис | Коробка коммутационная для 4х2 проводов, 38х38х20 мм | 41 | 41
00-00025223 | КС-5 | Комплектстройсервис | Коробка коммутационная для 5х2 проводов, 70х43х20 мм | 69 | 69
00-00059837 | УК-2П | Комплектстройсервис | Коробка коммутационная, 4 контакта, Umax.36В, Imax.500мА, t-раб.-50...+50°С, D64х21мм | 51 | 51
00-00059840 | УК-2П 4 контакта евродизайн (белый) | Комплектстройсервис | Коробка коммутационная универсальная, 4 контакта, коммутируемое напряжение 36 В, коммутируемый ток 500 мА, габаритные размеры 55х19 мм | 41 | 41
00-00072510 | УК-2П 4 контакта евродизайн (коричневый) | Комплектстройсервис | Коробка коммутационная универсальная, 4 контакта, коммутируемое напряжение 36 В, коммутируемый ток 500 мА, габаритные размеры 55х19 мм | 41 | 41
00-00060456 | УК-2П 6 контактов евродизайн (белый) | Комплектстройсервис | Коробка коммутационная универсальная, 6 контактов, коммутируемое напряжение 36 В, коммутируемый ток 500 мА, габаритные размеры 55х19 мм | 46 | 46
00-00072511 | УК-2П 6 контактов евродизайн (коричневый) | Комплектстройсервис | Коробка коммутационная универсальная, 6 контактов, коммутируемое напряжение 36 В, коммутируемый ток 500 мА, габаритные размеры 55х19 мм | 46 | 46
00-00046181 | УС 4х4 (300 мм) | Комплектстройсервис | Устройство соединительное, гибкий переход, 2 коробки КС-4 на 4 парных клеммы, пластиковый рукав D=5 мм, L=300 мм. | 126 | 126
00-00050480 | KNL-57-12-7012 | IEK | Лючок ONFLOOR предназначен для формирования посадочных мест под установку электроустановочных изделий с размером монтажного модуля 45х45 мм в монолитном бетоностроении. | 10686.84 | 9618.16
00-00050481 | KNL-80-16-7012 | IEK | Лючок ONFLOOR предназначен для формирования посадочных мест под установку электроустановочных изделий с размером монтажного модуля 45х45 мм в монолитном бетоностроении. | 11022.44 | 9920.2
00-00050486 | KNU-06-PCB | IEK | Лючок ONFLOOR mini B предназначен для установки в ниши сплошных стен. | 5229.89 | 4706.9
00-00050487 | KNU-06-PCL | IEK | Лючок ONFLOOR mini L предназначен для установки в пустотелые стены и мебель. Средства крепления позволяют закрепить изделие на строительных конструкциях толщиной от 6 до 38 мм. | 5943.16 | 5348.84
00-00119268 | G366 А Wago АЯКС IP66/IP65, 82x80x55 | Магнито-Контакт | Клеммная пластиковая коробка 82х80х55, IP66, цвет серый. Проходная, два кабельных ввода ПКВ20х1,5 (под кабель 6-12 мм2), 6 парных клемм (до 4мм2). Комплект крепежа крышки - саморезы. | 1427.87 | 1372.95
00-00119263 | G366 А АЯКС IP66/IP65, 82x80x55 | Магнито-Контакт | Глухая пластиковая коробка 82х80х55, IP66, цвет серый. Универсальная. Комплект крепежа крышки - саморезы. | 491.4 | 472.5
00-00119264 | G366 А АЯКС IP66/IP65, 82x80x55 (крепление винт/бо | Магнито-Контакт | Глухая пластиковая коробка 82х80х55, IP66, цвет серый. Крепление крышки с помощью системы винт/бонка для многократного вскрытия. | 724.46 | 696.6
00-00119269 | G366 А К 10 мм2 АЯКС IP66/IP65, 82x80x55 | Магнито-Контакт | Клеммная пластиковая коробка 82х80х55, IP66, цвет серый. Проходная, два кабельных ввода ПКВ20х1,5 (под кабель 6-12 мм2), 6 парных винтовых клемм (до 10мм2). Комплект крепежа крышки - саморезы. | 1427.87 | 1372.95
00-00119267 | G366 А К АЯКС IP66/IP65, 82x80x55 | Магнито-Контакт | Клеммная пластиковая коробка 82х80х55, IP66, цвет серый. Проходная, два кабельных ввода ПКВ20х1,5 (под кабель 6-12 мм2), 6 парных винтовых клемм (до 4мм2). Комплект крепежа крышки - саморезы. | 1076.87 | 1035.45
00-00121351 | G366 А МВ (Ду10) К АЯКС IP66/IP65, 82x80x55 | Магнито-Контакт | Клеммная пластиковая коробка 82х80х55, IP66, цвет серый. Проходная, два металлических кабельных ввода М20х1,5 под провод с прокладкой в металло или гофрорукаве Ду 10, 6 парных винтовых клемм (до 4мм2). Комплект крепежа крышки - саморезы. | 3067.74 | 2949.75
00-00121352 | G366 А МВ (Ду15) К АЯКС IP66/IP65, 82x80x55 | Магнито-Контакт | Клеммная пластиковая коробка 82х80х55, IP66, цвет серый. Проходная, два металлических кабельных ввода М20х1,5 под провод с прокладкой в металло или гофрорукаве Ду 15, 6 парных винтовых клемм (до 4мм2). Комплект крепежа крышки - саморезы. | 3159 | 3037.5
00-00121350 | G366 А МВ К АЯКС IP66/IP65, 82x80x55 | Магнито-Контакт | Клеммная пластиковая коробка 82х80х55, IP66, цвет серый. Проходная, два металлических кабельных ввода МВ20х1,5 (под кабель 6-12 мм2), 6 парных винтовых клемм (до 4мм2). Комплект крепежа крышки - саморезы. | 1895.4 | 1822.5
00-00119265 | G366 В АЯКС IP66/IP65, 82x80x55 | Магнито-Контакт | Глухая коробка 82х80х55, IP66, материал – поликарбонат ударопрочная, цвет серый. Комплект крепежа крышки - саморезы. Идеальна для корпуса РЭА, предусмотрена установка печатных плат. | 982.8 | 945
00-00119266 | G366 В АЯКС IP66/IP65, 82x80x55 (крепление винт/бо | Магнито-Контакт | Глухая коробка 82х80х55, IP66, материал – поликарбонат ударопрочная, цвет серый. Крепление крышки с помощью системы винт/бонка для многократного вскрытия. Идеальна для корпуса РЭА, предусмотрена установка печатных плат. | 1217.27 | 1170.45
00-00119270 | G366-Т А К АЯКС IP66/IP65, 82x80x55 | Магнито-Контакт | Клеммная пластиковая коробка 82х80х55, с датчиком вскрытия корпуса, IP66, цвет серый,. Проходная, два кабельных ввода ПКВ20х1,5 (под кабель 6-12 мм2), 6 парных винтовых клемм (до 10мм2). Комплект крепежа крышки - саморезы. | 1427.87 | 1372.95
00-00113052 | Гранд-АЯКС 183х180х97 IP67/IP66 | Магнито-Контакт | Коробка коммутационная усиленная. Материал - ударопрочный пластик толщиной 5 мм, IP66/67, крепление крышки саморезом, винтовой клеммник (4мм.кв) 16 шт (штатно), штатно 4 гермоввода ПКВ20х1,5 для подключении кабеля Ø 6-14 мм. По требованию Заказчика дополнительно комплектуется кабельными вводами диаметром от 12 до 32 мм2, с возможностью подключения всех существующих видов кабельной прокладки, шин заземления и проходных клемм от 0,1 до 10 мм2. | 2765.88 | 2659.5
00-00119271 | Гранд-АЯКС 183х180х97 IP67/IP66, PUSH-IN | Магнито-Контакт | Коробка коммутационная усиленная, материал - ударопрочный пластик толщиной 5 мм, IP66/67, крепление крышки саморезом, клеммник PUSH-IN (4мм.кв) 15 шт (штатно), штатно 4 гермоввода ПКВ20х1,5 для подключении кабеля Ø 6-14 мм. По требованию Заказчика дополнительно комплектуется кабельными вводами диаметром от 12 до 32 мм2, с возможностью подключения всех существующих видов кабельной прокладки, шин заземления и проходных клемм от 0,1 до 10 мм2. | 3187.08 | 3064.5
00-00113053 | Гранд-АЯКС 183х180х97 IP67/IP66, Wago | Магнито-Контакт | Коробка коммутационная усиленная. Материал - ударопрочный пластик толщиной 5 мм, IP66/67, крепление крышки саморезом, клеммник типа Wago (4мм.кв) 15 шт (штатно), штатно 4 гермоввода ПКВ20х1,5 для подключении кабеля Ø 6-14 мм. По требованию Заказчика дополнительно комплектуется кабельными вводами диаметром от 12 до 32 мм2, с возможностью подключения всех существующих видов кабельной прокладки, шин заземления и проходных клемм от 0,1 до 10 мм2. | 3187.08 | 3064.5
00-00113057 | Гранд-АЯКС 183х180х97 IP67/IP66, Wago,винт.креп. | Магнито-Контакт | Коробка коммутационная усиленная. Материал - ударопрочный пластик толщиной 5 мм, IP66/67, винтовое крепление крышки, клеммник типа Wago (4мм.кв) 15 шт (штатно), штатно 4 гермоввода ПКВ20х1,5 для подключении кабеля Ø 6-14 мм. По требованию Заказчика дополнительно комплектуется кабельными вводами диаметром от 12 до 32 мм2, с возможностью подключения всех существующих видов кабельной прокладки, шин заземления и проходных клемм от 0,1 до 10 мм2. | 3650.4 | 3510
00-00113056 | Гранд-АЯКС 183х180х97 IP67/IP66, винт.креп. | Магнито-Контакт | Коробка коммутационная усиленная. Материал - ударопрочный пластик толщиной 5 мм, IP66/67, винтовое крепление крышки, винтовой клеммник (4мм.кв) 16 шт (штатно), штатно 4 гермоввода ПКВ20х1,5 для подключении кабеля Ø 6-14 мм. По требованию Заказчика дополнительно комплектуется кабельными вводами диаметром от 12 до 32 мм2, с возможностью подключения всех существующих видов кабельной прокладки, шин заземления и проходных клемм от 0,1 до 10 мм2. | 3229.2 | 3105
00-00113054 | Гранд-АЯКС 183х180х97 IP67/IP66, ВК10мм2 | Магнито-Контакт | Коробка коммутационная усиленная. Материал - ударопрочный пластик толщиной 5 мм, IP66/67, крепление крышки саморезом, винтовой клеммник (10мм.кв) 14 шт (штатно), штатно 4 гермоввода ПКВ20х1,5 для подключении кабеля Ø 6-14 мм. По требованию Заказчика дополнительно комплектуется кабельными вводами диаметром от 12 до 32 мм2, с возможностью подключения всех существующих видов кабельной прокладки, шин заземления и проходных клемм от 0,1 до 10 мм2. | 3439.8 | 3307.5
00-00113058 | Гранд-АЯКС 183х180х97 IP67/IP66, ВК10мм2,винт.кр | Магнито-Контакт | Коробка коммутационная усиленная. Материал - ударопрочный пластик толщиной 5 мм, IP66/67, винтовое крепление крышки, винтовой клеммник (10мм.кв) 14 шт (штатно), штатно 4 гермоввода ПКВ20х1,5 для подключении кабеля Ø 6-14 мм. По требованию Заказчика дополнительно комплектуется кабельными вводами диаметром от 12 до 32 мм2, с возможностью подключения всех существующих видов кабельной прокладки, шин заземления и проходных клемм от 0,1 до 10 мм2. | 3910.14 | 3759.75
00-00113055 | Гранд-АЯКС 183х180х97 IP67/IP66, СК10мм2 | Магнито-Контакт | Коробка коммутационная усиленная. Материал - ударопрочный пластик толщиной 5 мм, IP66/67, крепление крышки саморезом, самозажимной клеммник (10мм.кв) 14 шт (штатно), штатно 4 гермоввода ПКВ20х1,5 для подключении кабеля Ø 6-14 мм. По требованию Заказчика дополнительно комплектуется кабельными вводами диаметром от 12 до 32 мм2, с возможностью подключения всех существующих видов кабельной прокладки, шин заземления и проходных клемм от 0,1 до 10 мм2. | 4050.54 | 3894.75
00-00113059 | Гранд-АЯКС 183х180х97 IP67/IP66, СК10мм2,винт.кр. | Магнито-Контакт | Коробка коммутационная усиленная. Материал - ударопрочный пластик толщиной 5 мм, IP66/67, винтовое крепление крышки, самозажимной клеммник (10мм.кв) 14 шт (штатно), штатно 4 гермоввода ПКВ20х1,5 для подключении кабеля Ø 6-14 мм. По требованию Заказчика дополнительно комплектуется кабельными вводами диаметром от 12 до 32 мм2, с возможностью подключения всех существующих видов кабельной прокладки, шин заземления и проходных клемм от 0,1 до 10 мм2. | 4520.88 | 4347
00-00032627 | Коробка пластиковая IP67 195х80х75 "СЕВЕР" | Магнито-Контакт | Коробка пластиковая, IP67, герметичный корпус, длина 195 мм, ширина 80 мм и высота 75 мм. Соединение основания и крышки выполнено по технологии «выступ - паз»,обеспечивается защита от проникновения пыли и влаги. Крепление крышки осуществляется саморезами. На внутренней поверхности корпуса отлиты стойки для горизонтального монтажа печатных плат. | 1477.56 | 1477.56
00-00105159 | Коробка распределительная 195х80х75 АЯКС-КР (база) | Магнито-Контакт | Коммутационная коробка, датчик вскрытия корпуса, четыре (1х4) пластиковых кабельных ввода М20х1,5 , винтовые клеммы 4 мм.кв, 15 цепей. Выбор иного количества, диаметра и материала вводов, а также количества и вида клеммников, доступно на сайте производителя, согласно форме заказа. | 3760.84 | 3616.19
00-00105158 | Коробка распределительная 195х80х75 АЯКС-КР (лайт) | Магнито-Контакт | Коммутационная коробка, без датчика вскрытия, без шины заземления, без клапана выравнивания давления. Два торцевых пластиковых кабельных ввода М20х1,5, винтовые клеммы 4 мм.кв, 12 цепей. Выбор иного количества, диаметра и материала вводов, а также количество и вида клеммников, согласно форме заказа, доступно на сайте производителя. | 2312.67 | 2223.72
00-00105160 | Коробка распределительная 195х80х75 АЯКС-КР (макс) | Магнито-Контакт | Коммутационная коробка, с датчиком вскрытия, шина заземления, клапан выравнивания давления. 16 кабельных ввода (6х2 и 2х2) М12х1,5, винтовые клеммы 4 мм.кв, 20 цепей. Выбор иного количества, диаметра и материала вводов, а также количества и вида клеммников, доступно на сайте производителя, согласно форме заказа | 5205.86 | 5005.64
00-00111298 | КРТП 10х2 IP66 АЯКС (6 каб.вводов) | Магнито-Контакт | Коробка распределительная телефонная, 20 пар контактов. Степень защиты IP66 по ГОСТ 14254-2015. Шесть кабельных ввода под кабель диаметром от 6 до 12 мм. Для монтажа, расключения, коммутации телефонных и кабельных линий, сигнальных шлейфов охранно-пожарной сигнализации, цепей питания. | 3425.76 | 3294
00-00111296 | КРТП 10х2 IP66 АЯКС (глухая) | Магнито-Контакт | Коробка распределительная телефонная, 20 пар контактов. Степень защиты IP66 по ГОСТ 14254-2015. Без кабельных вводов. Для монтажа, расключения, коммутации телефонных и кабельных линий, сигнальных шлейфов охранно-пожарной сигнализации, цепей питания. | 1979.64 | 1903.5
00-00107593 | КРТП 10х2 АЯКС | Магнито-Контакт | Коробка распределительная телефонная плоская, 20 пар контактов Предназначена для монтажа, расключения, коммутации телефонных и кабельных линий, сигнальных шлейфов охранно-пожарной сигнализации, цепей питания. | 421.2 | 405
00-00107786 | КРТП 10х2 АЯКС, IP66 | Магнито-Контакт | Коробка распределительная телефонная, 20 пар контактов. Степень защиты IP66 по ГОСТ 14254-2015. Четыре кабельных ввода под кабель диаметром от 6 до 12 мм. Для монтажа, расключения, коммутации телефонных и кабельных линий, сигнальных шлейфов охранно-пожарной сигнализации, цепей питания. | 2499.12 | 2403
00-00111297 | КРТП 10х2-Т IP66 АЯКС (глухая) | Магнито-Контакт | Коробка распределительная телефонная, 20 пар контактов, с датчиком вскрытия (тампером). Степень защиты IP66 по ГОСТ 14254-2015. Без кабельных вводов. Коммутация сигнала несанкционированного проникновения. Предназначена для монтажа, расключения, коммутации телефонных и кабельных линий, сигнальных шлейфов охранно-пожарной сигнализации, цепей питания. | 2309.58 | 2220.75
00-00107594 | КРТП 10х2-Т АЯКС | Магнито-Контакт | Коробка распределительная телефонная плоская, 20 пар контактов, с датчиком вскрытия (тампером). Коммутация сигнала несанкционированного проникновения. Предназначена для монтажа, расключения, коммутации телефонных и кабельных линий, сигнальных шлейфов охранно-пожарной сигнализации, цепей питания. | 575.64 | 553.5
00-00107787 | КРТП 10х2-Т АЯКС, IP66 | Магнито-Контакт | Коробка распределительная телефонная, 20 пар контактов, с датчиком вскрытия (тампером). Степень защиты IP66 по ГОСТ 14254-2015. Четыре кабельных ввода под кабель диаметром от 6 до 12 мм . Коммутация сигнала несанкционированного проникновения. Предназначена для монтажа, расключения, коммутации телефонных и кабельных линий, сигнальных шлейфов охранно-пожарной сигнализации, цепей питания. | 2822.04 | 2713.5
00-00069262 | КС-2 (белый) | Магнито-Контакт | Коробка соединительная, 2 пары клемм, 39 х 39 х 20 мм | 98.22 | 94.45
00-00121404 | КС-2 (цвет по запросу) | Магнито-Контакт | Коробки соединительные КС предназначены для монтажа систем охранно-пожарной сигнализации, теленаблюдения к шлейфам сигнализации, а так же монтажа других цепей постоянного или переменного тока. Коробки соединительные КС выпускаются трех модификаций: КС-2, КС-3, КС-4 и нескольких цветов: белый, серый, коричневый, терракотовый, черный. IP 40 2 пары клемм, 39 х 39 х 20 мм | 163.71 | 157.41
00-00072910 | КС-3 (белый) | Магнито-Контакт | Коробка соединительная, 3 пары клемм, 39 х 39 х 20 мм | 98.22 | 94.45
00-00121405 | КС-3 (цвет по запросу) | Магнито-Контакт | Коробки соединительные КС предназначены для монтажа систем охранно-пожарной сигнализации, теленаблюдения к шлейфам сигнализации, а так же монтажа других цепей постоянного или переменного тока. Коробки соединительные КС выпускаются трех модификаций: КС-2, КС-3, КС-4 и нескольких цветов: белый, серый, коричневый, терракотовый, черный. IP 40 3 пары клемм, 39 х 39 х 20 мм | 163.71 | 157.41
00-00069265 | КС-4 (белый) | Магнито-Контакт | Коробка соединительная, 4 пары клемм, 39 х 39 х 20 мм | 98.22 | 94.45
00-00121406 | КС-4 (цвет по запросу) | Магнито-Контакт | Коробки соединительные КС предназначены для монтажа систем охранно-пожарной сигнализации, теленаблюдения к шлейфам сигнализации, а так же монтажа других цепей постоянного или переменного тока. Коробки соединительные КС выпускаются трех модификаций: КС-2, КС-3, КС-4 и нескольких цветов: белый, серый, коричневый, терракотовый, черный. IP 40 4 пары клемм, 39 х 39 х 20 мм | 163.71 | 157.41
00-00101104 | КС-4 с тампером | Магнито-Контакт | Коробка соединительная КС предназначена для монтажа систем охранно-пожарной сигнализации, теленаблюдения к шлейфам сигнализации, а так же монтажа других цепей постоянного или переменного тока. Коробки соединительные КС выпускаются трех модификаций: КС-2, КС-3, КС-4 и нескольких цветов: белый, серый, коричневый, терракотовый, черный. IP 40 4 пары клемм, тампер, 39 х 39 х 20 мм | 507.49 | 487.97
00-00116633 | КСГК-1 АЯКС IP66 | Магнито-Контакт | Коробка соединительная для греющего кабеля, высокая степень защиты от пыли и влаги (IP66 по ГОСТ 14254-2015), надежное, безопасное и быстрое соединение (с помощью отвертки непосредственно на объекте), возможность комплектации различными кабельными вводами. Предназначена для подключения питающего кабеля к сети нагревательных кабелей, сращивания отрезков греющего кабеля или разветвления греющих кабелей в цепях переменного и постоянного тока. Внутри коробок располагаются пружинные клеммные колодки 10 мм2. | 3671.49 | 3530.28
00-00116634 | КСГК-2 АЯКС IP66 | Магнито-Контакт | Коробка соединительная для греющего кабеля, высокая степень защиты от пыли и влаги (IP66 по ГОСТ 14254-2015),надежное, безопасное и быстрое соединение (с помощью отвертки непосредственно на объекте),возможность комплектации различными кабельными вводами. Предназначена для подключения питающего кабеля к сети нагревательных кабелей, сращивания отрезков греющего кабеля или разветвления греющих кабелей в цепях переменного и постоянного тока. Внутри коробок располагаются пружинные клеммные колодки 10 мм2. | 8036.5 | 7727.4
00-00116635 | КСГК-3 АЯКС IP66 для крепления на трубу | Магнито-Контакт | Коробка соединительная для греющего кабеля, высокая степень защиты от пыли и влаги (IP66 по ГОСТ 14254-2015), надежное, безопасное и быстрое соединение (с помощью отвертки непосредственно на объекте), возможность комплектации различными кабельными вводами. Специальное устройство ввода кабелей (1-4 шт) с креплением на трубу, комплект уплотнителей. Предназначена для подключения питающего кабеля к сети нагревательных кабелей, сращивания отрезков греющего кабеля или разветвления греющих кабелей в цепях переменного и постоянного тока. Внутри коробок располагаются пружинные клеммные колодки 10 мм2. | 7411.44 | 7126.38
00-00071489 | КСП "СЕВЕР" МТ.2-РМ2-11 IP66 | Магнито-Контакт | Коробка соединительная. Корпус выполнен из пластика, оборудован металлическими кабельными вводами (2 шт) для подведения проводников диаметром от 6 до 14 мм. Внутри корпуса изделия расположены винтовые клеммники РМ2 в количестве 11шт. для подключения соединяемых проводников. | 2014.85 | 2014.85
00-00071490 | КСП "СЕВЕР" МТ.4-РМ2-11 IP66 | Магнито-Контакт | Коробка соединительная. Корпус выполнен из пластика, оборудован металлическими кабельными вводами (4 шт) для подведения проводников диаметром от 6 до 14 мм. Внутри корпуса изделия расположены винтовые клеммники РМ2 в количестве 11шт. для подключения соединяемых проводников. | 2433.21 | 2433.21
00-00071491 | КСП "СЕВЕР" МТ.6-РМ2-11 IP66 | Магнито-Контакт | Коробка соединительная. Корпус выполнен из пластика, оборудован металлическими кабельными вводами (6 шт) для подведения проводников диаметром от 6 до 14 мм. Внутри корпуса изделия расположены винтовые клеммники РМ2 в количестве 11шт. для подключения соединяемых проводников. | 2852.97 | 2852.97
00-00032619 | КСП СЕВЕР ПЛ.2-РМ2-11 IP66 | Магнито-Контакт | Коробка соединительная. Корпус выполнен из пластика, оборудован герметичными кабельными вводами (2 шт) для подведения проводников диаметром от 6 до 14 мм. Внутри корпуса изделия расположены винтовые клеммники РМ2 в количестве 11шт, предназначена для соединения (разветвления) электрических проводок в цепях с медными и алюминиевыми жилами, сигнальных кабелей, например в шлейфах пожарной или охранно-пожарной сигнализации, линиях связи и телекоммуникаций, цепях в системах управления и автоматики, а также подключения в шлейфы оконечных устройств, например датчиков сигнализации, абонентских устройств систем связи и т. п. | 1767.19 | 1767.19
00-00032620 | КСП СЕВЕР ПЛ.4-РМ2-11 IP66 | Магнито-Контакт | Коробка соединительная. Корпус выполнен из пластика, оборудован герметичными кабельными вводами (4 шт) для подведения проводников диаметром от 6 до 14 мм. Внутри корпуса изделия расположены винтовые клеммники РМ2 в количестве 11шт, предназначена для соединения (разветвления) электрических проводок в цепях с медными и алюминиевыми жилами, сигнальных кабелей, например в шлейфах пожарной или охранно-пожарной сигнализации, линиях связи и телекоммуникаций, цепях в системах управления и автоматики, а также подключения в шлейфы оконечных устройств, например датчиков сигнализации, абонентских устройств систем связи и т. п. | 1895.92 | 1895.92
00-00032621 | КСП СЕВЕР ПЛ.6-РМ2-11 IP66 | Магнито-Контакт | Коробка соединительная. Корпус выполнен из пластика, оборудован герметичными кабельными вводами (6 шт) для подведения проводников диаметром от 6 до 14 мм. Внутри корпуса изделия расположены винтовые клеммники РМ2 в количестве 11шт, предназначена для соединения (разветвления) электрических проводок в цепях с медными и алюминиевыми жилами, сигнальных кабелей, например в шлейфах пожарной или охранно-пожарной сигнализации, линиях связи и телекоммуникаций, цепях в системах управления и автоматики, а также подключения в шлейфы оконечных устройств, например датчиков сигнализации, абонентских устройств систем связи и т. п. | 2026.04 | 2026.04
00-00109555 | КСП-10 АЯКС IP66 (10мм2) | Магнито-Контакт | Клеммная коробка 120х103х50, IP66, 10 винтовых клемм (до 10мм2), 4 кабельных ввода ПКВ20х1,5 (под кабель д. 6 - 12 мм). По требованию Заказчика возможна установка кабельных вводов для подключения всех существующих видов кабельной прокладки, шин заземления, клапана выравнивания давления, комплектация двухкомпонентным компаундом. Влагозащищенная коробка распределительная клеммная предназначена для монтажа, коммутации электрических и кабельных линий, сигнальных шлейфов сигнализации, цепей питания. | 2313.79 | 2224.8
00-00109553 | КСП-10 АЯКС IP66 | Магнито-Контакт | Клеммная коробка 120х103х50, IP66, 10 винтовых клемм (до 4мм2), 4 кабельных ввода ПКВ20х1,5 (под кабель д. 6 - 12 мм). По требованию Заказчика возможна установка кабельных вводов для подключения всех существующих видов кабельной прокладки, шин заземления, клапана выравнивания давления, комплектация двухкомпонентным компаундом. Влагозащищенная коробка распределительная клеммная предназначена для монтажа, коммутации электрических и кабельных линий, сигнальных шлейфов сигнализации, цепей питания. | 1783.07 | 1714.49
00-00119272 | КСП-10 АЯКС IP66 PUSH-IN | Магнито-Контакт | Клеммная коробка 120х103х50, IP66, 10 клемм PUSH-IN (до 4мм2), 4 кабельных ввода ПКВ20х1,5 (под кабель д. 6 - 12 мм). По требованию Заказчика возможна установка кабельных вводов для подключения всех существующих видов кабельной прокладки, шин заземления, клапана выравнивания давления, комплектация двухкомпонентным компаундом | 2266.79 | 2179.61
00-00109554 | КСП-10 АЯКС IP66 Wago | Магнито-Контакт | Клеммная коробка 120х103х50, IP66, 10 клемм типа Wago (до 4мм2), 4 кабельных ввода ПКВ20х1,5 (под кабель д. 6 - 12 мм). По требованию Заказчика возможна установка кабельных вводов для подключения всех существующих видов кабельной прокладки, шин заземления, клапана выравнивания давления, комплектация двухкомпонентным компаундом. Влагозащищенная коробка распределительная клеммная предназначена для монтажа, коммутации электрических и кабельных линий, сигнальных шлейфов сигнализации, цепей питания. | 2266.07 | 2178.91
00-00109560 | КСП-15 АЯКС IP66 (10мм2) | Магнито-Контакт | Клеммная коробка 195х80х75, IP66, 15 винтовых клемм (до 10мм2), 8 кабельных ввода ПКВ20х1,5 (под кабель д. 6 - 12 мм). По требованию Заказчика возможна установка кабельных вводов для подключения всех существующих видов кабельной прокладки, шин заземления, клапана выравнивания давления, комплектация двухкомпонентным компаундом. Влагозащищенная коробка распределительная клеммная предназначена для монтажа, коммутации электрических и кабельных линий, сигнальных шлейфов сигнализации, цепей питания. | 3061.44 | 2943.69
00-00109557 | КСП-15 АЯКС IP66 | Магнито-Контакт | Клеммная коробка 195х80х75, IP66, 15 винтовых клемм (до 4мм2), 8 кабельных вводов ПКВ20х1,5 (под кабель д. 6 - 12 мм). По требованию Заказчика возможна установка кабельных вводов для подключения всех существующих видов кабельной прокладки, шин заземления, клапана выравнивания давления, комплектация двухкомпонентным компаундом. Влагозащищенная коробка распределительная клеммная предназначена для монтажа, коммутации электрических и кабельных линий, сигнальных шлейфов сигнализации, цепей питания. | 2772.21 | 2665.59
00-00119273 | КСП-15 АЯКС IP66 PUSH-IN | Магнито-Контакт | Клеммная коробка 195х80х75, IP66, 15 клемм PUSH-IN(до 4мм2), 8 кабельных вводов ПКВ20х1,5 (под кабель д. 6 - 12 мм). По требованию Заказчика возможна установка кабельных вводов для подключения всех существующих видов кабельной прокладки, шин заземления, клапана выравнивания давления, комплектация двухкомпонентным компаундом. | 3496 | 3361.53
00-00109558 | КСП-15 АЯКС IP66 Wago | Магнито-Контакт | Клеммная коробка 195х80х75, IP66, 15 клемм типа Wago (до 4мм2), 8 кабельных вводов ПКВ20х1,5 (под кабель д. 6 - 12 мм). По требованию Заказчика возможна установка кабельных вводов для подключения всех существующих видов кабельной прокладки, шин заземления, клапана выравнивания давления, комплектация двухкомпонентным компаундом. Влагозащищенная коробка распределительная клеммная предназначена для монтажа, коммутации электрических и кабельных линий, сигнальных шлейфов сигнализации, цепей питания. | 3495.27 | 3360.84
00-00109563 | КСП-20 АЯКС IP66 (10мм2) | Магнито-Контакт | Клеммная коробка 302х148х93, IP66, 20 винтовых клемм (до 10мм2), 8 кабельных вводов ПКВ20х1,5 (под кабель д. 6 - 12 мм). По требованию Заказчика возможна установка кабельных вводов для подключения всех существующих видов кабельной прокладки, шин заземления, клапана выравнивания давления, комплектация двухкомпонентным компаундом. Влагозащищенная коробка распределительная клеммная предназначена для монтажа, коммутации электрических и кабельных линий, сигнальных шлейфов сигнализации, цепей питания. | 5809.06 | 5585.64
00-00109561 | КСП-20 АЯКС IP66 | Магнито-Контакт | Клеммная коробка 302х148х93, IP66, 20 винтовых клемм (до 4мм2), 8 кабельных вводов ПКВ20х1,5 (под кабель д. 6 - 12 мм). По требованию Заказчика возможна установка кабельных вводов для подключения всех существующих видов кабельной прокладки, шин заземления, клапана выравнивания давления, комплектация двухкомпонентным компаундом. Влагозащищенная коробка распределительная клеммная предназначена для монтажа, коммутации электрических и кабельных линий, сигнальных шлейфов сигнализации, цепей питания. | 5013.7 | 4820.86
00-00119274 | КСП-20 АЯКС IP66 PUSH-IN | Магнито-Контакт | Клеммная коробка 302х148х93, IP66, 20 клемм типа PUSH-IN , 8 кабельных вводов ПКВ20х1,5 (под кабель д. 6 - 12 мм). По требованию Заказчика возможна установка кабельных вводов для подключения всех существующих видов кабельной прокладки, шин заземления, клапана выравнивания давления, комплектация двухкомпонентным компаундом | 5986.94 | 5756.67
00-00109562 | КСП-20 АЯКС IP66 Wago | Магнито-Контакт | Клеммная коробка 302х148х93, IP66, 20 клемм типа Wago (до 4мм2), 8 кабельных вводов ПКВ20х1,5 (под кабель д. 6 - 12 мм). По требованию Заказчика возможна установка кабельных вводов для подключения всех существующих видов кабельной прокладки, шин заземления, клапана выравнивания давления, комплектация двухкомпонентным компаундом. Влагозащищенная коробка распределительная клеммная предназначена для монтажа, коммутации электрических и кабельных линий, сигнальных шлейфов сигнализации, цепей питания. | 5976.81 | 5746.94
00-00109567 | КСП-25 (10мм2) IP66 АЯКС | Магнито-Контакт | Клеммная коробка 302х148х93, IP66, 25 винтовых клемм (до 10мм2), 8 кабельных вводов ПКВ20х1,5 (под кабель д. 6 - 12 мм). По требованию Заказчика возможна установка кабельных вводов для подключения всех существующих видов кабельной прокладки, шин заземления, клапана выравнивания давления, комплектация двухкомпонентным компаундом. Влагозащищенная коробка распределительная клеммная предназначена для монтажа, коммутации электрических и кабельных линий, сигнальных шлейфов сигнализации, цепей питания. | 6218.32 | 5979.15
00-00109566 | КСП-25 IP66 Wago АЯКС | Магнито-Контакт | Клеммная коробка 302х148х93, IP66, 25 клемм типа Wago (до 4мм2), 8 кабельных вводов ПКВ20х1,5 (под кабель д. 6 - 12 мм). По требованию Заказчика возможна установка кабельных вводов для подключения всех существующих видов кабельной прокладки, шин заземления, клапана выравнивания давления, комплектация двухкомпонентным компаундом. Влагозащищенная коробка распределительная клеммная предназначена для монтажа, коммутации электрических и кабельных линий, сигнальных шлейфов сигнализации, цепей питания. | 6218.32 | 5979.15
00-00109565 | КСП-25 АЯКС IP66 | Магнито-Контакт | Клеммная коробка 302х148х93, IP66, 25 винтовых клемм (до 4мм2), 8 кабельных вводов ПКВ20х1,5 (под кабель д. 6 - 12 мм). По требованию Заказчика возможна установка кабельных вводов для подключения всех существующих видов кабельной прокладки, шин заземления, клапана выравнивания давления, комплектация двухкомпонентным компаундом. Влагозащищенная коробка распределительная клеммная предназначена для монтажа, коммутации электрических и кабельных линий, сигнальных шлейфов сигнализации, цепей питания. | 5253.75 | 5051.69
00-00119275 | КСП-25 АЯКС IP66 PUSH-IN | Магнито-Контакт | Клеммная коробка 302х148х93, IP66, 25 клемм типа PUSH-IN , 8 кабельных вводов ПКВ20х1,5 (под кабель д. 6 - 12 мм). По требованию Заказчика возможна установка кабельных вводов для подключения всех существующих видов кабельной прокладки, шин заземления, клапана выравнивания давления, комплектация двухкомпонентным компаундом. | 6218.32 | 5979.15
00-00121355 | КСП-30 АЯКС IP66 | Магнито-Контакт | Клеммная коробка 302х148х93, IP66, 30 винтовых клемм (до 4мм2), 8 кабельных вводов ПКВ20х1,5 (под кабель д. 6 - 12 мм). По требованию Заказчика возможна установка кабельных вводов для подключения всех существующих видов кабельной прокладки, шин заземления, клапана выравнивания давления, комплектация двухкомпонентным компаундом | 5496.66 | 5285.25
00-00121357 | КСП-30 АЯКС IP66 PUSH-IN | Магнито-Контакт | Клеммная коробка 302х148х93, IP66, 30 клемм типа PUSH-IN, 8 кабельных вводов ПКВ20х1,5 (под кабель д. 6 - 12 мм). По требованию Заказчика возможна установка кабельных вводов для подключения всех существующих видов кабельной прокладки, шин заземления, клапана выравнивания давления, комплектация двухкомпонентным компаундом. | 6633.9 | 6378.75
00-00121356 | КСП-30 АЯКС IP66 Wago | Магнито-Контакт | Клеммная коробка 302х148х93, IP66, 30 клемм типа Wago (до 4мм2), 8 кабельных вводов ПКВ20х1,5 (под кабель д. 6 - 12 мм). По требованию Заказчика возможна установка кабельных вводов для подключения всех существующих видов кабельной прокладки, шин заземления, клапана выравнивания давления, комплектация двухкомпонентным компаундом. | 6577.74 | 6324.75
00-00121359 | КСП-35 АЯКС IP66 | Магнито-Контакт | Клеммная коробка 302х148х93, IP66, 35 винтовых клемм (до 4мм2), 8 кабельных вводов ПКВ20х1,5 (под кабель д. 6 - 12 мм). По требованию Заказчика возможна установка кабельных вводов для подключения всех существующих видов кабельной прокладки, шин заземления, клапана выравнивания давления, комплектация двухкомпонентным компаундом | 5735.34 | 5514.75
00-00121360 | КСП-35 АЯКС IP66 PUSH-IN | Магнито-Контакт | Клеммная коробка 302х148х93, IP66, 35 клемм типа PUSH-IN, 8 кабельных вводов ПКВ20х1,5 (под кабель д. 6 - 12 мм). По требованию Заказчика возможна установка кабельных вводов для подключения всех существующих видов кабельной прокладки, шин заземления, клапана выравнивания давления, комплектация двухкомпонентным компаундом. | 7041.06 | 6770.25
00-00121362 | КСП-40 АЯКС IP66 | Магнито-Контакт | Клеммная коробка 302х148х93, IP66, 40 винтовых клемм (до 4мм2), 8 кабельных вводов ПКВ20х1,5 (под кабель д. 6 - 12 мм). По требованию Заказчика возможна установка кабельных вводов для подключения всех существующих видов кабельной прокладки, шин заземления, клапана выравнивания давления, комплектация двухкомпонентным компаундом | 5967 | 5737.5
00-00121363 | КСП-40 АЯКС IP66 PUSH-IN | Магнито-Контакт | Клеммная коробка 302х148х93, IP66, 40 клемм типа PUSH-IN, 8 кабельных вводов ПКВ20х1,5 (под кабель д. 6 - 12 мм). По требованию Заказчика возможна установка кабельных вводов для подключения всех существующих видов кабельной прокладки, шин заземления, клапана выравнивания давления, комплектация двухкомпонентным компаундом. | 7455.24 | 7168.5
00-00121365 | КСП-45 АЯКС IP66 PUSH-IN | Магнито-Контакт | Клеммная коробка 302х148х93, IP66, 45 клемм типа PUSH-IN, 8 кабельных вводов ПКВ20х1,5 (под кабель д. 6 - 12 мм). По требованию Заказчика возможна установка кабельных вводов для подключения всех существующих видов кабельной прокладки, шин заземления, клапана выравнивания давления, комплектация двухкомпонентным компаундом. | 7862.4 | 7560
00-00109551 | КСП-6 АЯКС IP65 | Магнито-Контакт | Клеммная коробка 60х60х30, IP65, 6 винтовых клемм (до 4мм2), 2 кабельных ввода ПКВ12х1,5 (под кабель д. 3 - 5,3 мм). Предназначена для монтажа, коммутации электрических и кабельных линий, сигнальных шлейфов сигнализации, цепей питания. | 698.48 | 671.61
00-00090252 | КСП-Т "СЕВЕР с тампером, 24 контакта(замена JB-730 | Магнито-Контакт | Коробка соединительная КСП-Т "СЕВЕР с тампером, 24 контакта, IP66 (замена JB-730), предназначена для соединения (разветвления) электрических проводок в цепях с медными и алюминиевыми жилами, сигнальных кабелей, например в шлейфах пожарной или охранно-пожарной сигнализации, линиях связи и телекоммуникаций, цепях в системах управления и автоматики, а также подключения в шлейфы оконечных устройств, например датчиков сигнализации, абонентских устройств систем связи и т. п. | 1213.11 | 1213.11
00-00087352 | КСП-Т "СЕВЕР" ПЛ.2.МТ.6-12.РМ2-9 | Магнито-Контакт | Коробка соединительная с металлическими кабельными вводами и с защитой от вскрытия в виде герконового датчика - Тампером. IP66, предназначена для соединения (разветвления) электрических проводок в цепях с медными и алюминиевыми жилами, сигнальных кабелей, например в шлейфах пожарной или охранно-пожарной сигнализации, линиях связи и телекоммуникаций, цепях в системах управления и автоматики, а также подключения в шлейфы оконечных устройств, например датчиков сигнализации, абонентских устройств систем связи и т. п. | 2303.08 | 2303.08
00-00087349 | КСП-Т "СЕВЕР" ПЛ.2.ПС.6-12.РМ2-9 | Магнито-Контакт | Коробка соединительная с пластиковыми кабельными вводами для подведения проводников диаметром от 6 до 12 мм и с защитой от вскрытия в виде герконового датчика - Тампером. IP66, предназначена для соединения (разветвления) электрических проводок в цепях с медными и алюминиевыми жилами, сигнальных кабелей, например в шлейфах пожарной или охранно-пожарной сигнализации, линиях связи и телекоммуникаций, цепях в системах управления и автоматики, а также подключения в шлейфы оконечных устройств, например датчиков сигнализации, абонентских устройств систем связи и т. п. | 2056.82 | 2056.82
00-00087353 | КСП-Т "СЕВЕР" ПЛ.4.МТ.6-12.РМ2-9 | Магнито-Контакт | Коробка соединительная с тампером (датчиком вскрытия), предназначена для соединения (разветвления) электрических проводок в цепях с медными и алюминиевыми жилами, сигнальных кабелей, например в шлейфах пожарной или охранно-пожарной сигнализации, линиях связи и телекоммуникаций, цепях в системах управления и автоматики, а также подключения в шлейфы оконечных устройств, например датчиков сигнализации, абонентских устройств систем связи и т. п. | 2794.2 | 2794.2
00-00087350 | КСП-Т "СЕВЕР" ПЛ.4.ПС.6-12.РМ2-9 | Магнито-Контакт | Коробка соединительная с тампером (датчиком вскрытия), предназначена для соединения (разветвления) электрических проводок в цепях с медными и алюминиевыми жилами, сигнальных кабелей, например в шлейфах пожарной или охранно-пожарной сигнализации, линиях связи и телекоммуникаций, цепях в системах управления и автоматики, а также подключения в шлейфы оконечных устройств, например датчиков сигнализации, абонентских устройств систем связи и т. п. | 2184.15 | 2184.15
00-00087354 | КСП-Т "СЕВЕР" ПЛ.6.МТ.6-12.РМ2-9 | Магнито-Контакт | Коробка соединительная с тампером (датчиком вскрытия), предназначена для соединения (разветвления) электрических проводок в цепях с медными и алюминиевыми жилами, сигнальных кабелей, например в шлейфах пожарной или охранно-пожарной сигнализации, линиях связи и телекоммуникаций, цепях в системах управления и автоматики, а также подключения в шлейфы оконечных устройств, например датчиков сигнализации, абонентских устройств систем связи и т. п. | 3141.2 | 3141.2
00-00087351 | КСП-Т "СЕВЕР" ПЛ.6.ПС.6-12.РМ2-9 | Магнито-Контакт | Коробка соединительная с тампером (датчиком вскрытия), предназначена для соединения (разветвления) электрических проводок в цепях с медными и алюминиевыми жилами, сигнальных кабелей, например в шлейфах пожарной или охранно-пожарной сигнализации, линиях связи и телекоммуникаций, цепях в системах управления и автоматики, а также подключения в шлейфы оконечных устройств, например датчиков сигнализации, абонентских устройств систем связи и т. п. | 2312.88 | 2312.88
00-00109556 | КСП-Т-10 АЯКС IP66 | Магнито-Контакт | Клеммная коробка 120х103х50, IP66, с датчиком вскрытия корпуса, 10 винтовых клемм (до 4мм2), 4 кабельных ввода ПКВ20х1,5 (под кабель д. 6 - 12 мм). По требованию Заказчика возможна установка кабельных вводов для подключения всех существующих видов кабельной прокладки, шин заземления, клапана выравнивания давления, комплектация двухкомпонентным компаундом. Влагозащищенная коробка распределительная клеммная предназначена для монтажа, коммутации электрических и кабельных линий, сигнальных шлейфов сигнализации, цепей питания. | 2144.6 | 2062.11
00-00109559 | КСП-Т-15 АЯКС IP66 | Магнито-Контакт | Клеммная коробка 195х80х75, с датчиком вскрытия корпуса IP66, 15 винтовых клемм (до 4мм2), 8 кабельных вводов ПКВ20х1,5 (под кабель д. 6 - 12 мм). По требованию Заказчика возможна установка кабельных вводов для подключения всех существующих видов кабельной прокладки, шин заземления, клапана выравнивания давления, комплектация двухкомпонентным компаундом. Влагозащищенная коробка распределительная клеммная предназначена для монтажа, коммутации электрических и кабельных линий, сигнальных шлейфов сигнализации, цепей питания. | 3133.74 | 3013.21
00-00109564 | КСП-Т-20 АЯКС IP66 | Магнито-Контакт | Клеммная коробка 302х148х93, IP66, датчик вскрытия корпуса, 20 винтовых клемм (до 4мм2), 8 кабельных вводов ПКВ20х1,5 (под кабель д. 6 - 12 мм). По требованию Заказчика возможна установка кабельных вводов для подключения всех существующих видов кабельной прокладки, шин заземления, клапана выравнивания давления, комплектация двухкомпонентным компаундом. Влагозащищенная коробка распределительная клеммная предназначена для монтажа, коммутации электрических и кабельных линий, сигнальных шлейфов сигнализации, цепей питания. | 5495.26 | 5283.9
00-00109568 | КСП-Т-25 IP66 АЯКС | Магнито-Контакт | Клеммная коробка 302х148х93, IP66, датчик вскрытия корпуса, 25 винтовых клемм (до 4мм2), 8 кабельных вводов ПКВ20х1,5 (под кабель д. 6 - 12 мм). По требованию Заказчика возможна установка кабельных вводов для подключения всех существующих видов кабельной прокладки, шин заземления, клапана выравнивания давления, комплектация двухкомпонентным компаундом. Влагозащищенная коробка распределительная клеммная предназначена для монтажа, коммутации электрических и кабельных линий, сигнальных шлейфов сигнализации, цепей питания. | 5976.81 | 5746.94
00-00121358 | КСП-Т-30 АЯКС IP66 | Магнито-Контакт | Клеммная коробка 302х148х93, IP66, датчик вскрытия корпуса, 30 винтовых клемм (до 4мм2), 8 кабельных вводов ПКВ20х1,5 (под кабель д. 6 - 12 мм). По требованию Заказчика возможна установка кабельных вводов для подключения всех существующих видов кабельной прокладки, шин заземления, клапана выравнивания давления, комплектация двухкомпонентным компаундом | 5967 | 5737.5
00-00121361 | КСП-Т-35 АЯКС IP66 | Магнито-Контакт | Клеммная коробка 302х148х93, IP66, датчик вскрытия корпуса, 35 винтовых клемм (до 4мм2), 8 кабельных вводов ПКВ20х1,5 (под кабель д. 6 - 12 мм). По требованию Заказчика возможна установка кабельных вводов для подключения всех существующих видов кабельной прокладки, шин заземления, клапана выравнивания давления, комплектация двухкомпонентным компаундом | 6198.66 | 5960.25
00-00121364 | КСП-Т-40 АЯКС IP66 | Магнито-Контакт | Клеммная коробка 302х148х93, IP66, датчик вскрытия корпуса, 40 винтовых клемм (до 4мм2), 8 кабельных вводов ПКВ20х1,5 (под кабель д. 6 - 12 мм). По требованию Заказчика возможна установка кабельных вводов для подключения всех существующих видов кабельной прокладки, шин заземления, клапана выравнивания давления, комплектация двухкомпонентным компаундом | 6430.32 | 6183
00-00121366 | КСП-Т-45 АЯКС IP66 PUSH-IN | Магнито-Контакт | Клеммная коробка 302х148х93, IP66, датчик вскрытия корпуса, 45 клемм типа PUSH-IN , 8 кабельных вводов ПКВ20х1,5 (под кабель д. 6 - 12 мм). По требованию Заказчика возможна установка кабельных вводов для подключения всех существующих видов кабельной прокладки, шин заземления, клапана выравнивания давления, комплектация двухкомпонентным компаундом. | 8332.74 | 8012.25
00-00109552 | КСП-Т-6 АЯКС IP65 | Магнито-Контакт | Клеммная коробка, 60х60х30, IP65, с датчиком вскрытия корпуса, 6 винтовых клемм (до 4мм2), 2 кабельных ввода ПКВ12х1,5 (под кабель д. 3 - 5,3 мм). Влагозащищенная коробка распределительная клеммная предназначена для монтажа, коммутации электрических и кабельных линий, сигнальных шлейфов сигнализации, цепей питания. | 1060.01 | 1019.24
00-00075088 | УК-2П с керамической клеммной колодкой | Магнито-Контакт | Коробка универсальная УК-2П Коробка конструктивно состоит из основания, на котором закреплен винтовой клеммник или клеммная колодка на 4 или 5 контактов. Основание закрывается крышкой, которая крепится к нему с помощью защелок. В коробке с 4-мя клеммами, в крышке, предусмотрен дополнительный винт, предназначенный для опломбирования конструкции. 3 клеммных пары | 203 | 195.19
00-00061203 | УК-2П с клеммником винтовым (4 контакта) | Магнито-Контакт | Коробка коммутационная, 4 клеммных пары, дополнительное крепление винтом, IP40 | 86.76 | 83.43
00-00061204 | УК-2П с клеммником винтовым (5 контактов) | Магнито-Контакт | Коробка коммутационная, 5 клеммных пар, IP40 | 96.59 | 92.87
00-00071498 | УК-2П с клеммной колодкой (4 пары клемм) | Магнито-Контакт | Коробка коммутационная, 4 клеммных пары, дополнительное крепление винтом, IP40 | 81.85 | 78.71
00-00071499 | УК-2П с клеммной колодкой (5 пар клемм) | Магнито-Контакт | Коробка коммутационная, 5 клеммных пар, IP40 | 86.76 | 83.43
00-00101103 | УК-2П с тампером | Магнито-Контакт | Коробка универсальная состоит из основания, на котором закреплен винтовой клеммник или клеммная колодка на 4 или 5 контактов. Основание закрывается крышкой, которая крепится к нему с помощью защелок. В коробке с 4-мя клеммами, в крышке, предусмотрен дополнительный винт, предназначенный для опломбирования конструкции. 4 клеммных пары, тампер, IP40 | 507.49 | 487.97
00-00033400 | УСБ "Север" IP66 | Магнито-Контакт | Коробка соединительная глухая без отверстий, герметизация по периметру - силикон, 120х103х67. | 1296 | 1296
00-00088093 | УСБ "Север" IP66, две DIN-рейки | Магнито-Контакт | Коробка соединительная глухая без отверстий, герметизация по периметру - силикон, 120х103х50 (без клеммников и платы), две DIN-рейки | 1398 | 1398
00-00033402 | УСБ "Север" с 2 кабельными вводами IP66 | Магнито-Контакт | Коробка соединительная с 2 кабельными вводами. | 1458 | 1458
00-00088094 | УСБ "Север" с 2 каб.ввод.IP66 с клеммниками REXANT | Магнито-Контакт | Коробка соединительная с 2 кабельными вводами ПКВ20х1,5 (под кабель от 6 до 14 мм ), 120х103х50 (без клеммников и платы), до 14 проходных клемм с рычажком (под жилу 0,08-4 мм2) | 2772 | 2772
00-00033403 | УСБ "Север" с 4 кабельными вводами IP66 | Магнито-Контакт | Коробка соединительная с 4 кабельными вводами. | 1476 | 1476
00-00033404 | УСБ "Север" с 6 кабельными вводами IP66 | Магнито-Контакт | Коробка соединительная с 6 кабельными вводами. | 1560 | 1560
00-00087370 | УСБ"СЕВЕР" ПЛ.2.ПС.6-12.Т31 | Магнито-Контакт | Устройство соединительное в корпусе из пластика, 2 пластиковых кабельных ввода (6-12), тип клеммников - Т31, предназначено для соединения (разветвления) электрических проводок в цепях с медными и алюминиевыми жилами, сигнальных кабелей, например в шлейфах пожарной или охранно-пожарной сигнализации, линиях связи и телекоммуникаций, цепях в системах управления и автоматики, а также подключения в шлейфы оконечных устройств, например датчиков сигнализации, абонентских устройств систем связи и т.п. | 1746 | 1746
00-00087361 | УСБ"СЕВЕР"ПЛ.2.МТ.6-12.DG3 | Магнито-Контакт | Устройство соединительное в корпусе из пластика, 2 металлических кабельных ввода (6-12), тип клеммников - DG3, предназначено для соединения (разветвления) электрических проводок в цепях с медными и алюминиевыми жилами, сигнальных кабелей, например в шлейфах пожарной или охранно-пожарной сигнализации, линиях связи и телекоммуникаций, цепях в системах управления и автоматики, а также подключения в шлейфы оконечных устройств, например датчиков сигнализации, абонентских устройств систем связи и т.п. | 3987.72 | 3987.72
00-00087359 | УСБ"СЕВЕР"ПЛ.2.МТ.6-12.РМ2 | Магнито-Контакт | Устройство соединительное в корпусе из пластика, 2 металлических кабельных ввода (6-12), тип клеммников - РМ2, предназначено для соединения (разветвления) электрических проводок в цепях с медными и алюминиевыми жилами, сигнальных кабелей, например в шлейфах пожарной или охранно-пожарной сигнализации, линиях связи и телекоммуникаций, цепях в системах управления и автоматики, а также подключения в шлейфы оконечных устройств, например датчиков сигнализации, абонентских устройств систем связи и т.п. | 4337.52 | 4337.52
00-00087360 | УСБ"СЕВЕР"ПЛ.2.МТ.6-12.Т31 | Магнито-Контакт | Устройство соединительное в корпусе из пластика, 2 металлических кабельных ввода (6-12), тип клеммников - Т31, предназначено для соединения (разветвления) электрических проводок в цепях с медными и алюминиевыми жилами, сигнальных кабелей, например в шлейфах пожарной или охранно-пожарной сигнализации, линиях связи и телекоммуникаций, цепях в системах управления и автоматики, а также подключения в шлейфы оконечных устройств, например датчиков сигнализации, абонентских устройств систем связи и т.п. | 4263.74 | 4263.74
00-00088086 | УСБ"СЕВЕР"ПЛ.2.ПС.13-18.DG3 | Магнито-Контакт | Устройство соединительное в корпусе из пластика, 2 пластиковых кабельных ввода (13-18), тип клеммников - DG3, предназначено для соединения (разветвления) электрических проводок в цепях с медными и алюминиевыми жилами, сигнальных кабелей, например в шлейфах пожарной или охранно-пожарной сигнализации, линиях связи и телекоммуникаций, цепях в системах управления и автоматики, а также подключения в шлейфы оконечных устройств, например датчиков сигнализации, абонентских устройств систем связи и т.п. | 1866 | 1866
00-00088084 | УСБ"СЕВЕР"ПЛ.2.ПС.13-18.РМ2 | Магнито-Контакт | Устройство соединительное в корпусе из пластика, 2 пластиковых кабельных ввода (13-18), тип клеммников - РМ2, предназначено для соединения (разветвления) электрических проводок в цепях с медными и алюминиевыми жилами, сигнальных кабелей, например в шлейфах пожарной или охранно-пожарной сигнализации, линиях связи и телекоммуникаций, цепях в системах управления и автоматики, а также подключения в шлейфы оконечных устройств, например датчиков сигнализации, абонентских устройств систем связи и т.п. | 1716 | 1716
00-00088085 | УСБ"СЕВЕР"ПЛ.2.ПС.13-18.Т31 | Магнито-Контакт | Устройство соединительное в корпусе из пластика, 2 пластиковых кабельных ввода (13-18), тип клеммников - Т31, предназначено для соединения (разветвления) электрических проводок в цепях с медными и алюминиевыми жилами, сигнальных кабелей, например в шлейфах пожарной или охранно-пожарной сигнализации, линиях связи и телекоммуникаций, цепях в системах управления и автоматики, а также подключения в шлейфы оконечных устройств, например датчиков сигнализации, абонентских устройств систем связи и т.п. | 1866 | 1866
00-00087372 | УСБ"СЕВЕР"ПЛ.2.ПС.6-12.DG3 | Магнито-Контакт | Устройство соединительное в корпусе из пластика, 2 пластиковых кабельных ввода (6-12), тип клеммников - DG3, предназначено для соединения (разветвления) электрических проводок в цепях с медными и алюминиевыми жилами, сигнальных кабелей, например в шлейфах пожарной или охранно-пожарной сигнализации, линиях связи и телекоммуникаций, цепях в системах управления и автоматики, а также подключения в шлейфы оконечных устройств, например датчиков сигнализации, абонентских устройств систем связи и т.п. | 1746 | 1746
00-00087368 | УСБ"СЕВЕР"ПЛ.2.ПС.6-12.РМ2 | Магнито-Контакт | Устройство соединительное в корпусе из пластика, 2 пластиковых кабельных ввода (6-12), тип клеммников - РМ2, предназначено для соединения (разветвления) электрических проводок в цепях с медными и алюминиевыми жилами, сигнальных кабелей, например в шлейфах пожарной или охранно-пожарной сигнализации, линиях связи и телекоммуникаций, цепях в системах управления и автоматики, а также подключения в шлейфы оконечных устройств, например датчиков сигнализации, абонентских устройств систем связи и т.п. | 1596 | 1596
00-00087364 | УСБ"СЕВЕР"ПЛ.4.МТ.6-12.DG3 | Магнито-Контакт | Устройство соединительное в корпусе из пластика, 4 металлических кабельных ввода (6-12), тип клеммников - DG3, предназначено для соединения (разветвления) электрических проводок в цепях с медными и алюминиевыми жилами, сигнальных кабелей, например в шлейфах пожарной или охранно-пожарной сигнализации, линиях связи и телекоммуникаций, цепях в системах управления и автоматики, а также подключения в шлейфы оконечных устройств, например датчиков сигнализации, абонентских устройств систем связи и т.п. | 6853.54 | 6853.54
00-00087362 | УСБ"СЕВЕР"ПЛ.4.МТ.6-12.РМ2 | Магнито-Контакт | Устройство соединительное в корпусе из пластика, 4 металлических кабельных ввода (6-12), тип клеммников - РМ2, предназначено для соединения (разветвления) электрических проводок в цепях с медными и алюминиевыми жилами, сигнальных кабелей, например в шлейфах пожарной или охранно-пожарной сигнализации, линиях связи и телекоммуникаций, цепях в системах управления и автоматики, а также подключения в шлейфы оконечных устройств, например датчиков сигнализации, абонентских устройств систем связи и т.п. | 8797.15 | 8797.15
00-00087363 | УСБ"СЕВЕР"ПЛ.4.МТ.6-12.Т31 | Магнито-Контакт | Устройство соединительное в корпусе из пластика, 4 металлических кабельных ввода (6-12), тип клеммников - T31, предназначено для соединения (разветвления) электрических проводок в цепях с медными и алюминиевыми жилами, сигнальных кабелей, например в шлейфах пожарной или охранно-пожарной сигнализации, линиях связи и телекоммуникаций, цепях в системах управления и автоматики, а также подключения в шлейфы оконечных устройств, например датчиков сигнализации, абонентских устройств систем связи и т.п. | 7104.12 | 7104.12
00-00088089 | УСБ"СЕВЕР"ПЛ.4.ПС.13-18.DG3 | Магнито-Контакт | Устройство соединительное в корпусе из пластика, 4 пластиковых кабельных ввода (13-18), тип клеммников - DG3, предназначено для соединения (разветвления) электрических проводок в цепях с медными и алюминиевыми жилами, сигнальных кабелей, например в шлейфах пожарной или охранно-пожарной сигнализации, линиях связи и телекоммуникаций, цепях в системах управления и автоматики, а также подключения в шлейфы оконечных устройств, например датчиков сигнализации, абонентских устройств систем связи и т.п. | 2148 | 2148
00-00088087 | УСБ"СЕВЕР"ПЛ.4.ПС.13-18.РМ2 | Магнито-Контакт | Устройство соединительное в корпусе из пластика, 4 пластиковых кабельных ввода (13-18), тип клеммников - РМ3, предназначено для соединения (разветвления) электрических проводок в цепях с медными и алюминиевыми жилами, сигнальных кабелей, например в шлейфах пожарной или охранно-пожарной сигнализации, линиях связи и телекоммуникаций, цепях в системах управления и автоматики, а также подключения в шлейфы оконечных устройств, например датчиков сигнализации, абонентских устройств систем связи и т.п. | 1998 | 1998
00-00088088 | УСБ"СЕВЕР"ПЛ.4.ПС.13-18.Т31 | Магнито-Контакт | Устройство соединительное в корпусе из пластика, 4 пластиковых кабельных ввода (13-18), тип клеммников - T31, предназначено для соединения (разветвления) электрических проводок в цепях с медными и алюминиевыми жилами, сигнальных кабелей, например в шлейфах пожарной или охранно-пожарной сигнализации, линиях связи и телекоммуникаций, цепях в системах управления и автоматики, а также подключения в шлейфы оконечных устройств, например датчиков сигнализации, абонентских устройств систем связи и т.п. | 2148 | 2148
00-00087378 | УСБ"СЕВЕР"ПЛ.4.ПС.6-12.DG3 | Магнито-Контакт | Устройство соединительное в корпусе из пластика, 4 пластиковых кабельных ввода (6-12), тип клеммников - DG3, предназначено для соединения (разветвления) электрических проводок в цепях с медными и алюминиевыми жилами, сигнальных кабелей, например в шлейфах пожарной или охранно-пожарной сигнализации, линиях связи и телекоммуникаций, цепях в системах управления и автоматики, а также подключения в шлейфы оконечных устройств, например датчиков сигнализации, абонентских устройств систем связи и т.п. | 1908 | 1908
00-00087374 | УСБ"СЕВЕР"ПЛ.4.ПС.6-12.РМ2 | Магнито-Контакт | Устройство соединительное в корпусе из пластика, 4 пластиковых кабельных ввода (6-12), тип клеммников - РМ2, предназначено для соединения (разветвления) электрических проводок в цепях с медными и алюминиевыми жилами, сигнальных кабелей, например в шлейфах пожарной или охранно-пожарной сигнализации, линиях связи и телекоммуникаций, цепях в системах управления и автоматики, а также подключения в шлейфы оконечных устройств, например датчиков сигнализации, абонентских устройств систем связи и т.п. | 1758 | 1758
00-00087376 | УСБ"СЕВЕР"ПЛ.4.ПС.6-12.Т31 | Магнито-Контакт | Устройство соединительное в корпусе из пластика, 4 пластиковых кабельных ввода (6-12), тип клеммников - T31, предназначено для соединения (разветвления) электрических проводок в цепях с медными и алюминиевыми жилами, сигнальных кабелей, например в шлейфах пожарной или охранно-пожарной сигнализации, линиях связи и телекоммуникаций, цепях в системах управления и автоматики, а также подключения в шлейфы оконечных устройств, например датчиков сигнализации, абонентских устройств систем связи и т.п. | 1908 | 1908
00-00087367 | УСБ"СЕВЕР"ПЛ.6.МТ.6-12.DG3 | Магнито-Контакт | Устройство соединительное в корпусе из пластика, 6 металлических кабельных вводов (6-12), тип клеммников - DG3, предназначено для соединения (разветвления) электрических проводок в цепях с медными и алюминиевыми жилами, сигнальных кабелей, например в шлейфах пожарной или охранно-пожарной сигнализации, линиях связи и телекоммуникаций, цепях в системах управления и автоматики, а также подключения в шлейфы оконечных устройств, например датчиков сигнализации, абонентских устройств систем связи и т.п. | 9683.74 | 9683.74
00-00087365 | УСБ"СЕВЕР"ПЛ.6.МТ.6-12.РМ2 | Магнито-Контакт | Устройство соединительное в корпусе из пластика, 6 металлических кабельных вводов (6-12), тип клеммников - РМ2, предназначено для соединения (разветвления) электрических проводок в цепях с медными и алюминиевыми жилами, сигнальных кабелей, например в шлейфах пожарной или охранно-пожарной сигнализации, линиях связи и телекоммуникаций, цепях в системах управления и автоматики, а также подключения в шлейфы оконечных устройств, например датчиков сигнализации, абонентских устройств систем связи и т.п. | 10047.53 | 10047.53
00-00087366 | УСБ"СЕВЕР"ПЛ.6.МТ.6-12.Т31 | Магнито-Контакт | Устройство соединительное в корпусе из пластика, 6 металлических кабельных вводов (6-12), тип клеммников - T31, предназначено для соединения (разветвления) электрических проводок в цепях с медными и алюминиевыми жилами, сигнальных кабелей, например в шлейфах пожарной или охранно-пожарной сигнализации, линиях связи и телекоммуникаций, цепях в системах управления и автоматики, а также подключения в шлейфы оконечных устройств, например датчиков сигнализации, абонентских устройств систем связи и т.п. | 9997.92 | 9997.92
00-00088092 | УСБ"СЕВЕР"ПЛ.6.ПС.13-18.DG3 | Магнито-Контакт | Устройство соединительное в корпусе из пластика, 6 пластиковых кабельных вводов (13-18), тип клеммников - DG3, предназначено для соединения (разветвления) электрических проводок в цепях с медными и алюминиевыми жилами, сигнальных кабелей, например в шлейфах пожарной или охранно-пожарной сигнализации, линиях связи и телекоммуникаций, цепях в системах управления и автоматики, а также подключения в шлейфы оконечных устройств, например датчиков сигнализации, абонентских устройств систем связи и т.п. | 2430 | 2430
00-00088090 | УСБ"СЕВЕР"ПЛ.6.ПС.13-18.РМ2 | Магнито-Контакт | Устройство соединительное в корпусе из пластика, 6 пластиковых кабельных вводов (13-18), тип клеммников - РМ2, предназначено для соединения (разветвления) электрических проводок в цепях с медными и алюминиевыми жилами, сигнальных кабелей, например в шлейфах пожарной или охранно-пожарной сигнализации, линиях связи и телекоммуникаций, цепях в системах управления и автоматики, а также подключения в шлейфы оконечных устройств, например датчиков сигнализации, абонентских устройств систем связи и т.п. | 2280 | 2280
00-00088091 | УСБ"СЕВЕР"ПЛ.6.ПС.13-18.Т31 | Магнито-Контакт | Устройство соединительное в корпусе из пластика, 6 пластиковых кабельных вводов (13-18), тип клеммников - T31, предназначено для соединения (разветвления) электрических проводок в цепях с медными и алюминиевыми жилами, сигнальных кабелей, например в шлейфах пожарной или охранно-пожарной сигнализации, линиях связи и телекоммуникаций, цепях в системах управления и автоматики, а также подключения в шлейфы оконечных устройств, например датчиков сигнализации, абонентских устройств систем связи и т.п. | 2430 | 2430
00-00087384 | УСБ"СЕВЕР"ПЛ.6.ПС.6-12.DG3 | Магнито-Контакт | Устройство соединительное в корпусе из пластика, 6 пластиковых кабельных вводов (6-12), тип клеммников - DG3, предназначено для соединения (разветвления) электрических проводок в цепях с медными и алюминиевыми жилами, сигнальных кабелей, например в шлейфах пожарной или охранно-пожарной сигнализации, линиях связи и телекоммуникаций, цепях в системах управления и автоматики, а также подключения в шлейфы оконечных устройств, например датчиков сигнализации, абонентских устройств систем связи и т.п. | 2070 | 2070
00-00087380 | УСБ"СЕВЕР"ПЛ.6.ПС.6-12.РМ2 | Магнито-Контакт | Устройство соединительное в корпусе из пластика, 6 пластиковых кабельных вводов (6-12), тип клеммников - РМ2, предназначено для соединения (разветвления) электрических проводок в цепях с медными и алюминиевыми жилами, сигнальных кабелей, например в шлейфах пожарной или охранно-пожарной сигнализации, линиях связи и телекоммуникаций, цепях в системах управления и автоматики, а также подключения в шлейфы оконечных устройств, например датчиков сигнализации, абонентских устройств систем связи и т.п. | 1920 | 1920
00-00087382 | УСБ"СЕВЕР"ПЛ.6.ПС.6-12.Т31 | Магнито-Контакт | Устройство соединительное в корпусе из пластика, 6 пластиковых кабельных вводов (6-12), тип клеммников - T31, предназначено для соединения (разветвления) электрических проводок в цепях с медными и алюминиевыми жилами, сигнальных кабелей, например в шлейфах пожарной или охранно-пожарной сигнализации, линиях связи и телекоммуникаций, цепях в системах управления и автоматики, а также подключения в шлейфы оконечных устройств, например датчиков сигнализации, абонентских устройств систем связи и т.п. | 2070 | 2070
00-00073973 | КРИ | Омега-микродизайн | Коробка распределительная для ветвления кабелей интерфейса RS-485 | Уточняйте у менеджера | Уточняйте у менеджера
00-00061617 | КССТ-1ДН | Омега-микродизайн | Встраиваемая соединительная коробка для подключения одного БПРД ПРИЗМА с индексом "Н". | Уточняйте у менеджера | Уточняйте у менеджера
00-00061618 | КССТ-1МН | Омега-микродизайн | Встраиваемая соединительная коробка для подключения одного БПРМ ПРИЗМА с индексом "Н". | Уточняйте у менеджера | Уточняйте у менеджера
00-00073898 | КССТ-2ДН | Омега-микродизайн | Встраиваемая соединительная коробка для подключения двух БПРД «Призма» с индексом «Н», «М». | Уточняйте у менеджера | Уточняйте у менеджера
00-00073897 | КССТ-2МН | Омега-микродизайн | Встраиваемая соединительная коробка для подключения двух БПРМ «Призма» с индексом «Н», «М». | Уточняйте у менеджера | Уточняйте у менеджера
00-00073899 | КССТ-МДН | Омега-микродизайн | Встраиваемая соединительная коробка для подключения БПРМ и БПРД «Призма» с индексом «Н», «М». | Уточняйте у менеджера | Уточняйте у менеджера
00-00073964 | КСУМ-20 | Омега-микродизайн | Коробка соединительная универсальная модернизированная, для систем охранной сигнализации. Выполнена в пылебрызгозащищенном литом алюминиевом корпусе. Транслирует до 20 цепей кроссового кабеля. Возможность подключения до двух охранных извещателей "Импульс" или других сигнализационных устройств. 4 гемоввода (под заказ 50). Удобство подключения с помощью высоконадежных безвинтовых зажимов. Функция "Тройник" для разветвления кабельных линий. Встроенная грозозащита. Диапазон рабочих температур от -50 ºС до +50ºС. Литые алюминиевые корпуса со степенью защиты IP65 и заземлением защищают от внешних воздействий. | Уточняйте у менеджера | Уточняйте у менеджера
00-00073965 | КСУМ-40 | Омега-микродизайн | Коробка соединительная универсальная модернизированная, для систем охранной сигнализации. Выполнена в пылебрызгозащищенном литом алюминиевом корпусе. Транслирует до 40 цепей кроссового кабеля. Возможность подключения до двух охранных извещателей "Импульс" или других сигнализационных устройств. 4 гемоввода (под заказ 50). Удобство подключения с помощью высоконадежных безвинтовых зажимов. Функция "Тройник" для разветвления кабельных линий. Встроенная грозозащита. Диапазон рабочих температур от -50 ºС до +50ºС. Литые алюминиевые корпуса со степенью защиты IP65 и заземлением защищают от внешних воздействий. | Уточняйте у менеджера | Уточняйте у менеджера
00-00073966 | КСУМ-60 | Омега-микродизайн | Коробка соединительная универсальная модернизированная, для систем охранной сигнализации. Выполнена в пылебрызгозащищенном литом алюминиевом корпусе. Транслирует до 60 цепей кроссового кабеля. Возможность подключения до двух охранных извещателей "Импульс" или других сигнализационных устройств. 4 гемоввода (под заказ 50). Удобство подключения с помощью высоконадежных безвинтовых зажимов. Функция "Тройник" для разветвления кабельных линий. Встроенная грозозащита. Диапазон рабочих температур от -50 ºС до +50ºС. Литые алюминиевые корпуса со степенью защиты IP65 и заземлением защищают от внешних воздействий | Уточняйте у менеджера | Уточняйте у менеджера
00-00073967 | КСУМ1-20 | Омега-микродизайн | Коробка соединительная универсальная модернизированная, для систем охранной сигнализации. Выполнена в пылебрызгозащищенном литом алюминиевом корпусе. Транслирует до 20 цепей кроссового кабеля. Возможность подключения до двух охранных извещателей "Призма" или других сигнализационных устройств. 4 гемоввода (под заказ 50). Удобство подключения с помощью высоконадежных безвинтовых зажимов. Функция "Тройник" для разветвления кабельных линий. Встроенная грозозащита. Диапазон рабочих температур от -50 ºС до +50ºС. Литые алюминиевые корпуса со степенью защиты IP65 и заземлением защищают от внешних воздействий. | Уточняйте у менеджера | Уточняйте у менеджера
00-00073968 | КСУМ1-40 | Омега-микродизайн | Коробка соединительная универсальная модернизированная, для систем охранной сигнализации. Выполнена в пылебрызгозащищенном литом алюминиевом корпусе. Транслирует до 40 цепей кроссового кабеля. Возможность подключения до двух охранных извещателей "Призма" или других сигнализационных устройств. 4 гемоввода (под заказ 50). Удобство подключения с помощью высоконадежных безвинтовых зажимов. Функция "Тройник" для разветвления кабельных линий. Встроенная грозозащита. Диапазон рабочих температур от -50 ºС до +50ºС. Литые алюминиевые корпуса со степенью защиты IP65 и заземлением защищают от внешних воздействий. | Уточняйте у менеджера | Уточняйте у менеджера
00-00073969 | КСУМ1-60 | Омега-микродизайн | Коробка соединительная универсальная модернизированная, для систем охранной сигнализации. Выполнена в пылебрызгозащищенном литом алюминиевом корпусе. Транслирует до 60 цепей кроссового кабеля. Возможность подключения до двух охранных извещателей "Призма" или других сигнализационных устройств. 4 гемоввода (под заказ 50). Удобство подключения с помощью высоконадежных безвинтовых зажимов. Функция "Тройник" для разветвления кабельных линий. Встроенная грозозащита. Диапазон рабочих температур от -50 ºС до +50ºС. Литые алюминиевые корпуса со степенью защиты IP65 и заземлением защищают от внешних воздействий. | Уточняйте у менеджера | Уточняйте у менеджера
00-00073970 | КСУМ2-20 | Омега-микродизайн | Коробка соединительная универсальная модернизированная, для систем охранной сигнализации. Выполнена в пылебрызгозащищенном литом алюминиевом корпусе. Транслирует до 20 цепей кроссового кабеля. Возможность подключения до четырех охранных извещателей "Призма" и "Импульс" или других сигнализационных устройств. 4 гемоввода (под заказ 50). Удобство подключения с помощью высоконадежных безвинтовых зажимов. Функция "Тройник" для разветвления кабельных линий. Встроенная грозозащита. Диапазон рабочих температур от -50 ºС до +50ºС. Литые алюминиевые корпуса со степенью защиты IP65 и заземлением защищают от внешних воздействий. | Уточняйте у менеджера | Уточняйте у менеджера
00-00073971 | КСУМ2-40 | Омега-микродизайн | Коробка соединительная универсальная модернизированная, для систем охранной сигнализации. Выполнена в пылебрызгозащищенном литом алюминиевом корпусе. Транслирует до 40 цепей кроссового кабеля. Возможность подключения до четырех охранных извещателей "Призма" и "Импульс" или других сигнализационных устройств. 4 гемоввода (под заказ 50). Удобство подключения с помощью высоконадежных безвинтовых зажимов. Функция "Тройник" для разветвления кабельных линий. Встроенная грозозащита. Диапазон рабочих температур от -50 ºС до +50ºС. Литые алюминиевые корпуса со степенью защиты IP65 и заземлением защищают от внешних воздействий. | Уточняйте у менеджера | Уточняйте у менеджера
00-00073972 | КСУМ2-60 | Омега-микродизайн | Коробка соединительная универсальная модернизированная, для систем охранной сигнализации. Выполнена в пылебрызгозащищенном литом алюминиевом корпусе. Транслирует до 60 цепей кроссового кабеля. Возможность подключения до четырех охранных извещателей "Призма" и "Импульс" или других сигнализационных устройств. 4 гемоввода (под заказ 50). Удобство подключения с помощью высоконадежных безвинтовых зажимов. Функция "Тройник" для разветвления кабельных линий. Встроенная грозозащита. Диапазон рабочих температур от -50 ºС до +50ºС. Литые алюминиевые корпуса со степенью защиты IP65 и заземлением защищают от внешних воздействий. | Уточняйте у менеджера | Уточняйте у менеджера
00-00110078 | Соединитель коробки (PR80.0203) | Промрукав | Переходник предназначен для соединения между собой коробок установочных 60-0700С. | 12.74 | 12.74
00-00065043 | Переходник каб.безг.HF(100/1000 )(80-0010) | Промрукав | Переходник кабельный 80-0010 безгалогенный (HF) для 80-0600 (100шт/1000шт уп/кор) Промрукав (80-0010) | 5.9 | 5.9
00-00065368 | Переходник ун.гоф.трубу бел.(50/1000 )(PR13.0321) | Промрукав | Переходник универсальный на гофрированную трубу белый (50шт/1000шт уп/кор) Промрукав (PR13.0321) | 8.04 | 8.04
00-00065367 | Переходник ун.гоф.трубу сер.(50/1000 )(PR13.0320) | Промрукав | Переходник универсальный на гофрированную трубу серый (50шт/1000шт уп/кор) Промрукав (PR13.0320) | 8.04 | 8.04
00-00050483 | KNR-80-00-7012 | IEK | Приборная заглушка ONFLOOR предназначена для закрытия свободного места в раме напольной коробки на 16 модулей. | 1212.94 | 1091.65
00-00028397 | Распаячная коробка 100х100х30 с винтом белая | СВ-Профиль | Распаячная коробка 100х100х30 с винтом белая | Уточняйте у менеджера | Уточняйте у менеджера
00-00028396 | Распаячная коробка 75х75х20 с винтом белая | СВ-Профиль | Распаячная коробка 75х75х20 с винтом белая | Уточняйте у менеджера | Уточняйте у менеджера
00-00050566 | CKK12D-K-070-016-K03 | IEK | Распределительная коробка служит как разветвитель напольного кабель-канала и как клеммная коробка. | Уточняйте у менеджера | Уточняйте у менеджера
00-00124517 | КС (4411) | СКИЗЭЛ | Коробка соединительная для коммутации и экранирования мест соединения кабеля РК 50-2-16 с кабелем сенсора извещателя "Гюрза-050ПЗ". СНЛБ.687425.006 | 3290 | 3290
03-00006325 | Спектрон-МК-03 | Спектрон | Коробка монтажная для подключения извещателей пламени Спектрон–201, Спектрон–211, Спектрон–210, Спектрон–220, Спектрон-403; к 2- или 4- проводному шлейфу IP54. Габаритные размеры монтажной коробки 110х110х50. | 920 | 855.6
03-00010158 | Спектрон-МК-04 | Спектрон | Коробка монтажная для подключения извещателей пламени Спектрон-201Р, Спектрон–205,Спектрон–204, Спектрон-211Р, Спектрон-210Р, Спектрон-220Р, Спектрон 403Р/401/401М, Спектрон 601/601М. к 2- или 4- проводному шлейфу IP54. Габаритные размеры монтажной коробки 110х110х50. | 1080 | 1004.4
00-00023127 | КМ-1 (40001) | Тахион | Коробки монтажные серии КМ предназначены для защиты установленных в них электронных (КМ-1) или электроустановочных (КМ-2, КМ-3) изделий при установке этих изделий на открытом воздухе или в помещениях с повышенным содержанием влаги. Климатическое исполнение коробок соответствует УХЛ1.5 ГОСТ 15150-69. Класс защиты: IP66. Описание изделий: В коробке КМ-1 установлена 35 мм DIN-рейка для крепления на ней электронных устройств, например, одного или двух устройств защиты от импульсных перенапряжений УЗИП. В коробке КМ-2 установлена клеммная колодка с 6-ю зажимами под провод сечением до 4-х мм² для коммутации цепей питания аппаратуры или других электрических цепей. В коробке КМ-3 установлен плинт с неразмыкаемыми контактами на 10 пар LSA-PLUS 2/10 фирмы Krone для разветвления и коммутации линий связи или других соединительных линий. Все коробки имеют 4 гермоввода. Гермоввод PGA7-08G предназначен для ввода провода заземления, подсоединяемого к установленной внутри коробки клеммы заземления. | 6500 | 5850
00-00054749 | КМ-15.15.08 (40096) | Тахион | Коробки монтажные серии КМ предназначены для коммутации цепей питания и линий связи, установки устройств защиты от импульсных перенапряжений и любого другого электронного оборудования, и защиты их от воздействия окружающей среды. Изделия оборудованы тамперным контактом для сигнализации о несанкционированном доступе, кабельными вводами и клеммой заземления. Изделие выпускается по техническим условиям ТУ 26.30.50-077-31006686-2017. По способу защиты человека от поражения электрическим током изделие соответствует классу I по ГОСТ 12.2.007.0-75. Климатическое исполнение изделия соответствует УХЛ1,5 ГОСТ 15150-69. Степень защиты IP 66. Основные технические характеристики 1. Материал корпуса и поверхности шкафа: листовая сталь толщ. 1,25мм (покрытие – грунтовка, краска порошковая) 2. Диапазон рабочих температур -60°С ÷ +70°С. | Уточняйте у менеджера | Уточняйте у менеджера
00-00054750 | КМ-15.15.12 (40097) | Тахион | Коробки монтажные серии КМ предназначены для коммутации цепей питания и линий связи, установки устройств защиты от импульсных перенапряжений и любого другого электронного оборудования, и защиты их от воздействия окружающей среды. Изделия оборудованы тамперным контактом для сигнализации о несанкционированном доступе, кабельными вводами и клеммой заземления. Изделие выпускается по техническим условиям ТУ 26.30.50-077-31006686-2017. По способу защиты человека от поражения электрическим током изделие соответствует классу I по ГОСТ 12.2.007.0-75. Климатическое исполнение изделия соответствует УХЛ1,5 ГОСТ 15150-69. Степень защиты IP 66. Основные технические характеристики 1. Материал корпуса и поверхности шкафа: листовая сталь толщ. 1,25мм (покрытие – грунтовка, краска порошковая) 2. Диапазон рабочих температур -60°С ÷ +70°С. | Уточняйте у менеджера | Уточняйте у менеджера
00-00054733 | КМ-2 (40002) | Тахион | Коробки монтажные серии КМ предназначены для защиты установленных в них электронных (КМ-1) или электроустановочных (КМ-2, КМ-3) изделий при установке этих изделий на открытом воздухе или в помещениях с повышенным содержанием влаги. Климатическое исполнение коробок соответствует УХЛ1.5 ГОСТ 15150-69. Класс защиты: IP66. Описание изделий: В коробке КМ-1 установлена 35 мм DIN-рейка для крепления на ней электронных устройств, например, одного или двух устройств защиты от импульсных перенапряжений УЗИП. В коробке КМ-2 установлена клеммная колодка с 6-ю зажимами под провод сечением до 4-х мм² для коммутации цепей питания аппаратуры или других электрических цепей. В коробке КМ-3 установлен плинт с неразмыкаемыми контактами на 10 пар LSA-PLUS 2/10 фирмы Krone для разветвления и коммутации линий связи или других соединительных линий. Все коробки имеют 4 гермоввода. Гермоввод PGA7-08G предназначен для ввода провода заземления, подсоединяемого к установленной внутри коробки клеммы заземления. | 7500 | 6750
00-00054751 | КМ-20.20.12 (40098) | Тахион | Коробки монтажные серии КМ предназначены для коммутации цепей питания и линий связи, установки устройств защиты от импульсных перенапряжений и любого другого электронного оборудования, и защиты их от воздействия окружающей среды. Изделия оборудованы тамперным контактом для сигнализации о несанкционированном доступе, кабельными вводами и клеммой заземления. Изделие выпускается по техническим условиям ТУ 26.30.50-077-31006686-2017. По способу защиты человека от поражения электрическим током изделие соответствует классу I по ГОСТ 12.2.007.0-75. Климатическое исполнение изделия соответствует УХЛ1,5 ГОСТ 15150-69. Степень защиты IP 66. Основные технические характеристики 1. Материал корпуса и поверхности шкафа: листовая сталь толщ. 1,25мм (покрытие – грунтовка, краска порошковая) 2. Диапазон рабочих температур -60°С ÷ +70°С. | 10000 | 9000
00-00054734 | КМ-3 (40003) | Тахион | Коробки монтажные серии КМ предназначены для защиты установленных в них электронных (КМ-1) или электроустановочных (КМ-2, КМ-3) изделий при установке этих изделий на открытом воздухе или в помещениях с повышенным содержанием влаги. Климатическое исполнение коробок соответствует УХЛ1.5 ГОСТ 15150-69. Класс защиты: IP66. Описание изделий: В коробке КМ-1 установлена 35 мм DIN-рейка для крепления на ней электронных устройств, например, одного или двух устройств защиты от импульсных перенапряжений УЗИП. В коробке КМ-2 установлена клеммная колодка с 6-ю зажимами под провод сечением до 4-х мм² для коммутации цепей питания аппаратуры или других электрических цепей. В коробке КМ-3 установлен плинт с неразмыкаемыми контактами на 10 пар LSA-PLUS 2/10 фирмы Krone для разветвления и коммутации линий связи или других соединительных линий. Все коробки имеют 4 гермоввода. Гермоввод PGA7-08G предназначен для ввода провода заземления, подсоединяемого к установленной внутри коробки клеммы заземления. | 7000 | 6300
00-00054752 | КМ-30.20.12 (40099) | Тахион | Коробки монтажные серии КМ предназначены для коммутации цепей питания и линий связи, установки устройств защиты от импульсных перенапряжений и любого другого электронного оборудования, и защиты их от воздействия окружающей среды. Изделия оборудованы тамперным контактом для сигнализации о несанкционированном доступе, кабельными вводами и клеммой заземления. Изделие выпускается по техническим условиям ТУ 26.30.50-077-31006686-2017. По способу защиты человека от поражения электрическим током изделие соответствует классу I по ГОСТ 12.2.007.0-75. Климатическое исполнение изделия соответствует УХЛ1,5 ГОСТ 15150-69. Степень защиты IP 66. Основные технические характеристики 1. Материал корпуса и поверхности шкафа: листовая сталь толщ. 1,25мм (покрытие – грунтовка, краска порошковая) 2. Диапазон рабочих температур -60°С ÷ +70°С. | 10900 | 9810
00-00054753 | КМ-30.30.12 (40100) | Тахион | Коробки монтажные серии КМ предназначены для коммутации цепей питания и линий связи, установки устройств защиты от импульсных перенапряжений и любого другого электронного оборудования, и защиты их от воздействия окружающей среды. Изделия оборудованы тамперным контактом для сигнализации о несанкционированном доступе, кабельными вводами и клеммой заземления. Изделие выпускается по техническим условиям ТУ 26.30.50-077-31006686-2017. По способу защиты человека от поражения электрическим током изделие соответствует классу I по ГОСТ 12.2.007.0-75. Климатическое исполнение изделия соответствует УХЛ1,5 ГОСТ 15150-69. Степень защиты IP 66. Основные технические характеристики 1. Материал корпуса и поверхности шкафа: листовая сталь толщ. 1,25мм (покрытие – грунтовка, краска порошковая) 2. Диапазон рабочих температур -60°С ÷ +70°С. | 12600 | 11340
00-00037095 | КМ-4 (40004) | Тахион | Коробки монтажные серии КМ (далее изделия) предназначены для установки в них элек-тронных (КМ-4) или электроустановочных (КМ-5, КМ-6) устройств и защиты их от воздействия окружающей среды. Изделие оборудовано тамперным контактом для сигнализации о несанкцио-нированном доступе. Климатическое исполнение коробок соответствует УХЛ1,5 ГОСТ 15150-69. Степень защиты IP66. Класс защиты: IP66. Описание изделий: В коробке КМ-4 установлена 35 мм DIN-рейка для крепления на ней электронных устройств, например, одного, двух или трех устройств защиты от импульсных перенапряжений УЗИП. В коробке КМ-5 установлена клеммная колодка с 6-ю зажимами под провод сечением до 6 мм² для коммутации цепей питания аппаратуры или других электрических цепей. В коробке КМ-6 установлен плинт с неразмыкаемыми контактами на 10 пар LSA-PLUS 2/10 для разветвления и коммутации линий связи или других соединительных линий. Все коробки имеют 5 гермовводов. Кронштейн для крепления на опоры ∅ = 115 ÷ 135 мм (другой размер – | 11000 | 9900
00-00054754 | КМ-40.40.12 (40101) | Тахион | Коробки монтажные серии КМ предназначены для коммутации цепей питания и линий связи, установки устройств защиты от импульсных перенапряжений и любого другого электронного оборудования, и защиты их от воздействия окружающей среды. Изделия оборудованы тамперным контактом для сигнализации о несанкционированном доступе, кабельными вводами и клеммой заземления. Изделие выпускается по техническим условиям ТУ 26.30.50-077-31006686-2017. По способу защиты человека от поражения электрическим током изделие соответствует классу I по ГОСТ 12.2.007.0-75. Климатическое исполнение изделия соответствует УХЛ1,5 ГОСТ 15150-69. Степень защиты IP 66. Основные технические характеристики 1. Материал корпуса и поверхности шкафа: листовая сталь толщ. 1,25мм (покрытие – грунтовка, краска порошковая) 2. Диапазон рабочих температур -60°С ÷ +70°С. | 17300 | 15570
00-00054744 | КМ-5 (40005) | Тахион | Коробки монтажные серии КМ (далее изделия) предназначены для установки в них элек-тронных (КМ-4) или электроустановочных (КМ-5, КМ-6) устройств и защиты их от воздействия окружающей среды. Изделие оборудовано тамперным контактом для сигнализации о несанкцио-нированном доступе. Климатическое исполнение коробок соответствует УХЛ1,5 ГОСТ 15150-69. Степень защиты IP66. Класс защиты: IP66. Описание изделий: В коробке КМ-4 установлена 35 мм DIN-рейка для крепления на ней электронных устройств, например, одного, двух или трех устройств защиты от импульсных перенапряжений УЗИП. В коробке КМ-5 установлена клеммная колодка с 6-ю зажимами под провод сечением до 6 мм² для коммутации цепей питания аппаратуры или других электрических цепей. В коробке КМ-6 установлен плинт с неразмыкаемыми контактами на 10 пар LSA-PLUS 2/10 для разветвления и коммутации линий связи или других соединительных линий. Все коробки имеют 5 гермовводов. Кронштейн для крепления на опоры ∅ = 115 ÷ 135 мм (другой размер – | 11900 | 10710
00-00054745 | КМ-6 (40006) | Тахион | Коробки монтажные серии КМ (далее изделия) предназначены для установки в них элек-тронных (КМ-4) или электроустановочных (КМ-5, КМ-6) устройств и защиты их от воздействия окружающей среды. Изделие оборудовано тамперным контактом для сигнализации о несанкцио-нированном доступе. Климатическое исполнение коробок соответствует УХЛ1,5 ГОСТ 15150-69. Степень защиты IP66. Класс защиты: IP66. Описание изделий: В коробке КМ-4 установлена 35 мм DIN-рейка для крепления на ней электронных устройств, например, одного, двух или трех устройств защиты от импульсных перенапряжений УЗИП. В коробке КМ-5 установлена клеммная колодка с 6-ю зажимами под провод сечением до 6 мм² для коммутации цепей питания аппаратуры или других электрических цепей. В коробке КМ-6 установлен плинт с неразмыкаемыми контактами на 10 пар LSA-PLUS 2/10 для разветвления и коммутации линий связи или других соединительных линий. Все коробки имеют 5 гермовводов. Кронштейн для крепления на опоры ∅ = 115 ÷ 135 мм (другой размер – | 11500 | 10350
00-00054735 | КМ-8 (40069) | Тахион | Коробка монтажная КМ-8 предназначена для установки в неё электронных или электроустановочных устройств и защиты их от воздействия окружающей среды. Изделие оборудовано магнитоконтактным извещателем для сигнализации о несанкционированном доступе. Изделие выпускается по техническим условиям ТУ 26.30.50-077-31006686-2017. Климатическое исполнение коробок соответствует УХЛ1, 5 ГОСТ 15150-69. Степень защиты IP 66. Описание изделий: В коробке КМ-8 установлена 35 мм DIN-рейка, шина заземления 8/1, клеммная колодка двухъярусная, 5 гермовводов PGA7-08G, 4 гермоввода PGA10-11G. | 10500 | 9450
00-00079413 | КМВ-15.20.06 (40174) | Тахион | Коробка монтажная внутренняя предназначена для коммутации цепей питания и линий связи, установки различных устройств в помещениях и под навесами. Степень защиты IP10. Материал - сталь. Диапазон рабочих температур -60°С…+70°C. Габаритные размеры 150х200х60мм. | Уточняйте у менеджера | Уточняйте у менеджера
00-00079414 | КМВ-20.20.06 (40175) | Тахион | Коробка монтажная внутренняя предназначена для коммутации цепей питания и линий связи, установки различных устройств в помещениях и под навесами. Степень защиты IP10. Материал - сталь. Диапазон рабочих температур -60°С…+70°C. Габаритные размеры 200х200х60мм. | Уточняйте у менеджера | Уточняйте у менеджера
00-00079415 | КМВ-22.30.06 (40176) | Тахион | Коробка монтажная внутренняя предназначена для коммутации цепей питания и линий связи, установки различных устройств в помещениях и под навесами. Степень защиты IP10. Материал - сталь. Диапазон рабочих температур -60°С…+70°C. Габаритные размеры 220х300х60мм. | Уточняйте у менеджера | Уточняйте у менеджера
00-00079416 | КМВ-30.30.06 (40177) | Тахион | Коробка монтажная внутренняя предназначена для коммутации цепей питания и линий связи, установки различных устройств в помещениях и под навесами. Степень защиты IP10. Материал - сталь. Диапазон рабочих температур -60°С…+70°C. Габаритные размеры 300х300х60мм. | Уточняйте у менеджера | Уточняйте у менеджера
00-00079417 | КМВ-30.40.08 (40178) | Тахион | Коробка монтажная внутренняя предназначена для коммутации цепей питания и линий связи, установки различных устройств в помещениях и под навесами. Степень защиты IP10. Материал - сталь. Диапазон рабочих температур -60°С…+70°C. Габаритные размеры 300х400х80мм. | Уточняйте у менеджера | Уточняйте у менеджера
00-00079418 | КМВ-40.40.08 (40179) | Тахион | Коробка монтажная внутренняя предназначена для коммутации цепей питания и линий связи, установки различных устройств в помещениях и под навесами. Степень защиты IP10. Материал - сталь. Диапазон рабочих температур -60°С…+70°C. Габаритные размеры 400х400х80мм. | Уточняйте у менеджера | Уточняйте у менеджера
00-00054736 | КМГ (40010) | Тахион | Коробка монтажная герметичная предназначена для монтажа оборудования систем видеоконтроля вне помещений в непосредственном контакте с атмосферной средой. Климатическое исполнение изделия соответствует УХЛ1.5 ГОСТ15150-69. Класс защиты: IP66. КМГ защищает аппаратуру и контактные соединения только от атмосферной влаги, никак не влияя на диапазон рабочих температур аппаратуры. Коробка изготовлена из термостойкой пластмассы полистирола. В типовом исполнении в монтажной гермокоробке устанавливаются: шасси с арматурой крепления аппаратуры; кодер АПВС (возможна установка двух кодеров в одной КМГ); блок питания видеокамеры; кросс-плинт на 10 пар (возможна установка двух плинтов) для расскроссировки магистрального сигнального кабеля; клеммы подключения силового кабеля питания; гермовводы для магистрального кабеля (один или два), силового кабеля питания, кабеля питания видеокамеры и коаксиального кабеля. | Уточняйте у менеджера | Уточняйте у менеджера
00-00031648 | КМГ-4 (40052) | Тахион | Кронштейн для крепления гермокоробок КМ-4, КМ-5, КМ-6, БПУ-1 на круглую опору D 115-135мм | 3382 | 3043.8
00-00054739 | КМГО-220 (40013) | Тахион | Коробка монтажная герметичная с обогревом КМГО-220 (далее изделие) предназначена для установки в ней передатчика видеосигналов АПВС-11, устройства защиты от импульсных перенапряжений по цепи питания 220 В класса III УЗП-220 и обеспечения заданного температурного режима при эксплуатации этого оборудования. Поддержание температуры внутри изделия, в заданном диапазоне, обеспечивается автоматическим включением и отключением обогревателя. Управление обогревателем осуществляется с помощью устройства тепловой защиты и сигнализации УТЗС-01(~220). Изделие оборудовано магнитоконтактным извещателем для сигнализации о несанкционированном доступе. Изделие выпускается по техническим условиям ТУ 26.30.50-077-31006686-2017. Климатическое исполнение изделия соответствует УХЛ1.5 ГОСТ 15150-69. | Уточняйте у менеджера | Уточняйте у менеджера
00-00054741 | КМГО-220-02 (40015) | Тахион | Коробка монтажная герметичная с обогревом КМГО-220 (далее изделие) предназначена для установки в ней передатчика видеосигналов АПВС-11, устройства защиты от импульсных перенапряжений по цепи питания 220 В класса III УЗП-220 и обеспечения заданного температурного режима при эксплуатации этого оборудования. Поддержание температуры внутри изделия, в заданном диапазоне, обеспечивается автоматическим включением и отключением обогревателя. Управление обогревателем осуществляется с помощью устройства тепловой защиты и сигнализации УТЗС-01(~220). Изделие оборудовано магнитоконтактным извещателем для сигнализации о несанкционированном доступе. Изделие выпускается по техническим условиям ТУ 26.30.50-077-31006686-2017. Климатическое исполнение изделия соответствует УХЛ1.5 ГОСТ 15150-69. | Уточняйте у менеджера | Уточняйте у менеджера
00-00054738 | КМГО-24 (40016) | Тахион | Коробка монтажная герметичная с обогревом КМГО-24 (далее изделие) предназначена для установки в ней телевизионного либо другого электронного оборудования и обеспечения заданного температурного режима при эксплуатации этого оборудования. Поддержание температуры внутри изделия, в заданном диапазоне, обеспечивается автоматическим включением и отключением встроенного обогревателя. Управление обогревателем осуществляется с помощью устройства тепловой защиты и сигнализации УТЗС-01(=24). Изделие оборудовано магнитоконтактным извещателем для сигнализации о несанкционированном доступе. Изделие выпускается по техническим условиям ТУ 26.30.50-077-31006686-2017. Климатическое исполнение изделия соответствует УХЛ1,5 ГОСТ 15150-69. | 26800 | 24120
00-00054743 | КМГО-24-2-5 (40018) | Тахион | Коробка монтажная герметичная с обогревом КМГО-24 (далее изделие) предназначена для установки в ней телевизионного либо другого электронного оборудования и обеспечения заданного температурного режима при эксплуатации этого оборудования. Поддержание температуры внутри изделия, в заданном диапазоне, обеспечивается автоматическим включением и отключением встроенного обогревателя. Управление обогревателем осуществляется с помощью устройства тепловой защиты и сигнализации УТЗС-01(=24). Изделие оборудовано магнитоконтактным извещателем для сигнализации о несанкционированном доступе. Изделие выпускается по техническим условиям ТУ 26.30.50-077-31006686-2017. Климатическое исполнение изделия соответствует УХЛ1,5 ГОСТ 15150-69. | 23900 | 21510
00-00054755 | КМО-1 (40011) | Тахион | Коробка монтажная с обогревом КМО-1 предназначена для установки в ней электронных или электроустановочных устройств и защиты их от воздействий окружающей среды. Изделие выполнено в металлическом пылебрызгозащищенном корпусе и может эксплуатироваться на открытом воздухе или во влажных помещениях. Изделие оборудовано системой обогрева, тамперным контактом для сигнализации о несанкцианированном доступе и болтом для заземления. Изделие выпускается по техническим условиям ТУ 26.30.50-077-31006686-2017. По способу защиты человека отпоражения электрическим током КМО-1 соответствует классу I по ГОСТ 12.2.007.0-75 Климатическое исполнение коробок соответствует УХЛ1.5 ГОСТ 15150-69. | 15700 | 14130
00-00074082 | КМП-20.20.13 (40166) | Тахион | Коробка монтажная из пластика для коммутации цепей питания и линий связи, установки устройств защиты от импульсных перенапряже-ний и любого другого электронного оборудования. IP66. -40°С...+80°С. 200х200х130мм | Уточняйте у менеджера | Уточняйте у менеджера
00-00060753 | КР-1.2000 (40120) | Тахион | Коробка распределительная для коммутации цепей питания и линий связи. Идеально подходит для внешнего (уличного) подключения и обслуживания сетевых и аналоговых видеокамер без вскрытия термокожуха. Пластик ABS. Степень защиты IP66/IP67. 2 гермоввода под кабель 6-10мм. -40°С...+70°С. 122х120х70мм | 3600 | 3240
00-00060754 | КР-1.4000 (40121) | Тахион | Коробка распределительная для коммутации цепей питания и линий связи. Идеально подходит для внешнего (уличного) подключения и обслуживания сетевых и аналоговых видеокамер без вскрытия термокожуха. Пластик ABS. Степень защиты IP66/IP67. 4 гермоввода под кабель 6-10мм. -40°С...+70°С. 122х120х70мм | 3900 | 3510
00-00060755 | КР-4.2000 (40122) | Тахион | Коробка распределительная для коммутации цепей питания и линий связи. Идеально подходит для внешнего (уличного) подключения и обслуживания сетевых и аналоговых видеокамер без вскрытия термокожуха. Листовая сталь. Степень защиты IP66. 2 гермоввода под кабель 6-10мм. -40°С...+70°С. 150х150х78мм | 7900 | 7110
00-00060756 | КР-4.4000 (40123) | Тахион | Коробка распределительная для коммутации цепей питания и линий связи. Идеально подходит для внешнего (уличного) подключения и обслуживания сетевых и аналоговых видеокамер без вскрытия термокожуха. Листовая сталь. Степень защиты IP66. 4 гермоввода под кабель 6-10мм. -40°С...+70°С. 150х150х78мм | 8400 | 7560
00-00060748 | КС-1-02 (40089) | Тахион | Кронштейн для крепления коробки монтажной КМ-8 на квадратные и круглые опоры Ø 115 ÷ 135 мм | 1460 | 1314
00-00072683 | КС-1-04 (40159) | Тахион | Кронштейн для крепления коробок распределительных серии КР-1 на квадратные и круглые опоры Ø 115 ÷ 135 мм | 1800 | 1620
00-00090535 | БАРЬЕР-КР (алюминий) | Фортеза | Коробка распределительная алюминиевая, 30 цепей, монтаж проводов сечением до 6мм2 «под винт», кнопка несанкционированного вскрытия, крепление «на опору». Предназначена для расключения и коммутации кабельных линий, сигнальных шлейфов охранно-пожарной сигнализации, цепей питания и могут эксплуатироваться на улице. Применяется при проектировании, монтаже объектов в качестве составляющей части комплексов систем безопасности и систем пожарной сигнализации. | 6187.5 | 6187.5
00-00024852 | БАРЬЕР-КР (пластик) | Фортеза | Коробка распределительная пластмассовая, 30 цепей, монтаж проводов сечением до 6мм2 «под винт», кнопка несанкционированного вскрытия, крепление «на опору». Предназначена для расключения и коммутации кабельных линий, сигнальных шлейфов охранно-пожарной сигнализации, цепей питания и может эксплуатироваться на улице. Применяется при проектировании, монтаже объектов в качестве составляющей части комплексов систем безопасности и систем пожарной сигнализации. Коробки распределительные выполнены в пылебрызгозащищенных корпусах из поликарбоната и могут эксплуатироваться на открытом воздухе. Коробки имеют герметические кабельные вводы под кабели ТПП, UTP и т.п., применяемые в монтаже кабельных линий. В коробку распределительную установлена кнопка блокирования вскрытия. | 4162.5 | 4162.5
00-00024851 | БАРЬЕР-КР (сталь) | Фортеза | Коробка распределительная металлическая, 30 цепей, монтаж проводов сечением до 6мм2 «под винт», кнопка несанкционированного вскрытия, крепление «на опору». Предназначена для расключения и коммутации кабельных линий, сигнальных шлейфов охранно-пожарной сигнализации, цепей питания и может эксплуатироваться на улице. Применяется при проектировании, монтаже объектов в качестве составляющей части комплексов систем безопасности и систем пожарной сигнализации. Коробки распределительные выполнены в пылебрызгозащищенных корпусах из металла и могут эксплуатироваться на открытом воздухе. Коробки имеют герметические кабельные вводы под кабели ТПП, UTP и т.п., применяемые в монтаже кабельных линий. В коробку распределительную установлена кнопка блокирования вскрытия. | 4950 | 4950
00-00024848 | БАРЬЕР-КР-12 (пластик) | Фортеза | Коробка распределительная пластмассовая, 12 цепей, монтаж проводов сечением до 6мм2 «под винт», кнопка несанкционированного вскрытия, крепление «на опору». Предназначена для расключения и коммутации кабельных линий, сигнальных шлейфов охранно-пожарной сигнализации, цепей питания и может эксплуатироваться на улице. Применяется при проектировании, монтаже объектов в качестве составляющей части комплексов систем безопасности и систем пожарной сигнализации. Коробки распределительные выполнены в пылебрызгозащищенных корпусах из поликарбоната и могут эксплуатироваться на открытом воздухе. Коробки имеют герметические кабельные вводы под кабели ТПП, UTP и т.п., применяемые в монтаже кабельных линий. В коробку распределительную установлена кнопка блокирования вскрытия. | 3375 | 3375
00-00024855 | БАРЬЕР-КР-84 (пластик) | Фортеза | Коробка распределительная, 84 цепи, с гермовводами и колодками для разделки объектовых кабелей, крепление «на стену». Предназначена для расключения и коммутации кабельных линий, сигнальных шлейфов охранно-пожарной сигнализации, цепей питания и может эксплуатироваться на улице. Применяется при проектировании, монтаже объектов в качестве составляющей части комплексов систем безопасности и систем пожарной сигнализации. Коробки распределительные выполнены в пылебрызгозащищенных корпусах из поликарбоната и могут эксплуатироваться на открытом воздухе. Коробки имеют герметические кабельные вводы под кабели ТПП, UTP и т.п., применяемые в монтаже кабельных линий. В пластине - основании коробки БАРЬЕР-КР-84 имеются отверстия для подвязки проводов и жгутов, что позволяет выполнить электромонтаж оптимально и аккуратно. В результате этого обеспечивается свободный доступ к колодкам при проведении пусконаладочных работ и в случае необходимой дополнительной коммутации цепей. В коробку распределительну | 10575 | 10575
00-00090536 | БАРЬЕР-КР-Б (алюминий) | Фортеза | Коробка распределительная алюминиевая, 48 цепей, монтаж проводов сечением до 6мм2 «под винт», кнопка несанкционированного вскрытия, крепление «на опору». Предназначена для расключения и коммутации кабельных линий, сигнальных шлейфов охранно-пожарной сигнализации, цепей питания и могут эксплуатироваться на улице. Применяется при проектировании, монтаже объектов в качестве составляющей части комплексов систем безопасности и систем пожарной сигнализации. | 6750 | 6750
00-00024854 | БАРЬЕР-КР-Б (пластик) | Фортеза | Коробка распределительная пластмассовая, 48 цепей, монтаж проводов сечением до 6мм2 «под винт», кнопка несанкционированного вскрытия, крепление «на опору». Предназначена для расключения и коммутации кабельных линий, сигнальных шлейфов охранно-пожарной сигнализации, цепей питания и может эксплуатироваться на улице. Применяется при проектировании, монтаже объектов в качестве составляющей части комплексов систем безопасности и систем пожарной сигнализации. Коробки распределительные выполнены в пылебрызгозащищенных корпусах из поликарбоната и могут эксплуатироваться на открытом воздухе. Коробки имеют герметические кабельные вводы под кабели ТПП, ВВГ и т.п., применяемые в монтаже кабельных линий. В коробку распределительную установлена кнопка блокирования вскрытия. | 4612.5 | 4612.5
00-00024853 | БАРЬЕР-КР-Б (сталь) | Фортеза | Коробка распределительная металлическая, 48 цепей, монтаж проводов сечением до 6мм2 «под винт», кнопка несанкционированного вскрытия, крепление «на опору». Предназначена для расключения и коммутации кабельных линий, сигнальных шлейфов охранно-пожарной сигнализации, цепей питания и может эксплуатироваться на улице. Применяется при проектировании, монтаже объектов в качестве составляющей части комплексов систем безопасности и систем пожарной сигнализации. Коробки распределительные выполнены в пылебрызгозащищенных корпусах из металла и могут эксплуатироваться на открытом воздухе. Коробки имеют герметические кабельные вводы под кабели ТПП, UTP и т.п., применяемые в монтаже кабельных линий. В коробку распределительную установлена кнопка блокирования вскрытия. | 5737.5 | 5737.5
00-00105585 | БАРЬЕР-КР-В (алюминий) (без кнопки НВС) | Фортеза | Коробка распределительная, 30 цепей, модификация коробки БАРЬЕР-КР (алюминий), взрывозащищенное исполнение, без кнопки несанкционированного вскрытия. | 6187.5 | 6187.5
00-00105586 | БАРЬЕР-КР-В (алюминий) (с кнопкой НВС) | Фортеза | Коробка распределительная, 30 цепей, модификация коробки БАРЬЕР-КР (алюминий), взрывозащищенное исполнение, с кнопкой несанкционированного вскрытия. | 6750 | 6750
03-00009624 | БАРЬЕР-КР-В (без кнопки НВС) (сталь) | Фортеза | Коробка распределительная, 30 цепей, модификация коробки БАРЬЕР-КР (сталь), взрывозащищенное исполнение, без кнопки несанкционированного вскрытия. Предназначена для расключения и коммутации кабельных линий, сигнальных шлейфов охранно-пожарной сигнализации, цепей питания и может эксплуатироваться на улице. Применяется при проектировании, монтаже объектов в качестве составляющей части комплексов систем безопасности и систем пожарной сигнализации. Коробки распределительные выполнены в пылебрызгозащищенных корпусах из металла и могут эксплуатироваться на открытом воздухе. | 5175 | 5175
00-00071323 | БАРЬЕР-КР-В (с кнопкой НВС) (сталь) | Фортеза | Коробка распределительная, 30 цепей, модификация коробки БАРЬЕР-КР (сталь), взрывозащищенное исполнение, с кнопкой несанкционированного вскрытия. Предназначена для расключения и коммутации кабельных линий, сигнальных шлейфов охранно-пожарной сигнализации, цепей питания и может эксплуатироваться на улице. Применяется при проектировании, монтаже объектов в качестве составляющей части комплексов систем безопасности и систем пожарной сигнализации. Коробки распределительные выполнены в пылебрызгозащищенных корпусах из металла и могут эксплуатироваться на открытом воздухе. | 5737.5 | 5737.5
00-00024850 | БАРЬЕР-КР-М (пластик) | Фортеза | Коробка распределительная пластмассовая, 15 цепей, монтаж проводов сечением до 6мм2 «под винт», кнопка несанкционированного вскрытия, крепление «на опору». Предназначена для расключения и коммутации кабельных линий, сигнальных шлейфов охранно-пожарной сигнализации, цепей питания и может эксплуатироваться на улице. Применяется при проектировании, монтаже объектов в качестве составляющей части комплексов систем безопасности и систем пожарной сигнализации. Коробки распределительные выполнены в пылебрызгозащищенных корпусах из поликарбоната и могут эксплуатироваться на открытом воздухе. Коробки имеют герметические кабельные вводы под кабели ТПП, UTP и т.п., применяемые в монтаже кабельных линий. В коробку распределительную установлена кнопка блокирования вскрытия. | 2362.5 | 2362.5
00-00024849 | БАРЬЕР-КР-М (сталь) | Фортеза | Коробка распределительная металлическая, 12 цепей, монтаж проводов сечением до 6мм2 «под винт», кнопка несанкционированного вскрытия, крепление «на опору». Предназначена для расключения и коммутации кабельных линий, сигнальных шлейфов охранно-пожарной сигнализации, цепей питания и может эксплуатироваться на улице. Применяется при проектировании, монтаже объектов в качестве составляющей части комплексов систем безопасности и систем пожарной сигнализации. Коробки распределительные выполнены в пылебрызгозащищенных корпусах из металла и могут эксплуатироваться на открытом воздухе. Коробки имеют герметические кабельные вводы под кабели ТПП, UTP и т.п., применяемые в монтаже кабельных линий. В коробку распределительную установлена кнопка блокирования вскрытия. | 4162.5 | 4162.5
00-00024838 | БАРЬЕР-КР-О (без кнопки НВС) | Фортеза | Коробка распределительная пластмассовая, для подключения прожекторов серии ФОСФОР, имеет 5 силовых цепей по 4 контакта и 10 слаботочных цепей по 2 контакта «под зажим». Сечение проводов до 4 мм2, гермовводы – 6 шт, без кнопки несанкционированного вскрытия. | Уточняйте у менеджера | Уточняйте у менеджера
00-00071321 | БАРЬЕР-КР-О (пластик) | Фортеза | Коробка распределительная пластмассовая, для подключения прожекторов серии ФОСФОР, имеет 5 силовых цепей по 4 контакта и 10 слаботочных цепей по 2 контакта «под зажим». Сечение проводов до 4 мм2, гермовводы – 6 шт, с кнопкой несанкционированного вскрытия. | 5793.75 | 5793.75
00-00089699 | КК–8 | ИП Раченков А.В. | Коробка круглая на защелке на 4 пары проводов, 65х65х22мм. Аналог УК-2П. Крепление крышки на защелке. Коробка коммутационная круглая предназначена для соединения линейного кабеля с абонентской проводкой для дальнейшего распределения телефонных пар по ячейкам номеров. | 71 | 67.45
00-00089698 | КРТН-10 | ИП Раченков А.В. | Коробка распределительная телефонная настенная, на 10 пар проводов, 63х147х53мм. | 354 | 336.3
00-00089696 | КРТП-10х2 | ИП Раченков А.В. | Коробка распределительная телефонная плоская на 2х10 пар проводов, 120х100х22мм. Квадратные шайбы | 330 | 313.5
00-00089697 | КРТП-15х2 | ИП Раченков А.В. | Коробка распределительная телефонная плоская на 2х15 пар проводов, 120х100х22. С тамперной зоной | 307 | 291.65
00-00089700 | КС-4 | ИП Раченков А.В. | Коробка квадратная на винте на 4 пары проводов, 40х40х20мм. Крепление крышки под винт | 50 | 47.5
00-00089665 | КС-4(У) | ИП Раченков А.В. | Коробка квадратная на защелке на 4 пары проводов, 40х40х20мм. Аналог КРН. Крепление крышки на защелке | 50 | 47.5
00-00117234 | Коробка коммутационная (ЮСДП.468344.022) | Юмирс | Коробка коммутационная для извещателей серии "Радон", -40... 55°С, 220 В, 2 А, в комплекте КМЧ для крепления на стене и трубе. | 4140 | 4140
00-00117236 | Коробка коммутационная (ЮСДП.468344.024-01) | Юмирс | Коробка коммутационная для извещателей серии "dHunt-03,-04,-05", -40... 55°С, 220 В, 2 А,3 гермовводов PGА9 , 4 коммутируемых пар, в комплекте КМЧ для крепления на стене и трубе. | 4140 | 4140
00-00117235 | Коробка коммутационная (ЮСДП.468344.024) | Юмирс | Коробка коммутационная для извещателей серии "Агат", "Анчар", "Тантал", "dHunt, dHunt-01,-02", -40... 55°С, 220 В, 2 А, 2 гермовводов PGА9 , 4 коммутируемых пар, в комплекте КМЧ для крепления на стене и трубе. Используется в качестве ЗИП. | 4140 | 4140
00-00014140 | КРМ (ЮСДП.468344.007) | Юмирс | Коробка коммутационная, -40... 55°С, 220 В, 2 А, 2 гермоввода PG11 (5-10мм), 1 гермоввод PG9 (4-8 мм), 10 коммутируемых пар, в комплекте КМЧ для крепления на стене и трубе. | 3600 | 3600
Крепеж, изоляция
00-00109655 | YDN10-0200 | IEK | DIN-рейка перфорированная торговой марки IEK используется для крепления автоматических выключателей, модульного оборудования и другой аппаратуры. Изготавливается из оцинкованной стали. | 432.11 | 388.9
00-00096607 | SHW-15 | Hyperline | Пластиковый спиральный рукав для кабеля д.15 мм (2 м) и инструмент ST-15 | Уточняйте у менеджера | Уточняйте у менеджера
00-00096605 | SHW-32 | Hyperline | Пластиковый спиральный рукав для кабеля д.32 мм (2 м) и инструмент ST-32 | Уточняйте у менеджера | Уточняйте у менеджера
00-00110101 | Бугели из нержавеющей стали (PR08.12708) | Промрукав | Бугели предназначены для фиксации бандажей из стальной ленты при монтаже арматуры СИП на опорах. После затягивания бандажа из стальной ленты усы бугеля загибаются внутрь при помощи молотка. | 28.46 | 28.46
00-00110102 | Бугели из нержавеющей стали (PR08.12709) | Промрукав | Бугели предназначены для фиксации бандажей из стальной ленты при монтаже арматуры СИП на опорах. После затягивания бандажа из стальной ленты усы бугеля загибаются внутрь при помощи молотка. | 35.9 | 35.9
00-00051044 | CLP1ZU-50 | IEK | Втулка в профиль перфорированный применяется для придания профилю перфорированному дополнительной жесткости и защиты от деформации в местах соединения с аксессуарами. | 293.52 | 264.17
00-00065308 | Заклепка рез., оц.цил, М10х1,7х21(200)(PR08.3486) | Промрукав | Заклепка резьбовая, стальная оцинкованная цилиндр, М10х1,7х21 (200 шт/уп) (PR08.3486) | 13.85 | 13.85
00-00065307 | Заклепка рез.,оц.цил, М4х0,7х11,6(1000)(PR08.3485) | Промрукав | Заклепка резьбовая, стальная оцинкованная цилиндр, М4х0,7х11,6 (1000 шт/уп) (PR08.3485) | 5.35 | 5.35
00-00065309 | Заклепка рез.,оц.цил.,М6х1,0х16,0(500)(PR08.3758) | Промрукав | Заклепка резьбовая, стальная оцинкованная цилиндр, М6х1,0х16,0 (500 шт/уп) (PR08.3758) | 8.39 | 8.39
00-00078037 | Заклепка резьб.,стал.оц.цил,М4х0,7х11,6(PR08.4989) | Промрукав | Заклепка резьбовая с цилиндрическим бортом используются в случае, если доступ к креплению элемента конструкции имеется только с одной стороны. Монтаж заклепки осуществляется посредством постепенного сдавливания соединимых частей изделия с помощью оборудования для запрессовки крепежа (гидравлических монтажных установок и запрессовочных машин), которое ввинчивается во внутреннюю гильзу метиза. В процессе вкручивания деталь плотно сжимается и захватывает скрепляемые материалы. | 6.22 | 6.22
00-00057877 | Заклеп.рез,ст.оц.цил.М4х0,7х11,6(PR08.3523) | Промрукав | Заклепка резьбовая, стальная оцинкованная цилиндр, М4х0,7х11,6 Промрукав (PR08.3523) | 5.17 | 5.17
00-00059405 | Заклеп.рез,ст.оц.цил.М5х0,8х13,0(1500)(PR08.3524) | Промрукав | Заклепка резьбовая, стальная оцинкованная цилиндр, М5х0,8х13,0 (1500 шт/уп) Промрукав (PR08.3524) | 5.82 | 5.82
00-00059406 | Заклеп.рез,ст.оц.цил.М6х1,0х16,0(1000)(PR08.3525) | Промрукав | Заклепка резьбовая, стальная оцинкованная цилиндр, М6х1,0х16,0 (1000 шт/уп) Промрукав (PR08.3525) | 8.39 | 8.39
00-00059407 | Заклеп.рез,ст.оц.цил.М8х1,5х17,5 (PR08.3678) | Промрукав | Заклепка резьбовая, стальная оцинкованная цилиндр, М8х1,5х17,5 Промрукав (PR08.3678) | 10.5 | 10.5
00-00065310 | Заклепка рез.,оц.цил.,М5х0,8х13,0(1000)(PR08.4260) | Промрукав | Заклепка резьбовая, стальная оцинкованная цилиндр, М5х0,8х13,0 (1000 шт/уп) (PR08.4260) | 5.82 | 5.82
00-00051277 | UZA-21-016-150 | IEK | Колпачок герметичный КИ предназначен для оконцевания (восстановления изоляции) оголенных концов самонесущего изолированного провода, а также для защиты их от попадания воздуха и влаги. Изделия выполнены из полимера, устойчивого к погодно-климатическим факторам и ультрафиолетовому излучению. Выдерживают напряжение пробоя 6 кВ под водой. Изделия не требуют инструмента для монтажа. | 31.8 | 28.62
00-00051276 | UZA-21-006-035 | IEK | Колпачок герметичный КИ предназначен для оконцевания (восстановления изоляции) оголенных концов самонесущего изолированного провода, а также для защиты их от попадания воздуха и влаги. Изделия выполнены из полимера, устойчивого к погодно-климатическим факторам и ультрафиолетовому излучению. Выдерживают напряжение пробоя 6 кВ под водой. Изделия не требуют инструмента для монтажа. | 26.88 | 24.19
00-00051228 | UKA-31-D16-D95 | IEK | Промежуточные поддерживающие зажимы предназначены для крепления изолированной несущей нейтрали СИП до 1 кВ. Нейтраль фиксируется регулируемым зажимом. Подвижное соединение позволяет зажиму двигаться в продольном и поперечном направлениях. Комплект промежуточной подвески КОПМ 1500 представляет собой кронштейн с выступом в верхней части, не позволяющий зажиму перейти в верхнее положение. Кронштейн имеет отверстие для его крепления к опоре с помощью анкерных винтов, также предусмотрена возможность крепления кронштейна к столбам с помощью бандажной ленты. Для облегчения процесса монтажа ленты кронштейн снабжен разделительными фасками. КОПМ 1500 выполнен из устойчивого к действию коррозии алюминиевого сплава в сборе с поставляемым отдельно промежуточным зажимом ЗПН 1500, изготовленным из полимера, укрепленного стекловолоконной структурой, устойчивого к ультрафиолетовому излучению и погодно-климатическим условиям. | 1081.7 | 973.53
00-00038098 | UKA-31-D16-D95-ECLN | IEK | Промежуточные поддерживающие зажимы предназначены для крепления изолированной несущей нейтрали СИП до 1 кВ. Нейтраль фиксируется регулируемым зажимом. Подвижное соединение позволяет зажиму двигаться в продольном и поперечном направлениях. Комплект промежуточной подвески КОПМ 1500 представляет собой кронштейн с выступом в верхней части, не позволяющий зажиму перейти в верхнее положение. Кронштейн имеет отверстие для его крепления к опоре с помощью анкерных винтов, также предусмотрена возможность крепления кронштейна к столбам с помощью бандажной ленты. Для облегчения процесса монтажа ленты кронштейн снабжен разделительными фасками. КОПМ 1500 выполнен из устойчивого к действию коррозии алюминиевого сплава в сборе с поставляемым отдельно промежуточным зажимом ЗПН 1500, изготовленным из полимера, укрепленного стекловолоконной структурой, устойчивого к ультрафиолетовому излучению и погодно-климатическим условиям. | 726.36 | 653.72
00-00051319 | UZK-26-S16-S06 | IEK | Корпуса предохранительных вставок предназначены для защиты подключенного оборудования от перенапряжений в сети. Могут быть использованы как ограничители потребляемой мощности абонента. Корпус изготовлен из полимера, устойчивого к ультрафиолетовому излучению. Герметизирующая заглушка позволяет защитить отключенную линию со стороны сети. | 1611.97 | 1450.77
00-00051320 | UZK-26-S16-S16 | IEK | Корпуса предохранительных вставок предназначены для защиты подключенного оборудования от перенапряжений в сети. Могут быть использованы как ограничители потребляемой мощности абонента. Корпус изготовлен из полимера, устойчивого к ультрафиолетовому излучению. Герметизирующая заглушка позволяет защитить отключенную линию со стороны сети. | 1465.6 | 1319.04
00-00051321 | UZK-26-S25-S10 | IEK | Корпуса предохранительных вставок предназначены для защиты подключенного оборудования от перенапряжений в сети. Могут быть использованы как ограничители потребляемой мощности абонента. Корпус изготовлен из полимера, устойчивого к ультрафиолетовому излучению. Герметизирующая заглушка позволяет защитить отключенную линию со стороны сети. | 1611.97 | 1450.77
00-00051322 | UZK-26-S25-S25 | IEK | Корпуса предохранительных вставок предназначены для защиты подключенного оборудования от перенапряжений в сети. Могут быть использованы как ограничители потребляемой мощности абонента. Корпус изготовлен из полимера, устойчивого к ультрафиолетовому излучению. Герметизирующая заглушка позволяет защитить отключенную линию со стороны сети. | 1611.97 | 1450.77
00-00038104 | UKA-12-2-200 | IEK | Кронштейны абонентские предназначены для фиксации абонентских ответвлений на стенах, опорах и фасадах зданий. | 67.24 | 60.52
00-00051214 | UKA-12-1500-1500-ECLN | IEK | Кронштейны абонентские предназначены для фиксации абонентских ответвлений на стенах, опорах и фасадах зданий. | 530 | 477
00-00029998 | UKA-12-1500-4000 | IEK | Кронштейны абонентские предназначены для фиксации абонентских ответвлений на стенах, опорах и фасадах зданий. | 602.8 | 542.52
00-00051215 | UKB-12-16-340-700 | IEK | Кронштейны болтовые предназначены для для сквозной фиксации абонентских ответвлений на стенах, опорах и фасадах зданий. | 833.6 | 750.24
00-00119544 | LDKU0D-CR-48-0250-33-K01 | IEK | Кронштейн КР-3 D=48мм L=250мм настенный регулируемый угол белый (LDKU0D-CR-48-0250-33-K01) IEK | 1103.52 | 993.17
00-00120222 | LDKU0D-CR-48-0250-23-K01 | IEK | Кронштейн КР-3М D=48мм L=250мм под монтажную ленту регулируемый угол белый (LDKU0D-CR-48-0250-23-K01) IEK. | 1210 | 1089
00-00051354 | UZA-L50 | IEK | Лента бандажная из нержавеющей стали применяется для крепления защитных профилей, кронштейнов и других элементов к опорам линий электропередач. Лента обладает устойчивостью к коррозии, воздействию экстремальных температур, влажности и погодно-климатическим факторам. Лента находится в удобной для транспортировки пластиковой упаковке. | 7497.84 | 6748.06
00-00051355 | UZA-LB-ECO | IEK | Лента бандажная из нержавеющей стали применяется для крепления защитных профилей, кронштейнов и других элементов к опорам линий электропередач. Лента обладает устойчивостью к коррозии, воздействию экстремальных температур, влажности и погодно-климатическим факторам. Лента находится в удобной для транспортировки пластиковой упаковке. | 5330.16 | 4797.14
00-00051342 | UZP-213-30-20-SP | IEK | Самоспекающаяся лента СП IEK используется для ремонта повреждений пластмассовой или резиновой изоляции кабеля и провода напряжением до 1кВ, а также восстановления изоляции проводов, поврежденных при демонтаже прокалывающих зажимов с линии СИП. | 600.3 | 540.27
00-00076261 | 006-900030 | RIPO | Маркер кабельный RIPO жёлтый, диаметр 7.4мм, цифра 0 (006-900030) | Уточняйте у менеджера | Уточняйте у менеджера
00-00076262 | 006-900021 | RIPO | Маркер кабельный RIPO жёлтый, диаметр 7.4мм, цифра 1 (006-900021) | Уточняйте у менеджера | Уточняйте у менеджера
00-00076263 | 006-900022 | RIPO | Маркер кабельный RIPO жёлтый, диаметр 7.4мм, цифра 2 (006-900022) | Уточняйте у менеджера | Уточняйте у менеджера
00-00076264 | 006-900023 | RIPO | Маркер кабельный RIPO жёлтый, диаметр 7.4мм, цифра 3 (006-900023) | Уточняйте у менеджера | Уточняйте у менеджера
00-00076265 | 006-900024 | RIPO | Маркер кабельный RIPO жёлтый, диаметр 7.4мм, цифра 4 (006-900024) | Уточняйте у менеджера | Уточняйте у менеджера
00-00076266 | 006-900025 | RIPO | Маркер кабельный RIPO жёлтый, диаметр 7.4мм, цифра 5 (006-900025) | Уточняйте у менеджера | Уточняйте у менеджера
00-00076267 | 006-900026 | RIPO | Маркер кабельный RIPO жёлтый, диаметр 7.4мм, цифра 6 (006-900026) | Уточняйте у менеджера | Уточняйте у менеджера
00-00076268 | 006-900027 | RIPO | Маркер кабельный RIPO жёлтый, диаметр 7.4мм, цифра 7 (006-900027) | Уточняйте у менеджера | Уточняйте у менеджера
00-00076269 | 006-900028 | RIPO | Маркер кабельный RIPO жёлтый, диаметр 7.4мм, цифра 8 (006-900028) | Уточняйте у менеджера | Уточняйте у менеджера
00-00076270 | 006-900029 | RIPO | Маркер кабельный RIPO жёлтый, диаметр 7.4мм, цифра 9 (006-900029) | Уточняйте у менеджера | Уточняйте у менеджера
00-00076271 | 006-900020 | RIPO | Маркеры (клипсы) на кабель RIPO, защелкивающиеся, 10 цветов, диаметр 6,0-7,0 мм, 0-9 (100шт), RIPO (006-900020) | Уточняйте у менеджера | Уточняйте у менеджера
00-00076272 | 006-900019 | RIPO | Маркеры (клипсы) на кабель, защелкивающиеся, 10 цветов, диаметр 4,0-5,5 мм, 0-9 (100шт), RIPO (006-900019) | Уточняйте у менеджера | Уточняйте у менеджера
00-00050479 | KNK-SN-9011 | IEK | Нивелирующий комплект ONFLOOR предназначен для настройки точной высоты универсальных напольных коробок до бетонирования. Комплект состоит из 4 нивелирующих ножек. | 2749.8 | 2474.82
00-00051353 | UZA-50-100 | IEK | Конструкция скрепы СГ-20 выполнена таким образом, что линия стыка пластины проходит с обратной стороны, что позволяет ей выдерживать большие нагрузки по сравнению со скрепами, в которых линия стыка проходит с наружной стороны. | 2491.27 | 2242.14
00-00038101 | UZA-51-100 | IEK | Скрепа СУ-20 выполнена из монолитной пластины, благодаря чему обладает большей прочностью по сравнению со скрепой СГ-20, а также имеет заостренные зубцы, позволяющие лучше удерживать бандажную ленту. | 2975.14 | 2677.63
00-00110106 | Скрепы бандажные из нержавеющей стали (PR08.12705) | Промрукав | Скрепы бондажные предназначены для крепления стальной монтажной ленты шириной до 20 мм на опорах и таре. | 25.55 | 25.55
00-00110107 | Скрепы бандажные из нержавеющей стали (PR08.12707) | Промрукав | Скрепы бондажные предназначены для крепления стальной монтажной ленты шириной до 16 мм на опорах и таре. | 31.4 | 31.4
00-00090904 | Спектрон КЗ-1 | Спектрон | Кольцо заземления для кабельных вводов с резьбой G1/2, устанавливается между кабельным вводом и корпусом извещателя из ABS-пластика, служит для подключения жилы заземления и обеспечения электрической целостности цепи. | 330 | 306.9
Анкера
00-00100348 | TMS-BAM-М10-SZ | Hyperline | Анкер с болтом М10 | 117 | 117
00-00100349 | TMS-BAM-М6-SZ | Hyperline | Анкер с болтом М6 | 54.8 | 54.8
00-00100350 | TMS-BAM-М8-SZ | Hyperline | Анкер с болтом М8 | 84.1 | 84.1
00-00100344 | TMS-HAC-М10-SZ | Hyperline | Латунный анкер М10 | 79.6 | 79.6
00-00100345 | TMS-HAC-М12-SZ | Hyperline | Латунный анкер М12 | 144 | 144
00-00100346 | TMS-HAC-М6-SZ | Hyperline | Латунный анкер М6 | 44.7 | 44.7
00-00100347 | TMS-HAC-М8-SZ | Hyperline | Латунный анкер М8 | 57.7 | 57.7
00-00100340 | TMS-SAM-М10-SZ | Hyperline | Стальной анкер М10 | 40.4 | 40.4
00-00100341 | TMS-SAM-М12-SZ | Hyperline | Стальной анкер М12 | 59 | 59
00-00100342 | TMS-SAM-М6-SZ | Hyperline | Стальной анкер М6 | 14.5 | 14.5
00-00100343 | TMS-SAM-М8-SZ | Hyperline | Стальной анкер М8 | 22.2 | 22.2
00-00116950 | Анкер PBA (PR08.26181) | Промрукав | Используется для фиксации лёгких конструкций на гипсокартонном листе. Максимальная толщина прикрепляемого материала — 12 мм. Он представляет собой втулку с широкой резьбой по всей длине внешней поверхности. Заострённый наконечник позволяет быстро установить дюбель в гипсокартон без предварительного сверления отверстия. Внутренняя конструкция анкера подходит для использования универсального самореза и имеет крестообразный шлиц для установки. | 17.37 | 17.37
00-00116952 | Анкер PBAM (PR08.26180) | Промрукав | Дюбель PBAМ серого цвета благодаря увеличенной доле стекловолокна в составе нейлона может использоваться для работы со всеми видами гипсокартонных листов, включая укреплённые и реставрационные, а также с пенобетоном и газобетоном. Он служит заменой аналогичным металлическим анкерам. Самоцентрирующийся наконечник с режущими кромками позволяет устанавливать дюбель без предварительного сверления. Дюбель устанавливается заподлицо с поверхностью основания. Поставляется как с шурупом диаметром 4,5 мм и длиной 35 мм. | 30.37 | 30.37
00-00116954 | Анкер высокоэффективный FS (PR08.26174) | Промрукав | Анкер высокоэффективный предназначен для сквозного монтажа. Черное пластиковое кольцо предотвращает проворачивание анкера при затяжке и действует как зона смятия, воспринимающая проскальзывание под действием крутящего момента, благодаря чему закрепляемое изделие притягивается к материалу основания. Устанавливается с помощью молотка и гаечного/динамометрического ключа. | 1325.49 | 1325.49
00-00116955 | Анкер высокоэффективный FS (PR08.26175) | Промрукав | Анкер высокоэффективный предназначен для сквозного монтажа. Черное пластиковое кольцо предотвращает проворачивание анкера при затяжке и действует как зона смятия, воспринимающая проскальзывание под действием крутящего момента, благодаря чему закрепляемое изделие притягивается к материалу основания. | 1365.95 | 1365.95
00-00116956 | Анкер высокоэффективный FS (PR08.26176) | Промрукав | Анкер высокоэффективный предназначен для сквозного монтажа. Черное пластиковое кольцо предотвращает проворачивание анкера при затяжке и действует как зона смятия, воспринимающая проскальзывание под действием крутящего момента, благодаря чему закрепляемое изделие притягивается к материалу основания. | 1508.24 | 1508.24
00-00116957 | Анкер высокоэффективный FS (PR08.26177) | Промрукав | Анкер высокоэффективный предназначен для сквозного монтажа. Черное пластиковое кольцо предотвращает проворачивание анкера при затяжке и действует как зона смятия, воспринимающая проскальзывание под действием крутящего момента, благодаря чему закрепляемое изделие притягивается к материалу основания. | 1765.08 | 1765.08
00-00116958 | Анкер высокоэффективный FS (PR08.26178) | Промрукав | Анкер высокоэффективный предназначен для сквозного монтажа. Черное пластиковое кольцо предотвращает проворачивание анкера при затяжке и действует как зона смятия, воспринимающая проскальзывание под действием крутящего момента, благодаря чему закрепляемое изделие притягивается к материалу основания. | 1990.93 | 1990.93
00-00110723 | Анкер забивной латунный (цанга) М10 (PR08.10222) | Промрукав | Латунный анкер - крепежное изделие, предназначенное для крепления оборудования и различных конструкций к бетону, железобетону природному камню, полнотелому кирпичу совместно с болтами, винтами и шпильками, имеющими метрическую резьбу. Внутренняя резьбовая часть гильзы имеет коническую форму. Наружная сторона латунного анкера имеет ребристую поверхность, для избегания прокручивания при монтаже. При закручивании болта, винта или шпильки латунный анкер расширяется и прижимается наружной шероховатой стороной к поверхности отверстия. Забивной латунный анкер обладает высокой антикоррозионной стойкостью. | 74.04 | 74.04
00-00110724 | Анкер забивной латунный (цанга) М10 (PR08.10105) | Промрукав | Латунный анкер - крепежное изделие, предназначенное для крепления оборудования и различных конструкций к бетону, железобетону природному камню, полнотелому кирпичу совместно с болтами, винтами и шпильками, имеющими метрическую резьбу. Внутренняя резьбовая часть гильзы имеет коническую форму. Наружная сторона латунного анкера имеет ребристую поверхность, для избегания прокручивания при монтаже. При закручивании болта, винта или шпильки латунный анкер расширяется и прижимается наружной шероховатой стороной к поверхности отверстия. Забивной латунный анкер обладает высокой антикоррозионной стойкостью. | 63.49 | 63.49
00-00110725 | Анкер забивной латунный (цанга) М10 (PR08.10233) | Промрукав | Латунный анкер - крепежное изделие, предназначенное для крепления оборудования и различных конструкций к бетону, железобетону природному камню, полнотелому кирпичу совместно с болтами, винтами и шпильками, имеющими метрическую резьбу. Внутренняя резьбовая часть гильзы имеет коническую форму. Наружная сторона латунного анкера имеет ребристую поверхность, для избегания прокручивания при монтаже. При закручивании болта, винта или шпильки латунный анкер расширяется и прижимается наружной шероховатой стороной к поверхности отверстия. Забивной латунный анкер обладает высокой антикоррозионной стойкостью. | 62.64 | 62.64
00-00065255 | Анкер забивной латунный (цанга) М10х40 (PR08.2346) | Промрукав | Анкер забивной латунный (цанга) М10х40 (PR08.2346) | 67.51 | 67.51
00-00110726 | Анкер забивной латунный (цанга) М12 (PR08.10223) | Промрукав | Латунный анкер - крепежное изделие, предназначенное для крепления оборудования и различных конструкций к бетону, железобетону природному камню, полнотелому кирпичу совместно с болтами, винтами и шпильками, имеющими метрическую резьбу. Внутренняя резьбовая часть гильзы имеет коническую форму. Наружная сторона латунного анкера имеет ребристую поверхность, для избегания прокручивания при монтаже. При закручивании болта, винта или шпильки латунный анкер расширяется и прижимается наружной шероховатой стороной к поверхности отверстия. Забивной латунный анкер обладает высокой антикоррозионной стойкостью. | 154.33 | 154.33
00-00110727 | Анкер забивной латунный (цанга) М12 (PR08.10106) | Промрукав | Латунный анкер - крепежное изделие, предназначенное для крепления оборудования и различных конструкций к бетону, железобетону природному камню, полнотелому кирпичу совместно с болтами, винтами и шпильками, имеющими метрическую резьбу. Внутренняя резьбовая часть гильзы имеет коническую форму. Наружная сторона латунного анкера имеет ребристую поверхность, для избегания прокручивания при монтаже. При закручивании болта, винта или шпильки латунный анкер расширяется и прижимается наружной шероховатой стороной к поверхности отверстия. Забивной латунный анкер обладает высокой антикоррозионной стойкостью. | 135.76 | 135.76
00-00110728 | Анкер забивной латунный (цанга) М12 (PR08.10107) | Промрукав | Латунный анкер - крепежное изделие, предназначенное для крепления оборудования и различных конструкций к бетону, железобетону природному камню, полнотелому кирпичу совместно с болтами, винтами и шпильками, имеющими метрическую резьбу. Внутренняя резьбовая часть гильзы имеет коническую форму. Наружная сторона латунного анкера имеет ребристую поверхность, для избегания прокручивания при монтаже. При закручивании болта, винта или шпильки латунный анкер расширяется и прижимается наружной шероховатой стороной к поверхности отверстия. Забивной латунный анкер обладает высокой антикоррозионной стойкостью. | 105.34 | 105.34
00-00065256 | Анкер забивной латунный (цанга) М12х40 (PR08.2347) | Промрукав | Анкер забивной латунный (цанга) М12х40 (PR08.2347) | 145.35 | 145.35
00-00110729 | Анкер забивной латунный (цанга) М6 (PR08.10220) | Промрукав | Латунный анкер - крепежное изделие, предназначенное для крепления оборудования и различных конструкций к бетону, железобетону природному камню, полнотелому кирпичу совместно с болтами, винтами и шпильками, имеющими метрическую резьбу. Внутренняя резьбовая часть гильзы имеет коническую форму. Наружная сторона латунного анкера имеет ребристую поверхность, для избегания прокручивания при монтаже. При закручивании болта, винта или шпильки латунный анкер расширяется и прижимается наружной шероховатой стороной к поверхности отверстия. Забивной латунный анкер обладает высокой антикоррозионной стойкостью. | 30.27 | 30.27
00-00110730 | Анкер забивной латунный (цанга) М6 (PR08.10104) | Промрукав | Латунный анкер - крепежное изделие, предназначенное для крепления оборудования и различных конструкций к бетону, железобетону природному камню, полнотелому кирпичу совместно с болтами, винтами и шпильками, имеющими метрическую резьбу. Внутренняя резьбовая часть гильзы имеет коническую форму. Наружная сторона латунного анкера имеет ребристую поверхность, для избегания прокручивания при монтаже. При закручивании болта, винта или шпильки латунный анкер расширяется и прижимается наружной шероховатой стороной к поверхности отверстия. Забивной латунный анкер обладает высокой антикоррозионной стойкостью. | 24.09 | 24.09
00-00110731 | Анкер забивной латунный (цанга) М6 (PR08.10108) | Промрукав | Латунный анкер - крепежное изделие, предназначенное для крепления оборудования и различных конструкций к бетону, железобетону природному камню, полнотелому кирпичу совместно с болтами, винтами и шпильками, имеющими метрическую резьбу. Внутренняя резьбовая часть гильзы имеет коническую форму. Наружная сторона латунного анкера имеет ребристую поверхность, для избегания прокручивания при монтаже. При закручивании болта, винта или шпильки латунный анкер расширяется и прижимается наружной шероховатой стороной к поверхности отверстия. Забивной латунный анкер обладает высокой антикоррозионной стойкостью. | 18.5 | 18.5
00-00065253 | Анкер забивной латунный (цанга) М6х24 (PR08.2344) | Промрукав | Анкер забивной латунный (цанга) М6х24 (PR08.2344) | 23.9 | 23.9
00-00110732 | Анкер забивной латунный (цанга) М8 (PR08.10232) | Промрукав | Латунный анкер - крепежное изделие, предназначенное для крепления оборудования и различных конструкций к бетону, железобетону природному камню, полнотелому кирпичу совместно с болтами, винтами и шпильками, имеющими метрическую резьбу. Внутренняя резьбовая часть гильзы имеет коническую форму. Наружная сторона латунного анкера имеет ребристую поверхность, для избегания прокручивания при монтаже. При закручивании болта, винта или шпильки латунный анкер расширяется и прижимается наружной шероховатой стороной к поверхности отверстия. Забивной латунный анкер обладает высокой антикоррозионной стойкостью. | 39.44 | 39.44
00-00110733 | Анкер забивной латунный (цанга) М8 (PR08.10234) | Промрукав | Латунный анкер - крепежное изделие, предназначенное для крепления оборудования и различных конструкций к бетону, железобетону природному камню, полнотелому кирпичу совместно с болтами, винтами и шпильками, имеющими метрическую резьбу. Внутренняя резьбовая часть гильзы имеет коническую форму. Наружная сторона латунного анкера имеет ребристую поверхность, для избегания прокручивания при монтаже. При закручивании болта, винта или шпильки латунный анкер расширяется и прижимается наружной шероховатой стороной к поверхности отверстия. Забивной латунный анкер обладает высокой антикоррозионной стойкостью. | 35.99 | 35.99
00-00065254 | Анкер забивной латун.(цанга)М8х30(100ш)(PR08.2345) | Промрукав | Анкер забивной латунный (цанга) М8х30 (100 шт/уп) (PR08.2345) | 49.4 | 49.4
00-00059380 | Анкер забив.стал.оц.(цанга)М10х40(100)(PR08.2342) | Промрукав | Анкер забивной стальной оцинкованный (цанга) М10х40 (100 шт/уп) Промрукав (PR08.2342) | 18.3 | 18.3
00-00065252 | Анкер забивной стал.оцинк.(цанга)М12х40(PR08.2343) | Промрукав | Анкер забивной стальной оцинкованный (цанга) М12х40 (PR08.2343) | 65.99 | 65.99
00-00101592 | Анкер (PR08.6811) | Промрукав | Анкер забивной стальной оцинкованный (цанга) для крепления монтажных скоб, трубных хомутов и подвесов при использовании шпильки к бетонным поверхностям. | 91.57 | 91.57
00-00059378 | Анкер забив.стал.оц.(цанга)М6х25(100)(PR08.2340) | Промрукав | Анкер забивной стальной оцинкованный (цанга) М6х25 (100 шт/уп) Промрукав (PR08.2340) | 8.37 | 8.37
00-00059379 | Анкер забив.стал.оц.(цанга)М8х30(100)(PR08.2341) | Промрукав | Анкер забивной стальной оцинкованный (цанга) М8х30 (100 шт/уп) Промрукав (PR08.2341) | 11.16 | 11.16
00-00120206 | CMZ11-AK-10-080 | IEK | Анкер клиновой усиленный М10х80 (CMZ11-AK-10-080) IEK | 94.38 | 84.94
00-00065267 | Анкер клиновой усиленный М8х120 (PR08.3476) | Промрукав | Анкер клиновой усиленный М8х120 (PR08.3476) | 48.47 | 48.47
00-00065266 | Анкер клиновой усиленный М8х50 (PR08.3167) | Промрукав | Анкер клиновой усиленный М8х50 (PR08.3167) | 24.51 | 24.51
00-00065260 | Анкер клиновой усиленный М8х80 (PR08.2351) | Промрукав | Анкер клиновой усиленный М8х80 (PR08.2351) | 34.44 | 34.44
00-00051052 | CLP1M-AL-10 | IEK | Анкер латунный забивной применяется для крепления тяжеловесных конструкций, кабельных трасс, консолей, листовой и профилированной стали и т.п. | 101.56 | 91.4
00-00051053 | CLP1M-AL-6 | IEK | Анкер латунный забивной применяется для крепления тяжеловесных конструкций, кабельных трасс, консолей, листовой и профилированной стали и т.п. | 39.31 | 35.38
00-00051054 | CLP1M-AL-8 | IEK | Анкер латунный забивной применяется для крепления тяжеловесных конструкций, кабельных трасс, консолей, листовой и профилированной стали и т.п. | 52.72 | 47.45
00-00116951 | Анкер со шпилькой SB (PR08.26186) | Промрукав | Анкер со шпилькой состоит из двух основных частей: распорного элемента и шпильки с резьбой. Распорный элемент при закручивании гайки расширяется и надёжно фиксируется в основании, обеспечивая прочное крепление. | 53.36 | 53.36
00-00116984 | Анкер со шпилькой SB (PR08.26187) | Промрукав | Анкер со шпилькой состоит из двух основных частей: распорного элемента и шпильки с резьбой. Распорный элемент при закручивании гайки расширяется и надёжно фиксируется в основании, обеспечивая прочное крепление. | 60.53 | 60.53
00-00051055 | CLP1M-AS-10 | IEK | Анкер стальной забивной применяется для крепления тяжеловесных конструкций, кабельных трасс, консолей, листовой и профилированной стали и т.п. | 55.19 | 49.67
00-00051056 | CLP1M-AS-6 | IEK | Анкер стальной забивной применяется для крепления тяжеловесных конструкций, кабельных трасс, консолей, листовой и профилированной стали и т.п. | 23.76 | 21.38
00-00051057 | CLP1M-AS-8 | IEK | Анкер стальной забивной применяется для крепления тяжеловесных конструкций, кабельных трасс, консолей, листовой и профилированной стали и т.п. | 31.74 | 28.57
00-00116959 | Анкер-гильза AC-CA D10 (PR08.26189) | Промрукав | Анкер-гильзы устанавливаются в заранее просверленное, прочищенное технологическое отверстие, в котором анкер расклинивается при затягивании анкерной гильзы нормируемым моментом затяжки. | 114.12 | 114.12
00-00116960 | Анкер-гильза AC-CA D14 (PR08.26188) | Промрукав | Анкер-гильзы устанавливаются в заранее просверленное, прочищенное технологическое отверстие, в котором анкер расклинивается при затягивании анкерной гильзы нормируемым моментом затяжки. | 157.23 | 157.23
00-00116961 | Анкер-гильза AC-CA D16 (PR08.26192) | Промрукав | Анкер-гильзы устанавливаются в заранее просверленное, прочищенное технологическое отверстие, в котором анкер расклинивается при затягивании анкерной гильзы нормируемым моментом затяжки. | 251.53 | 251.53
00-00116962 | Анкер-гильза AC-CA D20 (PR08.26191) | Промрукав | Анкер-гильзы устанавливаются в заранее просверленное, прочищенное технологическое отверстие, в котором анкер расклинивается при затягивании анкерной гильзы нормируемым моментом затяжки. | 411.32 | 411.32
00-00116963 | Анкер-гильза AC-CA D25 (PR08.26190) | Промрукав | Анкер-гильза устанавливается в заранее просверленное, прочищенное технологическое отверстие, в котором анкер расклинивается при затягивании анкерной гильзы нормируемым моментом затяжки. | 970.32 | 970.32
00-00116964 | Анкер-гильза с болтом AC-TO ZN (PR08.26195) | Промрукав | Анкер состоит из полой гильзы с резьбой на внутренней поверхности, конусной гайкой внутри и распорным элементом в виде болта. При закручивании болта происходит расширение гильзы, что обеспечивает надёжную фиксацию анкера в основании. Для установки анкера необходимо просверлить отверстие соответствующего диаметра и очистить его от пыли. Затем вставить анкер в отверстие и закрутить болт до упора. Анкер-гильза обеспечивает прочное крепление и может использоваться для подвешивания тяжёлых конструкций или оборудования. | 202.66 | 202.66
00-00116965 | Анкер-гильза с болтом AC-TO ZN (PR08.26193) | Промрукав | Анкер состоит из полой гильзы с резьбой на внутренней поверхности, конусной гайкой внутри и распорным элементом в виде болта. При закручивании болта происходит расширение гильзы, что обеспечивает надёжную фиксацию анкера в основании. Для установки анкера необходимо просверлить отверстие соответствующего диаметра и очистить его от пыли. Затем вставить анкер в отверстие и закрутить болт до упора. Анкер-гильза обеспечивает прочное крепление и может использоваться для подвешивания тяжёлых конструкций или оборудования. | 298.1 | 298.1
00-00116966 | Анкер-гильза с болтом AC-TO ZN (PR08.26196) | Промрукав | Анкер состоит из полой гильзы с резьбой на внутренней поверхности, конусной гайкой внутри и распорным элементом в виде болта. При закручивании болта происходит расширение гильзы, что обеспечивает надёжную фиксацию анкера в основании. Для установки анкера необходимо просверлить отверстие соответствующего диаметра и очистить его от пыли. Затем вставить анкер в отверстие и закрутить болт до упора. Анкер-гильза обеспечивает прочное крепление и может использоваться для подвешивания тяжёлых конструкций или оборудования. | 468.14 | 468.14
00-00116967 | Анкер-гильза с болтом AC-TO ZN (PR08.26197) | Промрукав | Анкер состоит из полой гильзы с резьбой на внутренней поверхности, конусной гайкой внутри и распорным элементом в виде болта. При закручивании болта происходит расширение гильзы, что обеспечивает надёжную фиксацию анкера в основании. Для установки анкера необходимо просверлить отверстие соответствующего диаметра и очистить его от пыли. Затем вставить анкер в отверстие и закрутить болт до упора. Анкер-гильза обеспечивает прочное крепление и может использоваться для подвешивания тяжёлых конструкций или оборудования. | 828.71 | 828.71
00-00116968 | Анкер-гильза с болтом AC-TO ZN (PR08.26194) | Промрукав | Анкер состоит из полой гильзы с резьбой на внутренней поверхности, конусной гайкой внутри и распорным элементом в виде болта. При закручивании болта происходит расширение гильзы, что обеспечивает надёжную фиксацию анкера в основании. Для установки анкера необходимо просверлить отверстие соответствующего диаметра и очистить его от пыли. Затем вставить анкер в отверстие и закрутить болт до упора. Анкер-гильза обеспечивает прочное крепление и может использоваться для подвешивания тяжёлых конструкций или оборудования. | 1949.53 | 1949.53
00-00116969 | Анкер-дюбель с шурупом (PR08.26179) | Промрукав | Анкер-дюбель с шурупом — это крепёжное изделие, предназначенное для надёжного соединения различных конструкций и материалов. Дюбель представляет собой втулку с продольными прорезями и широкой наружной резьбой. Благодаря своей конструкции, он обеспечивает прочное сцепление с базовым материалом. Шуруп имеет длину 38 мм и диаметр 15 мм. Он вставляется в специальное отверстие в дюбеле и служит для фиксации всей конструкции. | 27.65 | 27.65
00-00110735 | Анкер-клин 6x40 (PR08.10375) | Промрукав | Анкер-клин 6х40 предназначен для быстрого монтажа конструкций толщиной до 35 миллиметров. Быстрота монтажа обеспечивается простым ударом молотком по гвоздю для расклинивания анкера в основании. Анкер способен выдерживать нагрузку на вырыв в бетоне В25 до 1,4 кН. Предназначен для сжатой зоны полнотелого бетона. Устанавливается на глубину не менее 32 миллиметров. Диаметр отверстия должен составлять 6 миллиметров. | 14.13 | 14.13
00-00110736 | Анкер-клин 6x40 (PR08.10376) | Промрукав | Анкер-клин 6х40 предназначен для быстрого монтажа конструкций толщиной до 35 миллиметров. Быстрота монтажа обеспечивается простым ударом молотком по гвоздю для расклинивания анкера в основании. Анкер способен выдерживать нагрузку на вырыв в бетоне В25 до 1,4 кН. Предназначен для сжатой зоны полнотелого бетона. Устанавливается на глубину не менее 32 миллиметров. Диаметр отверстия должен составлять 6 миллиметров. | 10.36 | 10.36
00-00110734 | Анкер-клин 6x40 (PR08.10380) | Промрукав | Анкер-клин 6х40 предназначен для быстрого монтажа конструкций толщиной до 35 миллиметров. Быстрота монтажа обеспечивается простым ударом молотком по гвоздю для расклинивания анкера в основании. Анкер способен выдерживать нагрузку на вырыв в бетоне В25 до 1,4 кН. Предназначен для сжатой зоны полнотелого бетона. Устанавливается на глубину не менее 32 миллиметров. Диаметр отверстия должен составлять 6 миллиметров. | 12.37 | 12.37
00-00110737 | Анкер-клин 6x60 (PR08.10377) | Промрукав | Анкер-клин 6х60 предназначен для быстрого монтажа конструкций толщиной до 35 миллиметров. Быстрота монтажа обеспечивается простым ударом молотком по гвоздю для расклинивания анкера в основании. Анкер способен выдерживать нагрузку на вырыв в бетоне В25 до 1,4 кН. Предназначен для сжатой зоны полнотелого бетона. Устанавливается на глубину не менее 32 миллиметров. Диаметр отверстия должен составлять 6 миллиметров. | 24.94 | 24.94
00-00110738 | Анкер-клин 6x60 (PR08.10379) | Промрукав | Анкер-клин 6х60 предназначен для быстрого монтажа конструкций толщиной до 35 миллиметров. Быстрота монтажа обеспечивается простым ударом молотком по гвоздю для расклинивания анкера в основании. Анкер способен выдерживать нагрузку на вырыв в бетоне В25 до 1,4 кН. Предназначен для сжатой зоны полнотелого бетона. Устанавливается на глубину не менее 32 миллиметров. Диаметр отверстия должен составлять 6 миллиметров. | 17.84 | 17.84
00-00110740 | Анкер-клин 6x65 (PR08.10381) | Промрукав | Анкер-клин 6х65 предназначен для быстрого монтажа конструкций толщиной до 35 миллиметров. Быстрота монтажа обеспечивается простым ударом молотком по гвоздю для расклинивания анкера в основании. Анкер способен выдерживать нагрузку на вырыв в бетоне В25 до 1,4 кН. Предназначен для сжатой зоны полнотелого бетона. Устанавливается на глубину не менее 32 миллиметров. Диаметр отверстия должен составлять 6 миллиметров. | 26.84 | 26.84
00-00110741 | Анкер-клин 6x65 (PR08.10382) | Промрукав | Анкер-клин 6х65 предназначен для быстрого монтажа конструкций толщиной до 35 миллиметров. Быстрота монтажа обеспечивается простым ударом молотком по гвоздю для расклинивания анкера в основании. Анкер способен выдерживать нагрузку на вырыв в бетоне В25 до 1,4 кН. Предназначен для сжатой зоны полнотелого бетона. Устанавливается на глубину не менее 32 миллиметров. Диаметр отверстия должен составлять 6 миллиметров. | 23.76 | 23.76
00-00110742 | Анкер-клин 6x65 (PR08.10383) | Промрукав | Анкер-клин 6х65 предназначен для быстрого монтажа конструкций толщиной до 35 миллиметров. Быстрота монтажа обеспечивается простым ударом молотком по гвоздю для расклинивания анкера в основании. Анкер способен выдерживать нагрузку на вырыв в бетоне В25 до 1,4 кН. Предназначен для сжатой зоны полнотелого бетона. Устанавливается на глубину не менее 32 миллиметров. Диаметр отверстия должен составлять 6 миллиметров. | 25.08 | 25.08
00-00059381 | Анкер-клин M6x60 (200 шт/уп)(PR08.3651) | Промрукав | Анкер-клин M6x60 (200 шт/уп) Промрукав (PR08.3651) | 24.07 | 24.07
00-00059382 | Анкер-клин М6x40 (100 шт/уп)(PR08.3661) | Промрукав | Анкер-клин М6x40 (100 шт/уп) Промрукав (PR08.3661) | 13.64 | 13.64
00-00065274 | Анкер-клин М6x40 (200 шт/уп) (PR08.4323) | Промрукав | Анкер-клин М6x40 (200 шт/уп) (PR08.4323) | 13.64 | 13.64
00-00116970 | Анкер-шуруп (PR08.26274) | Промрукав | Анкер-шуруп для бетона имеет эффективный и быстрый монтаж, а так же при необходимости легкий демонтаж. Отсутствие распорной силы на основание позволяет крепить анкерные болты вблизи края основания и соседних анкеров. Служит для широкого применения при монтаже в различные основания, такие как: бетон, полнотелый кирпич, полнотелые бетонные блоки, газобетон, натуральный камень с высокой прочностью. | 96.92 | 96.92
00-00116971 | Анкер-шуруп (PR08.26275) | Промрукав | Анкер-шуруп для бетона имеет эффективный и быстрый монтаж, а так же при необходимости легкий демонтаж. Отсутствие распорной силы на основание позволяет крепить анкерные болты вблизи края основания и соседних анкеров. Служит для широкого применения при монтаже в различные основания, такие как: бетон, полнотелый кирпич, полнотелые бетонные блоки, газобетон, натуральный камень с высокой прочностью. | 106.78 | 106.78
00-00116972 | Анкер-шуруп (PR08.26276) | Промрукав | Анкер-шуруп для бетона имеет эффективный и быстрый монтаж, а так же при необходимости легкий демонтаж. Отсутствие распорной силы на основание позволяет крепить анкерные болты вблизи края основания и соседних анкеров. Служит для широкого применения при монтаже в различные основания, такие как: бетон, полнотелый кирпич, полнотелые бетонные блоки, газобетон, натуральный камень с высокой прочностью. | 131.39 | 131.39
00-00116973 | Анкер-шуруп (PR08.26277) | Промрукав | Анкер-шуруп для бетона имеет эффективный и быстрый монтаж, а так же при необходимости легкий демонтаж. Отсутствие распорной силы на основание позволяет крепить анкерные болты вблизи края основания и соседних анкеров. Служит для широкого применения при монтаже в различные основания, такие как: бетон, полнотелый кирпич, полнотелые бетонные блоки, газобетон, натуральный камень с высокой прочностью. | 158.3 | 158.3
00-00116974 | Анкер-шуруп (PR08.26278) | Промрукав | Анкер-шуруп для бетона имеет эффективный и быстрый монтаж, а так же при необходимости легкий демонтаж. Отсутствие распорной силы на основание позволяет крепить анкерные болты вблизи края основания и соседних анкеров. Служит для широкого применения при монтаже в различные основания, такие как: бетон, полнотелый кирпич, полнотелые бетонные блоки, газобетон, натуральный камень с высокой прочностью. | 175.69 | 175.69
00-00116975 | Анкер-шуруп (PR08.26279) | Промрукав | Анкер-шуруп для бетона имеет эффективный и быстрый монтаж, а так же при необходимости легкий демонтаж. Отсутствие распорной силы на основание позволяет крепить анкерные болты вблизи края основания и соседних анкеров. Служит для широкого применения при монтаже в различные основания, такие как: бетон, полнотелый кирпич, полнотелые бетонные блоки, газобетон, натуральный камень с высокой прочностью. | 244.84 | 244.84
00-00116976 | Анкер-шуруп (PR08.26280) | Промрукав | Анкер-шуруп для бетона имеет эффективный и быстрый монтаж, а так же при необходимости легкий демонтаж. Отсутствие распорной силы на основание позволяет крепить анкерные болты вблизи края основания и соседних анкеров. Служит для широкого применения при монтаже в различные основания, такие как: бетон, полнотелый кирпич, полнотелые бетонные блоки, газобетон, натуральный камень с высокой прочностью. | 262.66 | 262.66
00-00116977 | Анкер-шуруп (PR08.26283) | Промрукав | Анкер-шуруп для бетона имеет эффективный и быстрый монтаж, а так же при необходимости легкий демонтаж. Отсутствие распорной силы на основание позволяет крепить анкерные болты вблизи края основания и соседних анкеров. Служит для широкого применения при монтаже в различные основания, такие как: бетон, полнотелый кирпич, полнотелые бетонные блоки, газобетон, натуральный камень с высокой прочностью. | 412.32 | 412.32
00-00116978 | Анкер-шуруп (PR08.26281) | Промрукав | Анкер-шуруп для бетона имеет эффективный и быстрый монтаж, а так же при необходимости легкий демонтаж. Отсутствие распорной силы на основание позволяет крепить анкерные болты вблизи края основания и соседних анкеров. Служит для широкого применения при монтаже в различные основания, такие как: бетон, полнотелый кирпич, полнотелые бетонные блоки, газобетон, натуральный камень с высокой прочностью. | 340.59 | 340.59
00-00116979 | Анкер-шуруп (PR08.26282) | Промрукав | Анкер-шуруп для бетона имеет эффективный и быстрый монтаж, а так же при необходимости легкий демонтаж. Отсутствие распорной силы на основание позволяет крепить анкерные болты вблизи края основания и соседних анкеров. Служит для широкого применения при монтаже в различные основания, такие как: бетон, полнотелый кирпич, полнотелые бетонные блоки, газобетон, натуральный камень с высокой прочностью. | 366.92 | 366.92
00-00116980 | Анкер-шуруп (PR08.26284) | Промрукав | Анкер-шуруп для бетона имеет эффективный и быстрый монтаж, а так же при необходимости легкий демонтаж. Отсутствие распорной силы на основание позволяет крепить анкерные болты вблизи края основания и соседних анкеров. Служит для широкого применения при монтаже в различные основания, такие как: бетон, полнотелый кирпич, полнотелые бетонные блоки, газобетон, натуральный камень с высокой прочностью. | 811.79 | 811.79
00-00116981 | Анкер-шуруп (PR08.26285) | Промрукав | Анкер-шуруп для бетона имеет эффективный и быстрый монтаж, а так же при необходимости легкий демонтаж. Отсутствие распорной силы на основание позволяет крепить анкерные болты вблизи края основания и соседних анкеров. Служит для широкого применения при монтаже в различные основания, такие как: бетон, полнотелый кирпич, полнотелые бетонные блоки, газобетон, натуральный камень с высокой прочностью. | 936.2 | 936.2
00-00116982 | Анкер-шуруп (PR08.26286) | Промрукав | Анкер-шуруп для бетона имеет эффективный и быстрый монтаж, а так же при необходимости легкий демонтаж. Отсутствие распорной силы на основание позволяет крепить анкерные болты вблизи края основания и соседних анкеров. Служит для широкого применения при монтаже в различные основания, такие как: бетон, полнотелый кирпич, полнотелые бетонные блоки, газобетон, натуральный камень с высокой прочностью. | 989.14 | 989.14
00-00116983 | Анкер-шуруп (PR08.26287) | Промрукав | Анкер-шуруп для бетона имеет эффективный и быстрый монтаж, а так же при необходимости легкий демонтаж. Отсутствие распорной силы на основание позволяет крепить анкерные болты вблизи края основания и соседних анкеров. Служит для широкого применения при монтаже в различные основания, такие как: бетон, полнотелый кирпич, полнотелые бетонные блоки, газобетон, натуральный камень с высокой прочностью. | 1098.93 | 1098.93
00-00122344 | Анкерный болт оцинкованный (PR08.26535) | Промрукав | Анкерный болт применяется при монтаже оборудования и элементов в полнотелый бетон, кирпич и камень. Изготовлен из стали, покрытой цинком с двойной пассивацией. Состоит из втулки, болта, конусной гайки и шайбы. При монтаже производят сверление отверстия буром, номиналом равным внешнему диаметру анкера на глубину рекомендованную заводом изготовителем. Отверстие тщательно очищается от буровой пыли. Анкер, с навешенной на него монтируемой деталью, вставляется в отверстие и забивается на нужную глубину легкими ударами молотка. Затяжку рекомендуется контролировать при помощи динамометрического ключа. С помощью анкерного болта рекомендуется крепить несущие консоли, кабельные трассы, станки и механизмы, элементы отделки и прочие тяжеловесные конструкции. | 61.02 | 61.02
00-00122343 | Анкерный болт оцинкованный (PR08.26536) | Промрукав | Анкерный болт применяется при монтаже оборудования и элементов в полнотелый бетон, кирпич и камень. Изготовлен из стали, покрытой цинком с двойной пассивацией. Состоит из втулки, болта, конусной гайки и шайбы. При монтаже производят сверление отверстия буром, номиналом равным внешнему диаметру анкера на глубину рекомендованную заводом изготовителем. Отверстие тщательно очищается от буровой пыли. Анкер, с навешенной на него монтируемой деталью, вставляется в отверстие и забивается на нужную глубину легкими ударами молотка. Затяжку рекомендуется контролировать при помощи динамометрического ключа. С помощью анкерного болта рекомендуется крепить несущие консоли, кабельные трассы, станки и механизмы, элементы отделки и прочие тяжеловесные конструкции. | 69.06 | 69.06
00-00122342 | Анкерный болт оцинкованный (PR08.26537) | Промрукав | Анкерный болт применяется при монтаже оборудования и элементов в полнотелый бетон, кирпич и камень. Изготовлен из стали, покрытой цинком с двойной пассивацией. Состоит из втулки, болта, конусной гайки и шайбы. При монтаже производят сверление отверстия буром, номиналом равным внешнему диаметру анкера на глубину рекомендованную заводом изготовителем. Отверстие тщательно очищается от буровой пыли. Анкер, с навешенной на него монтируемой деталью, вставляется в отверстие и забивается на нужную глубину легкими ударами молотка. Затяжку рекомендуется контролировать при помощи динамометрического ключа. С помощью анкерного болта рекомендуется крепить несущие консоли, кабельные трассы, станки и механизмы, элементы отделки и прочие тяжеловесные конструкции. | 95.59 | 95.59
00-00122341 | Анкерный болт оцинкованный (PR08.26538) | Промрукав | Анкерный болт применяется при монтаже оборудования и элементов в полнотелый бетон, кирпич и камень. Изготовлен из стали, покрытой цинком с двойной пассивацией. Состоит из втулки, болта, конусной гайки и шайбы. При монтаже производят сверление отверстия буром, номиналом равным внешнему диаметру анкера на глубину рекомендованную заводом изготовителем. Отверстие тщательно очищается от буровой пыли. Анкер, с навешенной на него монтируемой деталью, вставляется в отверстие и забивается на нужную глубину легкими ударами молотка. Затяжку рекомендуется контролировать при помощи динамометрического ключа. С помощью анкерного болта рекомендуется крепить несущие консоли, кабельные трассы, станки и механизмы, элементы отделки и прочие тяжеловесные конструкции. | 107.09 | 107.09
00-00122340 | Анкерный болт оцинкованный (PR08.26539) | Промрукав | Анкерный болт применяется при монтаже оборудования и элементов в полнотелый бетон, кирпич и камень. Изготовлен из стали, покрытой цинком с двойной пассивацией. Состоит из втулки, болта, конусной гайки и шайбы. При монтаже производят сверление отверстия буром, номиналом равным внешнему диаметру анкера на глубину рекомендованную заводом изготовителем. Отверстие тщательно очищается от буровой пыли. Анкер, с навешенной на него монтируемой деталью, вставляется в отверстие и забивается на нужную глубину легкими ударами молотка. Затяжку рекомендуется контролировать при помощи динамометрического ключа. С помощью анкерного болта рекомендуется крепить несущие консоли, кабельные трассы, станки и механизмы, элементы отделки и прочие тяжеловесные конструкции. | 53.92 | 53.92
00-00122339 | Анкерный болт оцинкованный (PR08.26540) | Промрукав | Анкерный болт применяется при монтаже оборудования и элементов в полнотелый бетон, кирпич и камень. Изготовлен из стали, покрытой цинком с двойной пассивацией. Состоит из втулки, болта, конусной гайки и шайбы. При монтаже производят сверление отверстия буром, номиналом равным внешнему диаметру анкера на глубину рекомендованную заводом изготовителем. Отверстие тщательно очищается от буровой пыли. Анкер, с навешенной на него монтируемой деталью, вставляется в отверстие и забивается на нужную глубину легкими ударами молотка. Затяжку рекомендуется контролировать при помощи динамометрического ключа. С помощью анкерного болта рекомендуется крепить несущие консоли, кабельные трассы, станки и механизмы, элементы отделки и прочие тяжеловесные конструкции. | 57.3 | 57.3
00-00122338 | Анкерный болт оцинкованный (PR08.26541) | Промрукав | Анкерный болт применяется при монтаже оборудования и элементов в полнотелый бетон, кирпич и камень. Изготовлен из стали, покрытой цинком с двойной пассивацией. Состоит из втулки, болта, конусной гайки и шайбы. При монтаже производят сверление отверстия буром, номиналом равным внешнему диаметру анкера на глубину рекомендованную заводом изготовителем. Отверстие тщательно очищается от буровой пыли. Анкер, с навешенной на него монтируемой деталью, вставляется в отверстие и забивается на нужную глубину легкими ударами молотка. Затяжку рекомендуется контролировать при помощи динамометрического ключа. С помощью анкерного болта рекомендуется крепить несущие консоли, кабельные трассы, станки и механизмы, элементы отделки и прочие тяжеловесные конструкции. | 128.75 | 128.75
00-00122337 | Анкерный болт оцинкованный (PR08.26542) | Промрукав | Анкерный болт применяется при монтаже оборудования и элементов в полнотелый бетон, кирпич и камень. Изготовлен из стали, покрытой цинком с двойной пассивацией. Состоит из втулки, болта, конусной гайки и шайбы. При монтаже производят сверление отверстия буром, номиналом равным внешнему диаметру анкера на глубину рекомендованную заводом изготовителем. Отверстие тщательно очищается от буровой пыли. Анкер, с навешенной на него монтируемой деталью, вставляется в отверстие и забивается на нужную глубину легкими ударами молотка. Затяжку рекомендуется контролировать при помощи динамометрического ключа. С помощью анкерного болта рекомендуется крепить несущие консоли, кабельные трассы, станки и механизмы, элементы отделки и прочие тяжеловесные конструкции. | 160.79 | 160.79
00-00122336 | Анкерный болт оцинкованный (PR08.26543) | Промрукав | Анкерный болт применяется при монтаже оборудования и элементов в полнотелый бетон, кирпич и камень. Изготовлен из стали, покрытой цинком с двойной пассивацией. Состоит из втулки, болта, конусной гайки и шайбы. При монтаже производят сверление отверстия буром, номиналом равным внешнему диаметру анкера на глубину рекомендованную заводом изготовителем. Отверстие тщательно очищается от буровой пыли. Анкер, с навешенной на него монтируемой деталью, вставляется в отверстие и забивается на нужную глубину легкими ударами молотка. Затяжку рекомендуется контролировать при помощи динамометрического ключа. С помощью анкерного болта рекомендуется крепить несущие консоли, кабельные трассы, станки и механизмы, элементы отделки и прочие тяжеловесные конструкции. | 186.66 | 186.66
00-00122335 | Анкерный болт оцинкованный (PR08.26544) | Промрукав | Анкерный болт применяется при монтаже оборудования и элементов в полнотелый бетон, кирпич и камень. Изготовлен из стали, покрытой цинком с двойной пассивацией. Состоит из втулки, болта, конусной гайки и шайбы. При монтаже производят сверление отверстия буром, номиналом равным внешнему диаметру анкера на глубину рекомендованную заводом изготовителем. Отверстие тщательно очищается от буровой пыли. Анкер, с навешенной на него монтируемой деталью, вставляется в отверстие и забивается на нужную глубину легкими ударами молотка. Затяжку рекомендуется контролировать при помощи динамометрического ключа. С помощью анкерного болта рекомендуется крепить несущие консоли, кабельные трассы, станки и механизмы, элементы отделки и прочие тяжеловесные конструкции. | 320.13 | 320.13
00-00122334 | Анкерный болт оцинкованный (PR08.26545) | Промрукав | Анкерный болт применяется при монтаже оборудования и элементов в полнотелый бетон, кирпич и камень. Изготовлен из стали, покрытой цинком с двойной пассивацией. Состоит из втулки, болта, конусной гайки и шайбы. При монтаже производят сверление отверстия буром, номиналом равным внешнему диаметру анкера на глубину рекомендованную заводом изготовителем. Отверстие тщательно очищается от буровой пыли. Анкер, с навешенной на него монтируемой деталью, вставляется в отверстие и забивается на нужную глубину легкими ударами молотка. Затяжку рекомендуется контролировать при помощи динамометрического ключа. С помощью анкерного болта рекомендуется крепить несущие консоли, кабельные трассы, станки и механизмы, элементы отделки и прочие тяжеловесные конструкции. | 334.61 | 334.61
00-00122333 | Анкерный болт оцинкованный (PR08.26546) | Промрукав | Анкерный болт применяется при монтаже оборудования и элементов в полнотелый бетон, кирпич и камень. Изготовлен из стали, покрытой цинком с двойной пассивацией. Состоит из втулки, болта, конусной гайки и шайбы. При монтаже производят сверление отверстия буром, номиналом равным внешнему диаметру анкера на глубину рекомендованную заводом изготовителем. Отверстие тщательно очищается от буровой пыли. Анкер, с навешенной на него монтируемой деталью, вставляется в отверстие и забивается на нужную глубину легкими ударами молотка. Затяжку рекомендуется контролировать при помощи динамометрического ключа. С помощью анкерного болта рекомендуется крепить несущие консоли, кабельные трассы, станки и механизмы, элементы отделки и прочие тяжеловесные конструкции. | 365.71 | 365.71
00-00122332 | Анкерный болт оцинкованный (PR08.26547) | Промрукав | Анкерный болт применяется при монтаже оборудования и элементов в полнотелый бетон, кирпич и камень. Изготовлен из стали, покрытой цинком с двойной пассивацией. Состоит из втулки, болта, конусной гайки и шайбы. При монтаже производят сверление отверстия буром, номиналом равным внешнему диаметру анкера на глубину рекомендованную заводом изготовителем. Отверстие тщательно очищается от буровой пыли. Анкер, с навешенной на него монтируемой деталью, вставляется в отверстие и забивается на нужную глубину легкими ударами молотка. Затяжку рекомендуется контролировать при помощи динамометрического ключа. С помощью анкерного болта рекомендуется крепить несущие консоли, кабельные трассы, станки и механизмы, элементы отделки и прочие тяжеловесные конструкции. | 32.88 | 32.88
00-00122331 | Анкерный болт оцинкованный (PR08.26548) | Промрукав | Анкерный болт применяется при монтаже оборудования и элементов в полнотелый бетон, кирпич и камень. Изготовлен из стали, покрытой цинком с двойной пассивацией. Состоит из втулки, болта, конусной гайки и шайбы. При монтаже производят сверление отверстия буром, номиналом равным внешнему диаметру анкера на глубину рекомендованную заводом изготовителем. Отверстие тщательно очищается от буровой пыли. Анкер, с навешенной на него монтируемой деталью, вставляется в отверстие и забивается на нужную глубину легкими ударами молотка. Затяжку рекомендуется контролировать при помощи динамометрического ключа. С помощью анкерного болта рекомендуется крепить несущие консоли, кабельные трассы, станки и механизмы, элементы отделки и прочие тяжеловесные конструкции. | 19.22 | 19.22
00-00122330 | Анкерный болт оцинкованный (PR08.26549) | Промрукав | Анкерный болт применяется при монтаже оборудования и элементов в полнотелый бетон, кирпич и камень. Изготовлен из стали, покрытой цинком с двойной пассивацией. Состоит из втулки, болта, конусной гайки и шайбы. При монтаже производят сверление отверстия буром, номиналом равным внешнему диаметру анкера на глубину рекомендованную заводом изготовителем. Отверстие тщательно очищается от буровой пыли. Анкер, с навешенной на него монтируемой деталью, вставляется в отверстие и забивается на нужную глубину легкими ударами молотка. Затяжку рекомендуется контролировать при помощи динамометрического ключа. С помощью анкерного болта рекомендуется крепить несущие консоли, кабельные трассы, станки и механизмы, элементы отделки и прочие тяжеловесные конструкции. | 20.79 | 20.79
00-00122329 | Анкерный болт оцинкованный (PR08.26550) | Промрукав | Анкерный болт применяется при монтаже оборудования и элементов в полнотелый бетон, кирпич и камень. Изготовлен из стали, покрытой цинком с двойной пассивацией. Состоит из втулки, болта, конусной гайки и шайбы. При монтаже производят сверление отверстия буром, номиналом равным внешнему диаметру анкера на глубину рекомендованную заводом изготовителем. Отверстие тщательно очищается от буровой пыли. Анкер, с навешенной на него монтируемой деталью, вставляется в отверстие и забивается на нужную глубину легкими ударами молотка. Затяжку рекомендуется контролировать при помощи динамометрического ключа. С помощью анкерного болта рекомендуется крепить несущие консоли, кабельные трассы, станки и механизмы, элементы отделки и прочие тяжеловесные конструкции. | 25.17 | 25.17
00-00122328 | Анкерный болт оцинкованный (PR08.26527) | Промрукав | Анкерный болт применяется при монтаже оборудования и элементов в полнотелый бетон, кирпич и камень. Изготовлен из стали, покрытой цинком с двойной пассивацией. Состоит из втулки, болта, конусной гайки и шайбы. При монтаже производят сверление отверстия буром, номиналом равным внешнему диаметру анкера на глубину рекомендованную заводом изготовителем. Отверстие тщательно очищается от буровой пыли. Анкер, с навешенной на него монтируемой деталью, вставляется в отверстие и забивается на нужную глубину легкими ударами молотка. Затяжку рекомендуется контролировать при помощи динамометрического ключа. С помощью анкерного болта рекомендуется крепить несущие консоли, кабельные трассы, станки и механизмы, элементы отделки и прочие тяжеловесные конструкции. | 45.38 | 45.38
00-00122327 | Анкерный болт оцинкованный (PR08.26528) | Промрукав | Анкерный болт применяется при монтаже оборудования и элементов в полнотелый бетон, кирпич и камень. Изготовлен из стали, покрытой цинком с двойной пассивацией. Состоит из втулки, болта, конусной гайки и шайбы. При монтаже производят сверление отверстия буром, номиналом равным внешнему диаметру анкера на глубину рекомендованную заводом изготовителем. Отверстие тщательно очищается от буровой пыли. Анкер, с навешенной на него монтируемой деталью, вставляется в отверстие и забивается на нужную глубину легкими ударами молотка. Затяжку рекомендуется контролировать при помощи динамометрического ключа. С помощью анкерного болта рекомендуется крепить несущие консоли, кабельные трассы, станки и механизмы, элементы отделки и прочие тяжеловесные конструкции. | 47.23 | 47.23
00-00122326 | Анкерный болт оцинкованный (PR08.26529) | Промрукав | Анкерный болт применяется при монтаже оборудования и элементов в полнотелый бетон, кирпич и камень. Изготовлен из стали, покрытой цинком с двойной пассивацией. Состоит из втулки, болта, конусной гайки и шайбы. При монтаже производят сверление отверстия буром, номиналом равным внешнему диаметру анкера на глубину рекомендованную заводом изготовителем. Отверстие тщательно очищается от буровой пыли. Анкер, с навешенной на него монтируемой деталью, вставляется в отверстие и забивается на нужную глубину легкими ударами молотка. Затяжку рекомендуется контролировать при помощи динамометрического ключа. С помощью анкерного болта рекомендуется крепить несущие консоли, кабельные трассы, станки и механизмы, элементы отделки и прочие тяжеловесные конструкции. | 48.83 | 48.83
00-00122325 | Анкерный болт оцинкованный (PR08.26530) | Промрукав | Анкерный болт применяется при монтаже оборудования и элементов в полнотелый бетон, кирпич и камень. Изготовлен из стали, покрытой цинком с двойной пассивацией. Состоит из втулки, болта, конусной гайки и шайбы. При монтаже производят сверление отверстия буром, номиналом равным внешнему диаметру анкера на глубину рекомендованную заводом изготовителем. Отверстие тщательно очищается от буровой пыли. Анкер, с навешенной на него монтируемой деталью, вставляется в отверстие и забивается на нужную глубину легкими ударами молотка. Затяжку рекомендуется контролировать при помощи динамометрического ключа. С помощью анкерного болта рекомендуется крепить несущие консоли, кабельные трассы, станки и механизмы, элементы отделки и прочие тяжеловесные конструкции. | 60 | 60
00-00122324 | Анкерный болт оцинкованный (PR08.26531) | Промрукав | Анкерный болт применяется при монтаже оборудования и элементов в полнотелый бетон, кирпич и камень. Изготовлен из стали, покрытой цинком с двойной пассивацией. Состоит из втулки, болта, конусной гайки и шайбы. При монтаже производят сверление отверстия буром, номиналом равным внешнему диаметру анкера на глубину рекомендованную заводом изготовителем. Отверстие тщательно очищается от буровой пыли. Анкер, с навешенной на него монтируемой деталью, вставляется в отверстие и забивается на нужную глубину легкими ударами молотка. Затяжку рекомендуется контролировать при помощи динамометрического ключа. С помощью анкерного болта рекомендуется крепить несущие консоли, кабельные трассы, станки и механизмы, элементы отделки и прочие тяжеловесные конструкции. | 65.85 | 65.85
00-00122323 | Анкерный болт оцинкованный (PR08.26532) | Промрукав | Анкерный болт применяется при монтаже оборудования и элементов в полнотелый бетон, кирпич и камень. Изготовлен из стали, покрытой цинком с двойной пассивацией. Состоит из втулки, болта, конусной гайки и шайбы. При монтаже производят сверление отверстия буром, номиналом равным внешнему диаметру анкера на глубину рекомендованную заводом изготовителем. Отверстие тщательно очищается от буровой пыли. Анкер, с навешенной на него монтируемой деталью, вставляется в отверстие и забивается на нужную глубину легкими ударами молотка. Затяжку рекомендуется контролировать при помощи динамометрического ключа. С помощью анкерного болта рекомендуется крепить несущие консоли, кабельные трассы, станки и механизмы, элементы отделки и прочие тяжеловесные конструкции. | 31.83 | 31.83
00-00122322 | Анкерный болт оцинкованный (PR08.26533) | Промрукав | Анкерный болт применяется при монтаже оборудования и элементов в полнотелый бетон, кирпич и камень. Изготовлен из стали, покрытой цинком с двойной пассивацией. Состоит из втулки, болта, конусной гайки и шайбы. При монтаже производят сверление отверстия буром, номиналом равным внешнему диаметру анкера на глубину рекомендованную заводом изготовителем. Отверстие тщательно очищается от буровой пыли. Анкер, с навешенной на него монтируемой деталью, вставляется в отверстие и забивается на нужную глубину легкими ударами молотка. Затяжку рекомендуется контролировать при помощи динамометрического ключа. С помощью анкерного болта рекомендуется крепить несущие консоли, кабельные трассы, станки и механизмы, элементы отделки и прочие тяжеловесные конструкции. | 37.39 | 37.39
00-00122321 | Анкерный болт оцинкованный (PR08.26534) | Промрукав | Анкерный болт применяется при монтаже оборудования и элементов в полнотелый бетон, кирпич и камень. Изготовлен из стали, покрытой цинком с двойной пассивацией. Состоит из втулки, болта, конусной гайки и шайбы. При монтаже производят сверление отверстия буром, номиналом равным внешнему диаметру анкера на глубину рекомендованную заводом изготовителем. Отверстие тщательно очищается от буровой пыли. Анкер, с навешенной на него монтируемой деталью, вставляется в отверстие и забивается на нужную глубину легкими ударами молотка. Затяжку рекомендуется контролировать при помощи динамометрического ключа. С помощью анкерного болта рекомендуется крепить несущие консоли, кабельные трассы, станки и механизмы, элементы отделки и прочие тяжеловесные конструкции. | 42.58 | 42.58
00-00110743 | Анкерный болт с гайкой оцинкованный (PR08.10285) | Промрукав | Анкерный болт с гайкой применяется при монтаже оборудования и элементов в полнотелый бетон, кирпич и камень. Анкерный болт с гайкой представляет собой цилиндрическую гильзу, состоящую из трех элементов и шпильки, на одном конце которой находится конусный элемент. При закручивании гайки, конусная часть шпильки расширяет элементы гильзы, и фиксирует анкер в основании. | 48.84 | 48.84
00-00110746 | Анкерный болт с гайкой оцинкованный (PR08.10288) | Промрукав | Анкерный болт с гайкой применяется при монтаже оборудования и элементов в полнотелый бетон, кирпич и камень. Анкерный болт с гайкой представляет собой цилиндрическую гильзу, состоящую из трех элементов и шпильки, на одном конце которой находится конусный элемент. При закручивании гайки, конусная часть шпильки расширяет элементы гильзы, и фиксирует анкер в основании. | 51.46 | 51.46
00-00110749 | Анкерный болт с гайкой оцинкованный (PR08.10294) | Промрукав | Анкерный болт с гайкой применяется при монтаже оборудования и элементов в полнотелый бетон, кирпич и камень. Анкерный болт с гайкой представляет собой цилиндрическую гильзу, состоящую из трех элементов и шпильки, на одном конце которой находится конусный элемент. При закручивании гайки, конусная часть шпильки расширяет элементы гильзы, и фиксирует анкер в основании. | 61.32 | 61.32
00-00110751 | Анкерный болт с гайкой оцинкованный (PR08.10296) | Промрукав | Анкерный болт с гайкой применяется при монтаже оборудования и элементов в полнотелый бетон, кирпич и камень. Анкерный болт с гайкой представляет собой цилиндрическую гильзу, состоящую из трех элементов и шпильки, на одном конце которой находится конусный элемент. При закручивании гайки, конусная часть шпильки расширяет элементы гильзы, и фиксирует анкер в основании. | 56.97 | 56.97
00-00110752 | Анкерный болт с гайкой оцинкованный (PR08.10298) | Промрукав | Анкерный болт с гайкой применяется при монтаже оборудования и элементов в полнотелый бетон, кирпич и камень. Анкерный болт с гайкой представляет собой цилиндрическую гильзу, состоящую из трех элементов и шпильки, на одном конце которой находится конусный элемент. При закручивании гайки, конусная часть шпильки расширяет элементы гильзы, и фиксирует анкер в основании. | 72.86 | 72.86
00-00110755 | Анкерный болт с гайкой оцинкованный (PR08.10302) | Промрукав | Анкерный болт с гайкой применяется при монтаже оборудования и элементов в полнотелый бетон, кирпич и камень. Анкерный болт с гайкой представляет собой цилиндрическую гильзу, состоящую из трех элементов и шпильки, на одном конце которой находится конусный элемент. При закручивании гайки, конусная часть шпильки расширяет элементы гильзы, и фиксирует анкер в основании. | 98.19 | 98.19
00-00110758 | Анкерный болт с гайкой оцинкованный (PR08.10304) | Промрукав | Анкерный болт с гайкой применяется при монтаже оборудования и элементов в полнотелый бетон, кирпич и камень. Анкерный болт с гайкой представляет собой цилиндрическую гильзу, состоящую из трех элементов и шпильки, на одном конце которой находится конусный элемент. При закручивании гайки, конусная часть шпильки расширяет элементы гильзы, и фиксирует анкер в основании. | 119.73 | 119.73
00-00110761 | Анкерный болт с гайкой оцинкованный (PR08.10267) | Промрукав | Анкерный болт с гайкой применяется при монтаже оборудования и элементов в полнотелый бетон, кирпич и камень. Анкерный болт с гайкой представляет собой цилиндрическую гильзу, состоящую из трех элементов и шпильки, на одном конце которой находится конусный элемент. При закручивании гайки, конусная часть шпильки расширяет элементы гильзы, и фиксирует анкер в основании. | 24.25 | 24.25
00-00110764 | Анкерный болт с гайкой оцинкованный (PR08.10270) | Промрукав | Анкерный болт с гайкой применяется при монтаже оборудования и элементов в полнотелый бетон, кирпич и камень. Анкерный болт с гайкой представляет собой цилиндрическую гильзу, состоящую из трех элементов и шпильки, на одном конце которой находится конусный элемент. При закручивании гайки, конусная часть шпильки расширяет элементы гильзы, и фиксирует анкер в основании. | 27.98 | 27.98
00-00110767 | Анкерный болт с гайкой оцинкованный (PR08.10273) | Промрукав | Анкерный болт с гайкой применяется при монтаже оборудования и элементов в полнотелый бетон, кирпич и камень. Анкерный болт с гайкой представляет собой цилиндрическую гильзу, состоящую из трех элементов и шпильки, на одном конце которой находится конусный элемент. При закручивании гайки, конусная часть шпильки расширяет элементы гильзы, и фиксирует анкер в основании. | 28.68 | 28.68
00-00110770 | Анкерный болт с гайкой оцинкованный (PR08.10276) | Промрукав | Анкерный болт с гайкой применяется при монтаже оборудования и элементов в полнотелый бетон, кирпич и камень. Анкерный болт с гайкой представляет собой цилиндрическую гильзу, состоящую из трех элементов и шпильки, на одном конце которой находится конусный элемент. При закручивании гайки, конусная часть шпильки расширяет элементы гильзы, и фиксирует анкер в основании. | 31.81 | 31.81
00-00110773 | Анкерный болт с гайкой оцинкованный (PR08.10279) | Промрукав | Анкерный болт с гайкой применяется при монтаже оборудования и элементов в полнотелый бетон, кирпич и камень. Анкерный болт с гайкой представляет собой цилиндрическую гильзу, состоящую из трех элементов и шпильки, на одном конце которой находится конусный элемент. При закручивании гайки, конусная часть шпильки расширяет элементы гильзы, и фиксирует анкер в основании. | 36.72 | 36.72
00-00110776 | Анкерный болт с гайкой оцинкованный (PR08.10283) | Промрукав | Анкерный болт с гайкой применяется при монтаже оборудования и элементов в полнотелый бетон, кирпич и камень. Анкерный болт с гайкой представляет собой цилиндрическую гильзу, состоящую из трех элементов и шпильки, на одном конце которой находится конусный элемент. При закручивании гайки, конусная часть шпильки расширяет элементы гильзы, и фиксирует анкер в основании. | 43.36 | 43.36
00-00065259 | Анкерный болт с гайк.оцинк.М10/12х100(PR08.2350) | Промрукав | Анкерный болт с гайкой оцинкованный М10/12х100 (PR08.2350) | 64.3 | 64.3
00-00065262 | Анкерный болт с гайк.оцинк.М10/12х60 (PR08.2353) | Промрукав | Анкерный болт с гайкой оцинкованный М10/12х60 (PR08.2353) | 33.83 | 33.83
00-00110779 | Анкерный болт с гайкой оцинкованный (PR08.10318) | Промрукав | Анкерный болт с гайкой применяется при монтаже оборудования и элементов в полнотелый бетон, кирпич и камень. Анкерный болт с гайкой представляет собой цилиндрическую гильзу, состоящую из трех элементов и шпильки, на одном конце которой находится конусный элемент. При закручивании гайки, конусная часть шпильки расширяет элементы гильзы, и фиксирует анкер в основании. | 59.32 | 59.32
00-00110785 | Анкерный болт с гайкой оцинкованный (PR08.10326) | Промрукав | Анкерный болт с гайкой применяется при монтаже оборудования и элементов в полнотелый бетон, кирпич и камень. Анкерный болт с гайкой представляет собой цилиндрическую гильзу, состоящую из трех элементов и шпильки, на одном конце которой находится конусный элемент. При закручивании гайки, конусная часть шпильки расширяет элементы гильзы, и фиксирует анкер в основании. | 73.22 | 73.22
00-00110788 | Анкерный болт с гайкой оцинкованный (PR08.10328) | Промрукав | Анкерный болт с гайкой применяется при монтаже оборудования и элементов в полнотелый бетон, кирпич и камень. Анкерный болт с гайкой представляет собой цилиндрическую гильзу, состоящую из трех элементов и шпильки, на одном конце которой находится конусный элемент. При закручивании гайки, конусная часть шпильки расширяет элементы гильзы, и фиксирует анкер в основании. | 85.91 | 85.91
00-00110791 | Анкерный болт с гайкой оцинкованный (PR08.10331) | Промрукав | Анкерный болт с гайкой применяется при монтаже оборудования и элементов в полнотелый бетон, кирпич и камень. Анкерный болт с гайкой представляет собой цилиндрическую гильзу, состоящую из трех элементов и шпильки, на одном конце которой находится конусный элемент. При закручивании гайки, конусная часть шпильки расширяет элементы гильзы, и фиксирует анкер в основании. | 105.4 | 105.4
00-00110794 | Анкерный болт с гайкой оцинкованный (PR08.10334) | Промрукав | Анкерный болт с гайкой применяется при монтаже оборудования и элементов в полнотелый бетон, кирпич и камень. Анкерный болт с гайкой представляет собой цилиндрическую гильзу, состоящую из трех элементов и шпильки, на одном конце которой находится конусный элемент. При закручивании гайки, конусная часть шпильки расширяет элементы гильзы, и фиксирует анкер в основании. | 116.46 | 116.46
00-00110797 | Анкерный болт с гайкой оцинкованный (PR08.10337) | Промрукав | Анкерный болт с гайкой применяется при монтаже оборудования и элементов в полнотелый бетон, кирпич и камень. Анкерный болт с гайкой представляет собой цилиндрическую гильзу, состоящую из трех элементов и шпильки, на одном конце которой находится конусный элемент. При закручивании гайки, конусная часть шпильки расширяет элементы гильзы, и фиксирует анкер в основании. | 159.96 | 159.96
00-00110800 | Анкерный болт с гайкой оцинкованный (PR08.10339) | Промрукав | Анкерный болт с гайкой применяется при монтаже оборудования и элементов в полнотелый бетон, кирпич и камень. Анкерный болт с гайкой представляет собой цилиндрическую гильзу, состоящую из трех элементов и шпильки, на одном конце которой находится конусный элемент. При закручивании гайки, конусная часть шпильки расширяет элементы гильзы, и фиксирует анкер в основании. | 188.84 | 188.84
00-00110803 | Анкерный болт с гайкой оцинкованный (PR08.10306) | Промрукав | Анкерный болт с гайкой применяется при монтаже оборудования и элементов в полнотелый бетон, кирпич и камень. Анкерный болт с гайкой представляет собой цилиндрическую гильзу, состоящую из трех элементов и шпильки, на одном конце которой находится конусный элемент. При закручивании гайки, конусная часть шпильки расширяет элементы гильзы, и фиксирует анкер в основании. | 48.14 | 48.14
00-00110806 | Анкерный болт с гайкой оцинкованный (PR08.10310) | Промрукав | Анкерный болт с гайкой применяется при монтаже оборудования и элементов в полнотелый бетон, кирпич и камень. Анкерный болт с гайкой представляет собой цилиндрическую гильзу, состоящую из трех элементов и шпильки, на одном конце которой находится конусный элемент. При закручивании гайки, конусная часть шпильки расширяет элементы гильзы, и фиксирует анкер в основании. | 50.36 | 50.36
00-00110809 | Анкерный болт с гайкой оцинкованный (PR08.10313) | Промрукав | Анкерный болт с гайкой применяется при монтаже оборудования и элементов в полнотелый бетон, кирпич и камень. Анкерный болт с гайкой представляет собой цилиндрическую гильзу, состоящую из трех элементов и шпильки, на одном конце которой находится конусный элемент. При закручивании гайки, конусная часть шпильки расширяет элементы гильзы, и фиксирует анкер в основании. | 53.27 | 53.27
00-00110815 | Анкерный болт с гайкой оцинкованный (PR08.10344) | Промрукав | Анкерный болт с гайкой применяется при монтаже оборудования и элементов в полнотелый бетон, кирпич и камень. Анкерный болт с гайкой представляет собой цилиндрическую гильзу, состоящую из трех элементов и шпильки, на одном конце которой находится конусный элемент. При закручивании гайки, конусная часть шпильки расширяет элементы гильзы, и фиксирует анкер в основании. | 67.29 | 67.29
00-00110818 | Анкерный болт с гайкой оцинкованный (PR08.10345) | Промрукав | Анкерный болт с гайкой применяется при монтаже оборудования и элементов в полнотелый бетон, кирпич и камень. Анкерный болт с гайкой представляет собой цилиндрическую гильзу, состоящую из трех элементов и шпильки, на одном конце которой находится конусный элемент. При закручивании гайки, конусная часть шпильки расширяет элементы гильзы, и фиксирует анкер в основании. | 97.31 | 97.31
00-00110821 | Анкерный болт с гайкой оцинкованный (PR08.10349) | Промрукав | Анкерный болт с гайкой применяется при монтаже оборудования и элементов в полнотелый бетон, кирпич и камень. Анкерный болт с гайкой представляет собой цилиндрическую гильзу, состоящую из трех элементов и шпильки, на одном конце которой находится конусный элемент. При закручивании гайки, конусная часть шпильки расширяет элементы гильзы, и фиксирует анкер в основании. | 176.69 | 176.69
00-00110824 | Анкерный болт с гайкой оцинкованный (PR08.10352) | Промрукав | Анкерный болт с гайкой применяется при монтаже оборудования и элементов в полнотелый бетон, кирпич и камень. Анкерный болт с гайкой представляет собой цилиндрическую гильзу, состоящую из трех элементов и шпильки, на одном конце которой находится конусный элемент. При закручивании гайки, конусная часть шпильки расширяет элементы гильзы, и фиксирует анкер в основании. | 175.28 | 175.28
00-00110827 | Анкерный болт с гайкой оцинкованный (PR08.10358) | Промрукав | Анкерный болт с гайкой применяется при монтаже оборудования и элементов в полнотелый бетон, кирпич и камень. Анкерный болт с гайкой представляет собой цилиндрическую гильзу, состоящую из трех элементов и шпильки, на одном конце которой находится конусный элемент. При закручивании гайки, конусная часть шпильки расширяет элементы гильзы, и фиксирует анкер в основании. | 104.97 | 104.97
00-00110830 | Анкерный болт с гайкой оцинкованный (PR08.10355) | Промрукав | Анкерный болт с гайкой применяется при монтаже оборудования и элементов в полнотелый бетон, кирпич и камень. Анкерный болт с гайкой представляет собой цилиндрическую гильзу, состоящую из трех элементов и шпильки, на одном конце которой находится конусный элемент. При закручивании гайки, конусная часть шпильки расширяет элементы гильзы, и фиксирует анкер в основании. | 126.37 | 126.37
00-00110833 | Анкерный болт с гайкой оцинкованный (PR08.10361) | Промрукав | Анкерный болт с гайкой применяется при монтаже оборудования и элементов в полнотелый бетон, кирпич и камень. Анкерный болт с гайкой представляет собой цилиндрическую гильзу, состоящую из трех элементов и шпильки, на одном конце которой находится конусный элемент. При закручивании гайки, конусная часть шпильки расширяет элементы гильзы, и фиксирует анкер в основании. | 173.21 | 173.21
00-00110836 | Анкерный болт с гайкой оцинкованный (PR08.10364) | Промрукав | Анкерный болт с гайкой применяется при монтаже оборудования и элементов в полнотелый бетон, кирпич и камень. Анкерный болт с гайкой представляет собой цилиндрическую гильзу, состоящую из трех элементов и шпильки, на одном конце которой находится конусный элемент. При закручивании гайки, конусная часть шпильки расширяет элементы гильзы, и фиксирует анкер в основании. | 219.64 | 219.64
00-00110839 | Анкерный болт с гайкой оцинкованный (PR08.10367) | Промрукав | Анкерный болт с гайкой применяется при монтаже оборудования и элементов в полнотелый бетон, кирпич и камень. Анкерный болт с гайкой представляет собой цилиндрическую гильзу, состоящую из трех элементов и шпильки, на одном конце которой находится конусный элемент. При закручивании гайки, конусная часть шпильки расширяет элементы гильзы, и фиксирует анкер в основании. | 243.51 | 243.51
00-00110842 | Анкерный болт с гайкой оцинкованный (PR08.10370) | Промрукав | Анкерный болт с гайкой применяется при монтаже оборудования и элементов в полнотелый бетон, кирпич и камень. Анкерный болт с гайкой представляет собой цилиндрическую гильзу, состоящую из трех элементов и шпильки, на одном конце которой находится конусный элемент. При закручивании гайки, конусная часть шпильки расширяет элементы гильзы, и фиксирует анкер в основании. | 360.81 | 360.81
00-00110845 | Анкерный болт с гайкой оцинкованный (PR08.10373) | Промрукав | Анкерный болт с гайкой применяется при монтаже оборудования и элементов в полнотелый бетон, кирпич и камень. Анкерный болт с гайкой представляет собой цилиндрическую гильзу, состоящую из трех элементов и шпильки, на одном конце которой находится конусный элемент. При закручивании гайки, конусная часть шпильки расширяет элементы гильзы, и фиксирует анкер в основании. | 480.83 | 480.83
00-00110848 | Анкерный болт с гайкой М6,5/8,5x36 (PR08.10246) | Промрукав | Анкерный болт с гайкой применяется при монтаже оборудования и элементов в полнотелый бетон, кирпич и камень. Анкерный болт с гайкой представляет собой цилиндрическую гильзу, состоящую из трех элементов и шпильки, на одном конце которой находится конусный элемент. При закручивании гайки, конусная часть шпильки расширяет элементы гильзы, и фиксирует анкер в основании. | 14.8 | 14.8
00-00110850 | Анкерный болт с гайкой М6,5/8,5x36 (PR08.10247) | Промрукав | Анкерный болт с гайкой применяется при монтаже оборудования и элементов в полнотелый бетон, кирпич и камень. Анкерный болт с гайкой представляет собой цилиндрическую гильзу, состоящую из трех элементов и шпильки, на одном конце которой находится конусный элемент. При закручивании гайки, конусная часть шпильки расширяет элементы гильзы, и фиксирует анкер в основании. | 13.51 | 13.51
00-00110851 | Анкерный болт с гайкой М6,5/8,5x56 (PR08.10249) | Промрукав | Анкерный болт с гайкой применяется при монтаже оборудования и элементов в полнотелый бетон, кирпич и камень. Анкерный болт с гайкой представляет собой цилиндрическую гильзу, состоящую из трех элементов и шпильки, на одном конце которой находится конусный элемент. При закручивании гайки, конусная часть шпильки расширяет элементы гильзы, и фиксирует анкер в основании. | 21.43 | 21.43
00-00065264 | Анкерный болт с гайк.оцинк.М6/8х120 (PR08.3059) | Промрукав | Анкерный болт с гайкой оцинкованный М6/8х120 (PR08.3059) | 31.74 | 31.74
00-00065263 | Анкерный болт с гайк.оцинк.М6/8х40 (PR08.2428) | Промрукав | Анкерный болт с гайкой оцинкованный М6/8х40 (PR08.2428) | 15.07 | 15.07
00-00065257 | Анкерный болт с гайк.оцинк.М6/8х65 (PR08.2348) | Промрукав | Анкерный болт с гайкой оцинкованный М6/8х65 (PR08.2348) | 20.82 | 20.82
00-00065265 | Анкерный болт с гайк.оцинк.М6/8х85 (PR08.3122) | Промрукав | Анкерный болт с гайкой оцинкованный М6/8х85 (PR08.3122) | 22.36 | 22.36
00-00110854 | Анкерный болт с гайкой оцинкованный (PR08.10261) | Промрукав | Анкерный болт с гайкой применяется при монтаже оборудования и элементов в полнотелый бетон, кирпич и камень. Анкерный болт с гайкой представляет собой цилиндрическую гильзу, состоящую из трех элементов и шпильки, на одном конце которой находится конусный элемент. При закручивании гайки, конусная часть шпильки расширяет элементы гильзы, и фиксирует анкер в основании. | 27.35 | 27.35
00-00110857 | Анкерный болт с гайкой оцинкованный (PR08.10264) | Промрукав | Анкерный болт с гайкой применяется при монтаже оборудования и элементов в полнотелый бетон, кирпич и камень. Анкерный болт с гайкой представляет собой цилиндрическую гильзу, состоящую из трех элементов и шпильки, на одном конце которой находится конусный элемент. При закручивании гайки, конусная часть шпильки расширяет элементы гильзы, и фиксирует анкер в основании. | 30.34 | 30.34
00-00110860 | Анкерный болт с гайкой оцинкованный (PR08.10252) | Промрукав | Анкерный болт с гайкой применяется при монтаже оборудования и элементов в полнотелый бетон, кирпич и камень. Анкерный болт с гайкой представляет собой цилиндрическую гильзу, состоящую из трех элементов и шпильки, на одном конце которой находится конусный элемент. При закручивании гайки, конусная часть шпильки расширяет элементы гильзы, и фиксирует анкер в основании. | 14.89 | 14.89
00-00110861 | Анкерный болт с гайкой оцинкованный (PR08.10254) | Промрукав | Анкерный болт с гайкой применяется при монтаже оборудования и элементов в полнотелый бетон, кирпич и камень. Анкерный болт с гайкой представляет собой цилиндрическую гильзу, состоящую из трех элементов и шпильки, на одном конце которой находится конусный элемент. При закручивании гайки, конусная часть шпильки расширяет элементы гильзы, и фиксирует анкер в основании. | 12.2 | 12.2
00-00110863 | Анкерный болт с гайкой оцинкованный (PR08.10255) | Промрукав | Анкерный болт с гайкой применяется при монтаже оборудования и элементов в полнотелый бетон, кирпич и камень. Анкерный болт с гайкой представляет собой цилиндрическую гильзу, состоящую из трех элементов и шпильки, на одном конце которой находится конусный элемент. При закручивании гайки, конусная часть шпильки расширяет элементы гильзы, и фиксирует анкер в основании. | 21.09 | 21.09
00-00110864 | Анкерный болт с гайкой оцинкованный (PR08.10257) | Промрукав | Анкерный болт с гайкой применяется при монтаже оборудования и элементов в полнотелый бетон, кирпич и камень. Анкерный болт с гайкой представляет собой цилиндрическую гильзу, состоящую из трех элементов и шпильки, на одном конце которой находится конусный элемент. При закручивании гайки, конусная часть шпильки расширяет элементы гильзы, и фиксирует анкер в основании. | 18.4 | 18.4
00-00110866 | Анкерный болт с гайкой оцинкованный (PR08.10258) | Промрукав | Анкерный болт с гайкой применяется при монтаже оборудования и элементов в полнотелый бетон, кирпич и камень. Анкерный болт с гайкой представляет собой цилиндрическую гильзу, состоящую из трех элементов и шпильки, на одном конце которой находится конусный элемент. При закручивании гайки, конусная часть шпильки расширяет элементы гильзы, и фиксирует анкер в основании. | 24.32 | 24.32
00-00065268 | Анкерный болт с гайк.оцинк.М8/10х40 (PR08.3615) | Промрукав | Анкерный болт с гайкой оцинкованный М8/10х40 (PR08.3615) | 21.31 | 21.31
00-00065258 | Анкерный болт с гайк.оцинк.М8/10х50 (PR08.2349) | Промрукав | Анкерный болт с гайкой оцинкованный М8/10х50 (PR08.2349) | 25.46 | 25.46
00-00065269 | Анкерный болт с гайк.оцинк.М8/10х60 (PR08.3671) | Промрукав | Анкерный болт с гайкой оцинкованный М8/10х60 (PR08.3671) | 28.27 | 28.27
00-00065261 | Анкерный болт с гайк.оцинк.М8/10х75 (PR08.2352) | Промрукав | Анкерный болт с гайкой оцинкованный М8/10х75 (PR08.2352) | 36.82 | 36.82
00-00065270 | Анкерный болт с гайк.оцинк.М8/10х95 (PR08.3672) | Промрукав | Анкерный болт с гайкой оцинкованный М8/10х95 (PR08.3672) | 39.46 | 39.46
00-00116986 | Анкерный болт с кольцом ZN (PR08.26183) | Промрукав | Анкерный болт разработан для крепления тяжёлых элементов и конструкций в таких материалах, как бетон и плотный строительный камень. Он удобен в установке и имеет внутреннюю резьбу. Благодаря замкнутому кольцу анкер подходит для сборки такелажных систем, например, для растяжки тросов, канатов или цепей. | 211.4 | 211.4
00-00116987 | Анкерный болт с кольцом ZN (PR08.26184) | Промрукав | Анкерный болт с кольцом ZN разработан для крепления тяжёлых элементов и конструкций в таких материалах, как бетон и плотный строительный камень. Он удобен в установке и имеет внутреннюю резьбу. Благодаря замкнутому кольцу анкер подходит для сборки такелажных систем, например, для растяжки тросов, канатов или цепей. | 278.08 | 278.08
00-00059465 | Анкерный болт с кольц. М10 12х100(25шт)(PR08.3944) | Промрукав | Анкерный болт с кольцом М10 12х100 (25 шт/уп) Промрукав (PR08.3944) | 121.9 | 121.9
00-00116992 | Анкерный болт с кольцом М10 (PR08.9284) | Промрукав | Анкерный болт с кольцом предназначается для подвешивания несъемных тяжелых конструкций, таких как ворота, кабельные трассы и т.п. или стационарного крепления (растяжки) тросов, цепей и др. такелажных изделий к бетону, кирпичу или природному камню. | 127.99 | 127.99
00-00059464 | Анкерный болт с кольц. М10 12х70(30шт)(PR08.3943) | Промрукав | Анкерный болт с кольцом М10 12х70 (30 шт/уп) Промрукав (PR08.3943) | 112.72 | 112.72
00-00059467 | Анкерный болт с кольцом М12 16х110(PR08.3946) | Промрукав | Анкерный болт с кольцом М12 16х110 Промрукав (PR08.3946) | 187.81 | 187.81
00-00059466 | Анкерный болт с кольцом М12 16х80(PR08.3945) | Промрукав | Анкерный болт с кольцом М12 16х80 Промрукав (PR08.3945) | 135.81 | 135.81
00-00059460 | Анкерный болт с кольц. М6 8х45(100шт)(PR08.3939) | Промрукав | Анкерный болт с кольцом М6 8х45 (100 шт/уп) Промрукав (PR08.3939) | 30.51 | 30.51
00-00065109 | Анкерный болт с кольцом М6 8х45(30шт)(PR08.4797) | Промрукав | Анкерный болт с кольцом М6 8х45 (30 шт/уп) (PR08.4797) | 30.51 | 30.51
00-00059461 | Анкерный болт с кольц. М6 8х60(PR08.3940) | Промрукав | Анкерный болт с кольцом М6 8х60 Промрукав (PR08.3940) | 34.92 | 34.92
00-00059462 | Анкерный болт с кольц. М8 10х60(50шт)(PR08.3941) | Промрукав | Анкерный болт с кольцом М8 10х60 (50 шт/уп) Промрукав (PR08.3941) | 54.46 | 54.46
00-00059463 | Анкерный болт с кольцом М8 10х80(PR08.3942) | Промрукав | Анкерный болт с кольцом М8 10х80 Промрукав (PR08.3942) | 63.21 | 63.21
00-00116988 | Анкерный болт с крюком HBF (PR08.26170) | Промрукав | Анкер HBF с крюком оцинкованный - это крепежный элемент, предназначенный для надежной фиксации различных грузов и конструкций. Он представляет собой металлический 4-х разжимной анкер с крюком на конце, который устанавливается в предварительно пробуренное отверстие в бетоне или другом твердом основании. | 339.07 | 339.07
00-00116989 | Анкерный болт с крюком HBF (PR08.26171) | Промрукав | Анкер HBF с крюком оцинкованный - это крепежный элемент, предназначенный для надежной фиксации различных грузов и конструкций. Он представляет собой металлический 4-х разжимной анкер с крюком на конце, который устанавливается в предварительно пробуренное отверстие в бетоне или другом твердом основании. | 482.72 | 482.72
00-00116990 | Анкерный болт с крюком HBF (PR08.26172) | Промрукав | Анкер HBF с крюком оцинкованный - это крепежный элемент, предназначенный для надежной фиксации различных грузов и конструкций. Он представляет собой металлический 4-х разжимной анкер с крюком на конце, который устанавливается в предварительно пробуренное отверстие в бетоне или другом твердом основании. | 867.7 | 867.7
00-00116991 | Анкерный болт с крюком HBF (PR08.26173) | Промрукав | Анкер HBF с крюком оцинкованный - это крепежный элемент, предназначенный для надежной фиксации различных грузов и конструкций. Он представляет собой металлический 4-х разжимной анкер с крюком на конце, который устанавливается в предварительно пробуренное отверстие в бетоне или другом твердом основании. | 1266.41 | 1266.41
00-00059457 | Анкерный болт с крюком М10 12х100(PR08.3936) | Промрукав | Анкерный болт с крюком М10 12х100 Промрукав (PR08.3936) | 123.61 | 123.61
00-00059456 | Анкерный болт с крюком М10 12х70(PR08.3935) | Промрукав | Анкерный болт с крюком М10 12х70 Промрукав (PR08.3935) | 85.11 | 85.11
00-00059459 | Анкерный болт с крюком М12 16х110(PR08.3938) | Промрукав | Анкерный болт с крюком М12 16х110 Промрукав (PR08.3938) | 173.33 | 173.33
00-00059458 | Анкерный болт с крюком М12 16х80(PR08.3937) | Промрукав | Анкерный болт с крюком М12 16х80 Промрукав (PR08.3937) | 163.6 | 163.6
00-00059452 | Анкерный болт с крюком М6 8х45(PR08.3931) | Промрукав | Анкерный болт с крюком М6 8х45 Промрукав (PR08.3931) | 27.7 | 27.7
00-00059453 | Анкерный болт с крюк.М6 8х60(100шт)(PR08.3932) | Промрукав | Анкерный болт с крюком М6 8х60 (100 шт/уп) Промрукав (PR08.3932) | 32.61 | 32.61
00-00059454 | Анкерный болт с крюком М8 10х60(PR08.3933) | Промрукав | Анкерный болт с крюком М8 10х60 Промрукав (PR08.3933) | 50.06 | 50.06
00-00059455 | Анкерный болт с крюком М8 10х80(PR08.3934) | Промрукав | Анкерный болт с крюком М8 10х80 Промрукав (PR08.3934) | 55.9 | 55.9
00-00116299 | Анкерный шуруп (PR08.26325) | Промрукав | Анкер-шуруп по бетону с внутренней резьбой M8/M10 6x35 и удлиненной шестигранной головкой – надежный и прочный крепеж, подходящий для крепления металлических лотков, кабельных каналов, труб, монтажных шин, тяжелых инженерных систем, вентиляционных коробов, систем кондиционирования к различным прочным основаниям (бетон, кирпич, камень). Представляет собой изделие в виде шурупа без дюбеля. При вкручивании за счет своей резьбы глубоко "захватывает" основание, создавая прочное, нераспорное крепление. В удлиненную головку вкручивается шпилька (диаметр 8 или 10 мм), длина которой подбирается индивидуально под размер монтируемой системы. К шпильке крепятся специальные профили или хомуты, в которые затем устанавливается сама инженерная система. Такое крепление позволяет монтировать системы как под потолком, так и на стенах, обеспечивая надежную фиксацию даже при значительных нагрузках. | 156.95 | 156.95
00-00051045 | CLP1M-A-B-10-40 | IEK | Болт анкерный с гайкой применяется для крепления тяжеловесных конструкций, кабельных трасс, несущих консолей, металлических профилей и т.п. методом сквозного монтажа. | 31.92 | 28.73
00-00051046 | CLP1M-A-B-10-50 | IEK | Болт анкерный с гайкой применяется для крепления тяжеловесных конструкций, кабельных трасс, несущих консолей, металлических профилей и т.п. методом сквозного монтажа. | 37 | 33.3
00-00051047 | CLP1M-A-B-10-75 | IEK | Болт анкерный с гайкой применяется для крепления тяжеловесных конструкций, кабельных трасс, несущих консолей, металлических профилей и т.п. методом сквозного монтажа. | 77.34 | 69.61
00-00051048 | CLP1M-A-B-10-95 | IEK | Болт анкерный с гайкой применяется для крепления тяжеловесных конструкций, кабельных трасс, несущих консолей, металлических профилей и т.п. методом сквозного монтажа. | 66.22 | 59.6
00-00051049 | CLP1M-A-B-8-40 | IEK | Болт анкерный с гайкой применяется для крепления тяжеловесных конструкций, кабельных трасс, несущих консолей, металлических профилей и т.п. методом сквозного монтажа. | 22.22 | 20
00-00051050 | CLP1M-A-B-8-65 | IEK | Болт анкерный с гайкой применяется для крепления тяжеловесных конструкций, кабельных трасс, несущих консолей, металлических профилей и т.п. методом сквозного монтажа. | 27.64 | 24.88
00-00051051 | CLP1M-A-B-8-85 | IEK | Болт анкерный с гайкой применяется для крепления тяжеловесных конструкций, кабельных трасс, несущих консолей, металлических профилей и т.п. методом сквозного монтажа. | 33.16 | 29.84
00-00101619 | Клиновой анкер (PR08.7428) | Промрукав | Клиновой анкер усиленный из нержавеющей стали представляет собой стальной анкер для надежного крепления в бетоне. Подходит для монтажа как внутроенних, так инаружных подконструкций фасадов, консолей и лестниц. Основные преимущества: - Стандартная глубина анкеровки позволяет достичь максимальной несущей способности. Это означает, что требуется меньше точек крепления. - Уменьшенная глубина анкеровки уменьшает глубину сверления отверстий. Это минимизирует время, необходимое для установки и расширяет сферы применения. - Длинная резьба позволяет осуществить дистанционный монтаж и использовать различные значения полезной длины. - Значительно упрощенная установка с минимальным смещением при затяжке требует лишь несколько ударов молотка. - Выступ на торце анкера защищает резьбу от повреждения и обеспечивает легкий монтаж и демонтаж крепления. | 1345.66 | 1345.66
Болты и гайки
00-00095407 | CNS-M6-16-50 | Hyperline | Комплект винт M6, квадратная гайка, шайба (16 мм) (50 шт.) | 989 | 989
00-00099699 | FO-SCRTHR | Hyperline | Винт M2 для крепления оптических адаптеров в лицевых панелях FO-FP | 14.15 | 14.15
00-00100351 | TMS-HBH-М10-20-SZ | Hyperline | Болт шестигранный М10x20 | 17.5 | 17.5
00-00100352 | TMS-HBH-М10-25-SZ | Hyperline | Болт шестигранный М10x25 | 18.4 | 18.4
00-00100353 | TMS-HBH-М10-30-SZ | Hyperline | Болт шестигранный М10x30 | 19.3 | 19.3
00-00100354 | TMS-HBH-М10-35-SZ | Hyperline | Болт шестигранный М10x35 | 20.4 | 20.4
00-00100355 | TMS-HBH-М10-40-SZ | Hyperline | Болт шестигранный М10x40 | 21.5 | 21.5
00-00100356 | TMS-HBH-М10-50-SZ | Hyperline | Болт шестигранный М10x50 | 25.4 | 25.4
00-00100357 | TMS-HBH-М10-60-SZ | Hyperline | Болт шестигранный М10x60 | 27.8 | 27.8
00-00100358 | TMS-HBH-М10-70-SZ | Hyperline | Болт шестигранный М10x70 | 44.5 | 44.5
00-00100359 | TMS-HBH-М12-100-SZ | Hyperline | Болт шестигранный М12x100 | 33.7 | 33.7
00-00100360 | TMS-HBH-М12-30-SZ | Hyperline | Болт шестигранный М12x30 | 15.1 | 15.1
00-00100361 | TMS-HBH-М12-40-SZ | Hyperline | Болт шестигранный М12x40 | 29.7 | 29.7
00-00100362 | TMS-HBH-М12-50-SZ | Hyperline | Болт шестигранный М12x50 | 22.5 | 22.5
00-00100363 | TMS-HBH-М12-70-SZ | Hyperline | Болт шестигранный М12x70 | 27.7 | 27.7
00-00100364 | TMS-HBH-М12-80-SZ | Hyperline | Болт шестигранный М12x80 | 52.9 | 52.9
00-00100365 | TMS-HBH-М12-90-SZ | Hyperline | Болт шестигранный М12x90 | 31.1 | 31.1
00-00100366 | TMS-HBH-М6-20-SZ | Hyperline | Болт шестигранный М6x20 | 5.3 | 5.3
00-00100367 | TMS-HBH-М6-25-SZ | Hyperline | Болт шестигранный М6x25 | 5.3 | 5.3
00-00100368 | TMS-HBH-М6-30-SZ | Hyperline | Болт шестигранный М6x30 | 5.4 | 5.4
00-00100369 | TMS-HBH-М8-40-SZ | Hyperline | Болт шестигранный М8x40 | 12.9 | 12.9
00-00100370 | TMS-HBH-М8-50-SZ | Hyperline | Болт шестигранный М8x50 | 13.9 | 13.9
00-00100371 | TMS-HBH-М8-60-SZ | Hyperline | Болт шестигранный М8x60 | 23.9 | 23.9
00-00100372 | TMS-HBH-М8-80-SZ | Hyperline | Болт шестигранный М8x80 | 35.7 | 35.7
00-00100382 | TMS-HNM-М10-SZ | Hyperline | Гайка шестигранная М10 | 6.7 | 6.7
00-00100383 | TMS-HNM-М12-SZ | Hyperline | Гайка шестигранная М12 | 10.3 | 10.3
00-00100384 | TMS-HNM-М6-SZ | Hyperline | Гайка шестигранная М6 | 1.6 | 1.6
00-00100385 | TMS-HNM-М8-SZ | Hyperline | Гайка шестигранная М8 | 3.1 | 3.1
00-00100332 | TMS-MRT-М10-1000-SZ | Hyperline | Шпилька М10x1000 | 220 | 220
00-00100333 | TMS-MRT-М10-2000-SZ | Hyperline | Шпилька М10x2000 | 439 | 439
00-00100334 | TMS-MRT-М12-1000-SZ | Hyperline | Шпилька М12x1000 | 434 | 434
00-00100335 | TMS-MRT-М12-2000-SZ | Hyperline | Шпилька М12x2000 | 867 | 867
00-00100336 | TMS-MRT-М6-1000-SZ | Hyperline | Шпилька М6x1000 | 79.8 | 79.8
00-00100337 | TMS-MRT-М6-2000-SZ | Hyperline | Шпилька М6x2000 | 160 | 160
00-00100338 | TMS-MRT-М8-1000-SZ | Hyperline | Шпилька М8x1000 | 152 | 152
00-00100339 | TMS-MRT-М8-2000-SZ | Hyperline | Шпилька М8x2000 | 304 | 304
00-00100378 | TMS-NLS-М10-SZ | Hyperline | Гайка с насечкой М10 | 9.5 | 9.5
00-00100379 | TMS-NLS-М12-SZ | Hyperline | Гайка с насечкой М12 | 22.9 | 22.9
00-00100380 | TMS-NLS-М6-SZ | Hyperline | Гайка с насечкой М6 | 3.8 | 3.8
00-00100381 | TMS-NLS-М8-SZ | Hyperline | Гайка с насечкой М8 | 4.9 | 4.9
00-00100373 | TMS-SCE-М5-8-SZ | Hyperline | Винт для заземления М5x8 | 6.8 | 6.8
00-00100374 | TMS-SHC-М6-SZ | Hyperline | Винт крестовой М6x10 | 4.4 | 4.4
00-00100375 | TMS-SHS-М6-16-SZ | Hyperline | Винт с квадратным подголовником М6x16 | 5.9 | 5.9
00-00100376 | TMS-SHS-М6-20-SZ | Hyperline | Винт с квадратным подголовником М6x20 | 8.1 | 8.1
00-00100377 | TMS-SHS-М8-20-SZ | Hyperline | Винт с квадратным подголовником М8x20 | 11.6 | 11.6
00-00100394 | TMS-TWG-М10-SZ | Hyperline | Шайба гровер М10 | 3.6 | 3.6
00-00100395 | TMS-TWG-М12-SZ | Hyperline | Шайба гровер М12 | 4.8 | 4.8
00-00100396 | TMS-TWG-М6-SZ | Hyperline | Шайба гровер М6 | 1.3 | 1.3
00-00100397 | TMS-TWG-М8-SZ | Hyperline | Шайба гровер М8 | 2 | 2
00-00100386 | TMS-TWN-М10-SZ | Hyperline | Шайба узкая М10 | 3.5 | 3.5
00-00100387 | TMS-TWN-М12-SZ | Hyperline | Шайба узкая М12 | 4.5 | 4.5
00-00100388 | TMS-TWN-М6-SZ | Hyperline | Шайба узкая М6 | 1.2 | 1.2
00-00100389 | TMS-TWN-М8-SZ | Hyperline | Шайба узкая М8 | 2.6 | 2.6
00-00100390 | TMS-TWW-М10-SZ | Hyperline | Шайба кузовная М10 | 8.8 | 8.8
00-00100391 | TMS-TWW-М12-SZ | Hyperline | Шайба кузовная М12 | 15.2 | 15.2
00-00100392 | TMS-TWW-М6-SZ | Hyperline | Шайба кузовная М6 | 2.3 | 2.3
00-00100393 | TMS-TWW-М8-SZ | Hyperline | Шайба кузовная М8 | 4.5 | 4.5
00-00101593 | Болт с шестигранной головкой (PR08.7438) | Промрукав | Болт с шестигранной головкой DIN 933 предназначен для соединения монтажных элементов между собой, крепление различных конструкций к стенам, потолку или полу. | 71.8 | 71.8
00-00101594 | Болт с шестигранной головкой (PR08.7439) | Промрукав | Болт с шестигранной головкой DIN 933 предназначен для соединения монтажных элементов между собой, крепление различных конструкций к стенам, потолку или полу. | 74.01 | 74.01
00-00101595 | Болт с шестигранной головкой (PR08.7440) | Промрукав | Болт с шестигранной головкой DIN 933 предназначен для соединения монтажных элементов между собой, крепление различных конструкций к стенам, потолку или полу. | 92.66 | 92.66
00-00101596 | Болт с шестигранной головкой (PR08.7441) | Промрукав | Болт с шестигранной головкой DIN 933 предназначен для соединения монтажных элементов между собой, крепление различных конструкций к стенам, потолку или полу. | 131.16 | 131.16
00-00101597 | Болт с шестигранной головкой (PR08.7442) | Промрукав | Болт с шестигранной головкой DIN 933 предназначен для соединения монтажных элементов между собой, крепление различных конструкций к стенам, потолку или полу. | 125.68 | 125.68
00-00101598 | Болт с шестигранной головкой (PR08.7445) | Промрукав | Болт с шестигранной головкой предназначен для соединения монтажных элементов между собой, крепление различных конструкций к стенам, потолку или полу. | 25.68 | 25.68
00-00101599 | Болт с шестигранной головкой (PR08.7434) | Промрукав | Болт с шестигранной головкой DIN 933 предназначен для соединения монтажных элементов между собой, крепление различных конструкций к стенам, потолку или полу. | 16.15 | 16.15
00-00101600 | Болт с шестигранной головкой (PR08.7433) | Промрукав | Болт с шестигранной головкой DIN 933 предназначен для соединения монтажных элементов между собой, крепление различных конструкций к стенам, потолку или полу. | 20.48 | 20.48
00-00101601 | Болт с шестигранной головкой (PR08.7435) | Промрукав | Болт с шестигранной головкой DIN 933 предназначен для соединения монтажных элементов между собой, крепление различных конструкций к стенам, потолку или полу. | 28.64 | 28.64
00-00101602 | Болт с шестигранной головкой (PR08.7436) | Промрукав | Болт с шестигранной головкой DIN 933 предназначен для соединения монтажных элементов между собой, крепление различных конструкций к стенам, потолку или полу. | 30.65 | 30.65
00-00101603 | Болт с шестигранной головкой (PR08.7437) | Промрукав | Болт с шестигранной головкой DIN 933 предназначен для соединения монтажных элементов между собой, крепление различных конструкций к стенам, потолку или полу. | 40.53 | 40.53
00-00101604 | Болт с шестигранной головкой (PR08.7443) | Промрукав | Болт с шестигранной головкой предназначен для соединения монтажных элементов между собой, крепление различных конструкций к стенам, потолку или полу. | 123.1 | 123.1
00-00101605 | Болт с шестигранной головкой (PR08.7444) | Промрукав | Болт с шестигранной головкой предназначен для соединения монтажных элементов между собой, крепление различных конструкций к стенам, потолку или полу. | 87.59 | 87.59
00-00083884 | Болт М10х120 (DIN 933) (50 шт/уп) (PR08.5197) | Промрукав | Болт с шестигранной головкой DIN 933 предназначен для соединения монтажных элементов между собой, крепление различных конструкций к стенам, потолку или полу. | 68.88 | 68.88
00-00075479 | Болт с шестигр.гол.оцин.М10х20 (DIN933)(PR08.2358) | Промрукав | Болт с шестигранной головкой оцинкованный М10х20 (DIN 933) Промрукав (PR08.2358) | 14.81 | 14.81
00-00075480 | Болт с шестигр.гол.оцин.М10х30 (DIN933)(PR08.2484) | Промрукав | Болт с шестигранной головкой оцинкованный М10х30 (DIN 933) Промрукав (PR08.2484) | 20.74 | 20.74
00-00081950 | Болт М10х40 (DIN 933) (25 шт/уп) (PR08.4816) | Промрукав | Болт с шестигранной головкой DIN 933 предназначен для соединения монтажных элементов между собой, крепление различных конструкций к стенам, потолку или полу. | 20.3 | 20.3
00-00075481 | Болт с шестигр.гол.оцин.М10х45 (DIN933)(PR08.2359) | Промрукав | Болт с шестигранной головкой оцинкованный М10х45 (DIN 933) Промрукав (PR08.2359) | 22.41 | 22.41
00-00075482 | Болт с шестигр.гол.оцин.М10х50 (DIN933)(PR08.3514) | Промрукав | Болт с шестигранной головкой оцинкованный М10х50 (DIN 933) Промрукав (PR08.3514) | 27.08 | 27.08
00-00083885 | Болт М10х70 (DIN 933) (25 шт/уп) (PR08.5196) | Промрукав | Болт с шестигранной головкой DIN 933 предназначен для соединения монтажных элементов между собой, крепление различных конструкций к стенам, потолку или полу. | 43.15 | 43.15
00-00075483 | Болт с шестигр.гол.оцин.М12х50 (DIN933)(PR08.2360) | Промрукав | Болт с шестигранной головкой оцинкованный М12х50 (DIN 933) Промрукав (PR08.2360) | 37.88 | 37.88
00-00075484 | Болт с шестигр.гол.оцин.М6х20 (DIN933)(PR08.2902) | Промрукав | Болт с шестигранной головкой оцинкованный М6х20 (DIN 933) Промрукав (PR08.2902) | 3.78 | 3.78
00-00075485 | Болт с шестигр.гол.оцин.М8х14 (DIN933)(PR08.2354) | Промрукав | Болт с шестигранной головкой оцинкованный М8х14 (DIN 933) Промрукав (PR08.2354) | 11.11 | 11.11
00-00075486 | Болт с шестигр.гол.оцин.М8х16 (DIN933)(PR08.2785) | Промрукав | Болт с шестигранной головкой оцинкованный М8х16 (DIN 933) Промрукав (PR08.2785) | 6.41 | 6.41
00-00075487 | Болт с шестигр.гол.оцин.М8х20 (DIN933)(PR08.2432) | Промрукав | Болт с шестигранной головкой оцинкованный М8х20 (DIN 933) Промрукав (PR08.2432) | 8.25 | 8.25
00-00075488 | Болт с шестигр.гол.оцин.М8х25 (DIN933)(PR08.2356) | Промрукав | Болт с шестигранной головкой оцинкованный М8х25 (DIN 933) Промрукав (PR08.2356) | 9.5 | 9.5
00-00075489 | Болт с шестигр.гол.оцин.М8х30 (DIN933)(PR08.2482) | Промрукав | Болт с шестигранной головкой оцинкованный М8х30 (DIN 933) Промрукав (PR08.2482) | 10.12 | 10.12
00-00075490 | Болт с шестигр.гол.оцин.М8х35 (DIN933)(PR08.2583) | Промрукав | Болт с шестигранной головкой оцинкованный М8х35 (DIN 933) Промрукав (PR08.2583) | 13.23 | 13.23
00-00081951 | Болт М8х40 (DIN 933) (100 шт/уп) (PR08.2433) | Промрукав | Болт с шестигранной головкой DIN 933 предназначен для соединения монтажных элементов между собой, крепление различных конструкций к стенам, потолку или полу. | 14.69 | 14.69
00-00075491 | Болт с шестигр.гол.оцин.М8х45 (DIN933)(PR08.3166) | Промрукав | Болт с шестигранной головкой оцинкованный М8х45 (DIN 933) Промрукав (PR08.3166) | 16.56 | 16.56
00-00075492 | Болт с шестигр.гол.оцин.М8х50 (DIN933)(PR08.2751) | Промрукав | Болт с шестигранной головкой оцинкованный М8х50 (DIN 933) Промрукав (PR08.2751) | 13.78 | 13.78
00-00075493 | Болт с шестигр.гол.оцин.М8х60 (DIN933)(PR08.2357) | Промрукав | Болт с шестигранной головкой оцинкованный М8х60 (DIN 933) Промрукав (PR08.2357) | 20.12 | 20.12
00-00075494 | Болт с шестигр.гол.оцин.М8х70 (DIN933)(PR08.2527) | Промрукав | Болт с шестигранной головкой оцинкованный М8х70 (DIN 933) Промрукав (PR08.2527) | 19.61 | 19.61
00-00051105 | CMZ10-BS-08-065-HDZ | IEK | Болт со стопорным буртом М8х65 предназначен для соединения лотков и аксессуаров между собой. | 58.34 | 52.51
00-00051070 | CLP1M-B-8-65-1 | IEK | Болт со стопорным буртом М8х65 предназначен для соединения лотков и аксессуаров между собой. | 35.71 | 32.14
00-00051058 | CLP1M-B-10-20 | IEK | Болт шестигранный применяется для соединения лотков и аксессуаров между собой, а также для крепления к несущим поверхностям. Конструкция элементов метизных соединений ориентирована в первую очередь на удобство и скорость монтажа. | 20.6 | 18.54
00-00051059 | CLP1M-B-10-30 | IEK | Болт шестигранный применяется для соединения лотков и аксессуаров между собой, а также для крепления к несущим поверхностям. Конструкция элементов метизных соединений ориентирована в первую очередь на удобство и скорость монтажа. | 22.9 | 20.61
00-00051106 | CMZ10-BT-10-030-HDZ | IEK | Болт шестигранный применяется для соединения лотков и аксессуаров между собой, а также для крепления к несущим поверхностям. Конструкция элементов метизных соединений ориентирована в первую очередь на удобство и скорость монтажа. | 48.62 | 43.76
00-00051060 | CLP1M-B-10-40 | IEK | Болт шестигранный применяется для соединения лотков и аксессуаров между собой, а также для крепления к несущим поверхностям. Конструкция элементов метизных соединений ориентирована в первую очередь на удобство и скорость монтажа. | 28.24 | 25.42
00-00051107 | CMZ10-BT-10-040-HDZ | IEK | Болт шестигранный применяется для соединения лотков и аксессуаров между собой, а также для крепления к несущим поверхностям. Конструкция элементов метизных соединений ориентирована в первую очередь на удобство и скорость монтажа. | 64.18 | 57.76
00-00051061 | CLP1M-B-10-50 | IEK | Болт шестигранный применяется для соединения лотков и аксессуаров между собой, а также для крепления к несущим поверхностям. Конструкция элементов метизных соединений ориентирована в первую очередь на удобство и скорость монтажа. | 31.92 | 28.73
00-00051062 | CLP1M-B-10-60 | IEK | Болт шестигранный применяется для соединения лотков и аксессуаров между собой, а также для крепления к несущим поверхностям. Конструкция элементов метизных соединений ориентирована в первую очередь на удобство и скорость монтажа. | 43.97 | 39.57
00-00051063 | CLP1M-B-10-70 | IEK | Болт шестигранный применяется для соединения лотков и аксессуаров между собой, а также для крепления к несущим поверхностям. Конструкция элементов метизных соединений ориентирована в первую очередь на удобство и скорость монтажа. | 62.71 | 56.44
00-00051064 | CLP1M-B-6-20 | IEK | Болт шестигранный применяется для соединения лотков и аксессуаров между собой, а также для крепления к несущим поверхностям. Конструкция элементов метизных соединений ориентирована в первую очередь на удобство и скорость монтажа. | 5.36 | 4.82
00-00051065 | CLP1M-B-8-20 | IEK | Болт шестигранный применяется для соединения лотков и аксессуаров между собой, а также для крепления к несущим поверхностям. Конструкция элементов метизных соединений ориентирована в первую очередь на удобство и скорость монтажа. | 10.97 | 9.87
00-00051066 | CLP1M-B-8-30 | IEK | Болт шестигранный применяется для соединения лотков и аксессуаров между собой, а также для крепления к несущим поверхностям. Конструкция элементов метизных соединений ориентирована в первую очередь на удобство и скорость монтажа. | 11.59 | 10.43
00-00051067 | CLP1M-B-8-40 | IEK | Болт шестигранный применяется для соединения лотков и аксессуаров между собой, а также для крепления к несущим поверхностям. Конструкция элементов метизных соединений ориентирована в первую очередь на удобство и скорость монтажа. | 13.84 | 12.46
00-00051068 | CLP1M-B-8-50 | IEK | Болт шестигранный применяется для соединения лотков и аксессуаров между собой, а также для крепления к несущим поверхностям. Конструкция элементов метизных соединений ориентирована в первую очередь на удобство и скорость монтажа. | 17.71 | 15.94
00-00051069 | CLP1M-B-8-60 | IEK | Болт шестигранный применяется для соединения лотков и аксессуаров между собой, а также для крепления к несущим поверхностям. Конструкция элементов метизных соединений ориентирована в первую очередь на удобство и скорость монтажа. | 21.16 | 19.04
00-00051071 | CLP1M-B-8-70 | IEK | Болт шестигранный применяется для соединения лотков и аксессуаров между собой, а также для крепления к несущим поверхностям. Конструкция элементов метизных соединений ориентирована в первую очередь на удобство и скорость монтажа. | 25.03 | 22.53
00-00065278 | Винт М5х8 электр.конт.крышек(DIN6921)(PR08.2525) | Промрукав | Винт М5х8 для обеспечения электрического контакта крышек (DIN6921) (PR08.2525) | 51.76 | 51.76
00-00051088 | CLP1M-V-6-10 | IEK | Винт М6х10 применяется для соединения лотков и аксессуаров между собой, а так же для крепления к несущим поверхностям. | 10.91 | 9.82
00-00051114 | CMZ10-VT-06-010-HDZ | IEK | Винт М6х10 применяется для соединения лотков и аксессуаров между собой, а так же для крепления к несущим поверхностям. | 12.61 | 11.35
00-00065275 | Винт М6х10 с крестообразным шлицем (PR08.2361) | Промрукав | Винт М6х10 с крестообразным шлицем (ЭлектроЛоток) (PR08.2361) | 4.44 | 4.44
00-00065280 | Винт М6х12 электр.конт.крышек(DIN6921) (PR08.2654) | Промрукав | Винт М6х12 для обеспечения электрического контакта крышек (DIN6921) (PR08.2654) | 20.07 | 20.07
00-00065276 | Винт М6х12 с крестообразным шлицем(PR08.2431) | Промрукав | Винт М6х12 с крестообразным шлицем (ЭлектроЛоток) (PR08.2431) | 4.38 | 4.38
00-00051102 | CMZ11-VT-06-030 | IEK | Винт с гладкой головкой и квадратным подголов. M6х30 | 13.78 | 12.4
00-00065279 | Винт с полукруг.голов М6х16(DIN603)(PR08.2526) | Промрукав | Винт с полукруглой головкой и квадратным подголовником М6х16 (DIN603) (PR08.2526) | 5.12 | 5.12
00-00065277 | Винт с полукруг.голов.М6х20(DIN603)(PR08.2499) | Промрукав | Винт с полукруглой головкой и квадратным подголовником М6х20 (DIN603) (PR08.2499) | 6.53 | 6.53
00-00101606 | Винт с полуцил.гол (PR08.7446) | Промрукав | Винт с полусферической головкой DIN 7985 имеет полную резьбу, что позволяет его использовать при соединении тонких поверхностей. Полусферическая головка под фигурную отвертку, нержавеющая сталь и стандартный шлиц крест Phillips №2 являются главными отличительными особенностями таких винтов. | 21.03 | 21.03
00-00065281 | Винт с полуцил.гол. M4х12 (DIN7985) (2000) (PR08.3 | Промрукав | Винт с полуцил.гол. M4х12 (DIN7985) (2000 шт/уп) (PR08.3532) | 1.48 | 1.48
00-00059383 | Винт с полуцил.гол. M4х12 (DIN7985)(PR08.3526) | Промрукав | Винт с полуцил.гол. M4х12 (DIN7985) Промрукав (PR08.3526) | 1.92 | 1.92
00-00057876 | Винт с полуцил.гол. M4х12 (DIN967) (PR08.3734) | Промрукав | Винт с полуцил.гол. M4х12 (DIN967) Промрукав (PR08.3734) | 1.91 | 1.91
00-00078034 | Винт с полуцил.гол. M4х12(DIN967)(PR08.4990) | Промрукав | Винт с полусферической головкой DIN 7985 имеет полную резьбу, что позволяет его использовать при соединении тонких поверхностей. Полусферическая головка под фигурную отвертку, оцинкованное покрытие и стандартный шлиц крест Phillips №2 являются главными отличительными особенностями таких винтов. | 2.19 | 2.19
00-00065282 | Винт с полуцил.гол. M5х16 (DIN967) (PR08.3539) | Промрукав | Винт с полуцил.гол. M5х16 (DIN967) (PR08.3539) | 3.13 | 3.13
00-00059384 | Винт с полуцил.гол.M6х18(DIN7985)(200)(PR08.3528) | Промрукав | Винт с полуцил.гол. M6х18 (DIN7985) (200 шт/уп) Промрукав (PR08.3528) | 5.92 | 5.92
00-00065283 | Винт с полуцил.гол.M6х20(DIN967)(1000)(PR08.3547) | Промрукав | Винт с полуцил.гол. M6х20 (DIN967) (1000 шт/уп) (PR08.3547) | 6.92 | 6.92
00-00065285 | Винт с полуцил.гол.M6х20(DIN967)(3000)(PR08.4073) | Промрукав | Винт с полуцил.гол. M6х20 (DIN967) (3000 шт/уп) (PR08.4073) | 7.11 | 7.11
00-00073510 | Винт с полуцил.гол. M6х20(DIN967)(500)(PR08.4826) | Промрукав | Винт с полуцил.гол. M6х20 (DIN967) (500 шт/уп) Промрукав (PR08.4826) | 6.96 | 6.96
00-00065284 | Винт с полуцил.гол. M8х16 (DIN7985) (1000) (PR08.3 | Промрукав | Винт с полуцил.гол. M8х16 (DIN7985) (1000 шт/уп) (PR08.3670) | 12.39 | 12.39
00-00065297 | Гайка канальная М10 (DIN 933) (PR08.3666) | Промрукав | Гайка канальная М10 (DIN 933) (PR08.3666) | 53.32 | 53.32
00-00051098 | CMZ10-GK-10 | IEK | Гайка канальная предназначена для соединения элементов STRUT-системы между собой. Ее использование позволяет ускорить и упростить монтаж профилей, консолей и подвесов и исключает использование сварочных работ. | 72.84 | 65.56
00-00051112 | CMZ10-GK-10-HDZ | IEK | Гайка канальная предназначена для соединения элементов STRUT-системы между собой. Ее использование позволяет ускорить и упростить монтаж профилей, консолей и подвесов и исключает использование сварочных работ. | 136.21 | 122.59
00-00065298 | Гайка канальная М12 (DIN 933) (PR08.3667) | Промрукав | Гайка канальная М12 (DIN 933) (PR08.3667) | 48.24 | 48.24
00-00065294 | Гайка канальная М6 (DIN 933) (PR08.2903) | Промрукав | Гайка канальная М6 (DIN 933) (PR08.2903) | 39.46 | 39.46
00-00051097 | CMZ10-GK-06 | IEK | Гайка канальная предназначена для соединения элементов STRUT-системы между собой. Ее использование позволяет ускорить и упростить монтаж профилей, консолей и подвесов и исключает использование сварочных работ. | 54.91 | 49.42
00-00065293 | Гайка канальная М8 (DIN 933) (PR08.2636) | Промрукав | Гайка канальная М8 (DIN 933) (PR08.2636) | 76.3 | 76.3
00-00065299 | Гайка М10 с контрящим кольц.(DIN 985) (PR08.3668) | Промрукав | Гайка М10 с контрящим кольцом (DIN 985) (PR08.3668) | 12.31 | 12.31
00-00065300 | Гайка М12 с контрящим кольц.(DIN 985) (PR08.3669) | Промрукав | Гайка М12 с контрящим кольцом (DIN 985) (PR08.3669) | 14.99 | 14.99
00-00065296 | Гайка М6 с контрящим кольцом (DIN 985) (PR08.3625) | Промрукав | Гайка М6 с контрящим кольцом (DIN 985) (PR08.3625) | 2.84 | 2.84
00-00065295 | Гайка М8 с контрящим кольцом (DIN 985) (PR08.3623) | Промрукав | Гайка М8 с контрящим кольцом (DIN 985) (PR08.3623) | 5.37 | 5.37
00-00059387 | Гайка с насеч.оц.М10 (DIN 6923) (100)(PR08.2368) | Промрукав | Гайка с насечкой, препятствующей откручиванию оцинкованная М10 (DIN 6923) (100 шт/уп) Промрукав (PR08.2368) | 11.66 | 11.66
00-00059385 | Гайка с насечкой оц.М6 (DIN 6923) (100)(PR08.2366) | Промрукав | Гайка с насечкой, препятствующей откручиванию оцинкованная М6 (DIN 6923) (100 шт/уп) Промрукав (PR08.2366) | 3.46 | 3.46
00-00059386 | Гайка с насечкой оц.М8 (DIN 6923) (100)(PR08.2367) | Промрукав | Гайка с насечкой, препятствующей откручиванию оцинкованная М8 (DIN 6923) (100 шт/уп) Промрукав (PR08.2367) | 6.18 | 6.18
00-00059389 | Гайка с насеч.оц,преп.отк.М12(DIN6923)(PR08.3887) | Промрукав | Гайка с насечкой оцинкованная, препятствующая откручиванию М12 (DIN 6923) Промрукав (PR08.3887) | 16.73 | 16.73
00-00059390 | Гайка с насеч.оц,преп.отк.М16(DIN6923)(PR08.3888) | Промрукав | Гайка с насечкой оцинкованная, препятствующая откручиванию М16 (DIN 6923) Промрукав (PR08.3888) | 48.55 | 48.55
00-00078035 | Гайка с насечк,преп.отк.оц.М5(DIN 6923)(PR08.5034) | Промрукав | Гайка фланцевая М5 применяется в машиностроении и на производстве. Рекомендована для соединения элементов конструкций вместе со шпильками, винтами и болтами сопрягаемого диаметра. На фланце есть рифление, которое гарантирует хорошее крепление гайки и предотвращает откручивание. | 2.48 | 2.48
00-00101607 | Гайка с насечкой, (PR08.7447) | Промрукав | Гайка фланцевая применяется в машиностроении и на производстве. Рекомендована для соединения элементов конструкций вместе со шпильками, винтами и болтами сопрягаемого диаметра. На фланце есть рифление, которое гарантирует хорошее крепление гайки и предотвращает откручивание. | 13.66 | 13.66
00-00101608 | Гайка с насечкой, (PR08.7448) | Промрукав | Гайка фланцевая применяется в машиностроении и на производстве. Рекомендована для соединения элементов конструкций вместе со шпильками, винтами и болтами сопрягаемого диаметра. На фланце есть рифление, которое гарантирует хорошее крепление гайки и предотвращает откручивание. | 31.16 | 31.16
00-00101609 | Гайка с насечкой, (PR08.7449) | Промрукав | Гайка фланцевая применяется в машиностроении и на производстве. Рекомендована для соединения элементов конструкций вместе со шпильками, винтами и болтами сопрягаемого диаметра. На фланце есть рифление, которое гарантирует хорошее крепление гайки и предотвращает откручивание. | 44.63 | 44.63
00-00101610 | Гайка с насечкой, (PR08.7450) | Промрукав | Гайка фланцевая применяется в машиностроении и на производстве. Рекомендована для соединения элементов конструкций вместе со шпильками, винтами и болтами сопрягаемого диаметра. На фланце есть рифление, которое гарантирует хорошее крепление гайки и предотвращает откручивание. | 68 | 68
00-00051080 | CLP1M-N-10 | IEK | Гайка со стопорным буртом предназначена для соединения лотков и аксессуаров между собой, а также для крепления к несущим поверхностям. | 16.18 | 14.56
00-00051081 | CLP1M-N-6 | IEK | Гайка со стопорным буртом предназначена для соединения лотков и аксессуаров между собой, а также для крепления к несущим поверхностям. | 4.27 | 3.84
00-00051108 | CMZ10-GB-06-HDZ | IEK | Гайка со стопорным буртом предназначена для соединения лотков и аксессуаров между собой, а также для крепления к несущим поверхностям. | 9.36 | 8.42
00-00033358 | CLP1M-N-8-2 | IEK | Гайка со стопорным буртом предназначена для соединения лотков и аксессуаров между собой, а также для крепления к несущим поверхностям. | 7.6 | 6.84
00-00051109 | CMZ10-GB-08-HDZ | IEK | Гайка со стопорным буртом предназначена для соединения лотков и аксессуаров между собой, а также для крепления к несущим поверхностям. | 16.18 | 14.56
00-00051077 | CLP1M-GS-10 | IEK | Гайка соединительная применяется для соединения лотков и аксессуаров между собой, а также для крепления к несущим поверхностям. | 66.88 | 60.19
00-00051078 | CLP1M-GS-6 | IEK | Гайка соединительная применяется для соединения лотков и аксессуаров между собой, а также для крепления к несущим поверхностям. | 24.46 | 22.01
00-00051079 | CLP1M-GS-8 | IEK | Гайка соединительная применяется для соединения лотков и аксессуаров между собой, а также для крепления к несущим поверхностям. | 34.98 | 31.48
00-00101611 | Гайка соединительная (PR08.7451) | Промрукав | Соединительная удлиненная гайка из нержавеющей стали предназначена для соединения двух шпилек между собой. | 57.19 | 57.19
00-00101612 | Гайка соединительная (PR08.7452) | Промрукав | Соединительная удлиненная гайка из нержавеющей стали предназначена для соединения двух шпилек между собой. | 104.79 | 104.79
00-00101613 | Гайка соединительная (PR08.7453) | Промрукав | Соединительная удлиненная гайка из нержавеющей стали предназначена для соединения двух шпилек между собой. | 237.56 | 237.56
00-00101614 | Гайка соединительная (PR08.7454) | Промрукав | Соединительная удлиненная гайка из нержавеющей стали предназначена для соединения двух шпилек между собой. | 301.59 | 301.59
00-00065291 | Гайка соединительная оц.М10 (DIN 6334) (PR08.2371) | Промрукав | Гайка соединительная оцинкованная М10 (DIN 6334) (PR08.2371) | 36.26 | 36.26
00-00065292 | Гайка соединительная оц.М12 (DIN 6334) (PR08.2372) | Промрукав | Гайка соединительная оцинкованная М12 (DIN 6334) (PR08.2372) | 55.33 | 55.33
00-00075496 | Гайка соединительная оцин.М6 (DIN6334)(PR08.2369) | Промрукав | Гайка соединительная оцинкованная М6 (DIN 6334) Промрукав (PR08.2369) | 10.65 | 10.65
00-00065290 | Гайка соединительная оц.М8 (DIN 6334) (PR08.2370) | Промрукав | Гайка соединительная оцинкованная М8 (DIN 6334) (PR08.2370) | 23.7 | 23.7
00-00051074 | CLP1M-G-10 | IEK | Гайка шестигранная применяется для соединения лотков и аксессуаров между собой, а также для крепления к несущим поверхностям. | 9.68 | 8.71
00-00119547 | CLP1M-G-12 | IEK | Гайка шестигранная применяется для соединения лотков и аксессуаров между собой, а также для крепления к несущим поверхностям. | 14.44 | 13
00-00051075 | CLP1M-G-6 | IEK | Гайка шестигранная применяется для соединения лотков и аксессуаров между собой, а также для крепления к несущим поверхностям. | 1.84 | 1.66
00-00051110 | CMZ10-GH-06-HDZ | IEK | Гайка шестигранная применяется для соединения лотков и аксессуаров между собой, а также для крепления к несущим поверхностям. | 4.16 | 3.74
00-00051076 | CLP1M-G-8 | IEK | Гайка шестигранная применяется для соединения лотков и аксессуаров между собой, а также для крепления к несущим поверхностям. | 3.76 | 3.38
00-00051111 | CMZ10-GH-08-HDZ | IEK | Гайка шестигранная применяется для соединения лотков и аксессуаров между собой, а также для крепления к несущим поверхностям. | 8.39 | 7.55
00-00101615 | Гайка шестигранная (PR08.7457) | Промрукав | Гайка шестигранная из нержавеющей стали применяется для соединения металлических лотков и аксессуаров между собой. | 27.87 | 27.87
00-00101616 | Гайка шестигранная (PR08.7458) | Промрукав | Гайка шестигранная из нержавеющей стали применяется для соединения металлических лотков и аксессуаров между собой. | 42.51 | 42.51
00-00101617 | Гайка шестигранная (PR08.7455) | Промрукав | Гайка шестигранная из нержавеющей стали применяется для соединения металлических лотков и аксессуаров между собой. | 6.46 | 6.46
00-00101618 | Гайка шестигранная (PR08.7456) | Промрукав | Гайка шестигранная из нержавеющей стали применяется для соединения металлических лотков и аксессуаров между собой. | 13.75 | 13.75
00-00065288 | Гайка шестигранная оц.М10 (DIN 934) (PR08.2364) | Промрукав | Гайка шестигранная оцинкованная М10 (DIN 934) (PR08.2364) | 8.64 | 8.64
00-00065289 | Гайка шестигранная оц.М12 (DIN 934) (PR08.2365) | Промрукав | Гайка шестигранная оцинкованная М12 (DIN 934) (PR08.2365) | 9.46 | 9.46
00-00071371 | Гайка шестигранная оцин.М16(DIN 934)(PR08.4815) | Промрукав | Гайка шестигранная оцинкованная М16 (DIN 934) Промрукав (PR08.4815) | 20.03 | 20.03
00-00085359 | Гайка шестигранная оцин.М6 (DIN 934)(PR08.5693) | Промрукав | Гайка шестигранная применяется для соединения металлических лотков и аксессуаров между собой. | 1.33 | 1.33
00-00065286 | Гайка шестигранная оц.М6 (DIN 934) (PR08.2362) | Промрукав | Гайка шестигранная оцинкованная М6 (DIN 934) (PR08.2362) | 2.1 | 2.1
00-00065287 | Гайка шестигранная оц.М8 (DIN934) (500)(PR08.2363) | Промрукав | Гайка шестигранная оцинкованная М8 (DIN 934) (400шт/уп) (PR08.2363) | 3.6 | 3.6
00-00117014 | Гвоздь ершеный (PR08.26250) | Промрукав | Гвоздь ершеный оцинкованный — это крепёжное изделие, которое используется для соединения деревянных элементов. Гвоздь имеет острый наконечник и поперечные насечки (ёрш), которые обеспечивают надёжную фиксацию в материале. Оцинковка защищает гвоздь от коррозии. | 603.46 | 603.46
00-00117015 | Гвоздь ершеный (PR08.26251) | Промрукав | Гвоздь ершеный оцинкованный — это крепёжное изделие, которое используется для соединения деревянных элементов. Гвоздь имеет острый наконечник и поперечные насечки (ёрш), которые обеспечивают надёжную фиксацию в материале. Оцинковка защищает гвоздь от коррозии. | 603.46 | 603.46
00-00117016 | Гвоздь ершеный (PR08.26252) | Промрукав | Гвоздь ершеный оцинкованный — это крепёжное изделие, которое используется для соединения деревянных элементов. Гвоздь имеет острый наконечник и поперечные насечки (ёрш), которые обеспечивают надёжную фиксацию в материале. Оцинковка защищает гвоздь от коррозии. | 603.46 | 603.46
00-00117017 | Гвоздь ершеный (PR08.26253) | Промрукав | Гвоздь ершеный оцинкованный — это крепёжное изделие, которое используется для соединения деревянных элементов. Гвоздь имеет острый наконечник и поперечные насечки (ёрш), которые обеспечивают надёжную фиксацию в материале. Оцинковка защищает гвоздь от коррозии. | 603.46 | 603.46
00-00117018 | Гвоздь ершеный (PR08.26254) | Промрукав | Гвоздь ершеный оцинкованный — это крепёжное изделие, которое используется для соединения деревянных элементов. Гвоздь имеет острый наконечник и поперечные насечки (ёрш), которые обеспечивают надёжную фиксацию в материале. Оцинковка защищает гвоздь от коррозии. | 603.46 | 603.46
00-00117019 | Гвоздь ершеный (PR08.26255) | Промрукав | Гвоздь ершеный оцинкованный — это крепёжное изделие, которое используется для соединения деревянных элементов. Гвоздь имеет острый наконечник и поперечные насечки (ёрш), которые обеспечивают надёжную фиксацию в материале. Оцинковка защищает гвоздь от коррозии. | 603.46 | 603.46
00-00117020 | Гвоздь ершеный (PR08.26256) | Промрукав | Гвоздь ершеный оцинкованный — это крепёжное изделие, которое используется для соединения деревянных элементов. Гвоздь имеет острый наконечник и поперечные насечки (ёрш), которые обеспечивают надёжную фиксацию в материале. Оцинковка защищает гвоздь от коррозии. | 603.46 | 603.46
00-00117021 | Гвоздь строительный (PR08.26263) | Промрукав | Гвоздь строительный неоцинкованный — это крепёжное изделие, которое используется для соединения деревянных элементов. Гвоздь имеет острый наконечник и гладкую поверхность без дополнительных элементов фиксации. Отсутствие цинкового покрытия делает гвоздь более дешёвым по сравнению с оцинкованными аналогами, но при этом менее устойчивым к коррозии. | 438.23 | 438.23
00-00117022 | Гвоздь строительный (PR08.26264) | Промрукав | Гвоздь строительный неоцинкованный — это крепёжное изделие, которое используется для соединения деревянных элементов. Гвоздь имеет острый наконечник и гладкую поверхность без дополнительных элементов фиксации. Отсутствие цинкового покрытия делает гвоздь более дешёвым по сравнению с оцинкованными аналогами, но при этом менее устойчивым к коррозии. | 438.23 | 438.23
00-00117023 | Гвоздь строительный (PR08.26266) | Промрукав | Гвоздь строительный неоцинкованный — это крепёжное изделие, которое используется для соединения деревянных элементов. Гвоздь имеет острый наконечник и гладкую поверхность без дополнительных элементов фиксации. Отсутствие цинкового покрытия делает гвоздь более дешёвым по сравнению с оцинкованными аналогами, но при этом менее устойчивым к коррозии. | 438.23 | 438.23
00-00117024 | Гвоздь строительный (PR08.26265) | Промрукав | Гвоздь строительный неоцинкованный — это крепёжное изделие, которое используется для соединения деревянных элементов. Гвоздь имеет острый наконечник и гладкую поверхность без дополнительных элементов фиксации. Отсутствие цинкового покрытия делает гвоздь более дешёвым по сравнению с оцинкованными аналогами, но при этом менее устойчивым к коррозии. | 438.23 | 438.23
00-00117025 | Гвоздь строительный (PR08.26267) | Промрукав | Гвоздь строительный неоцинкованный — это крепёжное изделие, которое используется для соединения деревянных элементов. Гвоздь имеет острый наконечник и гладкую поверхность без дополнительных элементов фиксации. Отсутствие цинкового покрытия делает гвоздь более дешёвым по сравнению с оцинкованными аналогами, но при этом менее устойчивым к коррозии. | 438.23 | 438.23
00-00117026 | Гвоздь строительный (PR08.26268) | Промрукав | Гвоздь строительный неоцинкованный — это крепёжное изделие, которое используется для соединения деревянных элементов. Гвоздь имеет острый наконечник и гладкую поверхность без дополнительных элементов фиксации. Отсутствие цинкового покрытия делает гвоздь более дешёвым по сравнению с оцинкованными аналогами, но при этом менее устойчивым к коррозии. | 438.23 | 438.23
00-00117027 | Гвоздь строительный (PR08.26269) | Промрукав | Гвоздь строительный неоцинкованный — это крепёжное изделие, которое используется для соединения деревянных элементов. Гвоздь имеет острый наконечник и гладкую поверхность без дополнительных элементов фиксации. Отсутствие цинкового покрытия делает гвоздь более дешёвым по сравнению с оцинкованными аналогами, но при этом менее устойчивым к коррозии. | 438.23 | 438.23
00-00117028 | Гвоздь строительный (PR08.26270) | Промрукав | Гвоздь строительный неоцинкованный — это крепёжное изделие, которое используется для соединения деревянных элементов. Гвоздь имеет острый наконечник и гладкую поверхность без дополнительных элементов фиксации. Отсутствие цинкового покрытия делает гвоздь более дешёвым по сравнению с оцинкованными аналогами, но при этом менее устойчивым к коррозии. | 438.23 | 438.23
00-00117029 | Гвоздь строительный (PR08.26259) | Промрукав | Гвоздь строительный оцинкованный — это крепёжное изделие, которое используется для соединения деревянных элементов. Гвоздь имеет острый наконечник и гладкую поверхность. Оцинковка защищает гвоздь от коррозии. Это позволяет использовать его в условиях повышенной влажности без риска быстрого разрушения. | 507.75 | 507.75
00-00117030 | Гвоздь строительный (PR08.26257) | Промрукав | Гвоздь строительный оцинкованный — это крепёжное изделие, которое используется для соединения деревянных элементов. Гвоздь имеет острый наконечник и гладкую поверхность. Оцинковка защищает гвоздь от коррозии. Это позволяет использовать его в условиях повышенной влажности без риска быстрого разрушения. | 507.75 | 507.75
00-00117031 | Гвоздь строительный (PR08.26258) | Промрукав | Гвоздь строительный оцинкованный — это крепёжное изделие, которое используется для соединения деревянных элементов. Гвоздь имеет острый наконечник и гладкую поверхность. Оцинковка защищает гвоздь от коррозии. Это позволяет использовать его в условиях повышенной влажности без риска быстрого разрушения. | 507.75 | 507.75
00-00117032 | Гвоздь строительный (PR08.26260) | Промрукав | Гвоздь строительный оцинкованный — это крепёжное изделие, которое используется для соединения деревянных элементов. Гвоздь имеет острый наконечник и гладкую поверхность. Оцинковка защищает гвоздь от коррозии. Это позволяет использовать его в условиях повышенной влажности без риска быстрого разрушения. | 507.75 | 507.75
00-00117033 | Гвоздь строительный (PR08.26261) | Промрукав | Гвоздь строительный оцинкованный — это крепёжное изделие, которое используется для соединения деревянных элементов. Гвоздь имеет острый наконечник и гладкую поверхность. Оцинковка защищает гвоздь от коррозии. Это позволяет использовать его в условиях повышенной влажности без риска быстрого разрушения. | 507.75 | 507.75
00-00117034 | Гвоздь строительный (PR08.26262) | Промрукав | Гвоздь строительный оцинкованный — это крепёжное изделие, которое используется для соединения деревянных элементов. Гвоздь имеет острый наконечник и гладкую поверхность. Оцинковка защищает гвоздь от коррозии. Это позволяет использовать его в условиях повышенной влажности без риска быстрого разрушения. | 507.75 | 507.75
00-00117035 | Гвоздь толевый (PR08.26271) | Промрукав | Гвоздь толевый оцинкованный — это крепёжное изделие, которое используется для фиксации мягких материалов, таких как рубероид или толь. Гвозди имеют широкую плоскую головку и достаточно большую длину. Оцинковка защищает гвоздь от коррозии. Это позволяет использовать его в условиях повышенной влажности без риска быстрого разрушения. | 776.74 | 776.74
00-00117036 | Гвоздь толевый (PR08.26272) | Промрукав | Гвоздь толевый оцинкованный — это крепёжное изделие, которое используется для фиксации мягких материалов, таких как рубероид или толь. Гвозди имеют широкую плоскую головку и достаточно большую длину. Оцинковка защищает гвоздь от коррозии. Это позволяет использовать его в условиях повышенной влажности без риска быстрого разрушения. | 776.74 | 776.74
00-00117037 | Гвоздь толевый (PR08.26273) | Промрукав | Гвоздь толевый оцинкованный — это крепёжное изделие, которое используется для фиксации мягких материалов, таких как рубероид или толь. Гвозди имеют широкую плоскую головку и достаточно большую длину. Оцинковка защищает гвоздь от коррозии. Это позволяет использовать его в условиях повышенной влажности без риска быстрого разрушения. | 776.74 | 776.74
00-00059423 | Рым-болт М10 DIN 580 (PR08.3900) | Промрукав | Рым-болт М10 DIN 580 Промрукав (PR08.3900) | 148.11 | 148.11
00-00059424 | Рым-болт М12 (PR08.3901) | Промрукав | Рым-болт М12 Промрукав (PR08.3901) | 182.82 | 182.82
00-00059425 | Рым-болт М16 (PR08.3902) | Промрукав | Рым-болт М16 Промрукав (PR08.3902) | 303.12 | 303.12
00-00059421 | Рым-болт М6 DIN 580 (10 шт/уп) (PR08.3898) | Промрукав | Рым-болт М6 DIN 580 (10 шт/уп) Промрукав (PR08.3898) | 82.99 | 82.99
00-00059422 | Рым-болт М8 (PR08.3899) | Промрукав | Рым-болт М8 Промрукав (PR08.3899) | 101.97 | 101.97
00-00059418 | Рым-гайка М10 DIN 582 (PR08.3905) | Промрукав | Рым-гайка М10 DIN 582 Промрукав (PR08.3905) | 122.06 | 122.06
00-00059419 | Рым-гайка М12 (PR08.3906) | Промрукав | Рым-гайка М12 Промрукав (PR08.3906) | 227.61 | 227.61
00-00059420 | Рым-гайка М16 (PR08.3907) | Промрукав | Рым-гайка М16 Промрукав (PR08.3907) | 321.48 | 321.48
00-00059416 | Рым-гайка М6 DIN 582 (10 шт/уп) (PR08.3903) | Промрукав | Рым-гайка М6 DIN 582 (10 шт/уп) Промрукав (PR08.3903) | 87.15 | 87.15
00-00059417 | Рым-гайка М8 (PR08.3904) | Промрукав | Рым-гайка М8 Промрукав (PR08.3904) | 98.57 | 98.57
00-00110504 | Сантехнический шуруп 10х100 DIN 571 (PR08.9753) | Промрукав | Шуруп сантехнический DIN 571 (глухарь) служит для крепления деревянных лаг и реек. В деревянные конструкции шуруп вкручивается с предварительным сверлением, а в твердые строительные основания - с пластмассовыми или нейлоновыми дюбелями. Шурупы изготавливаются из стали, имеют шестигранную головку и неполную редкую резьбу. Шурупы оцинкованы. | 32.9 | 32.9
00-00110505 | Сантехнический шуруп 10х100 DIN 571 (PR08.9754) | Промрукав | Шуруп сантехнический DIN 571 (глухарь) служит для крепления деревянных лаг и реек. В деревянные конструкции шуруп вкручивается с предварительным сверлением, а в твердые строительные основания - с пластмассовыми или нейлоновыми дюбелями. Шурупы изготавливаются из стали, имеют шестигранную головку и неполную редкую резьбу. Шурупы оцинкованы. | 30.83 | 30.83
00-00110506 | Сантехнический шуруп 10х120 DIN 571 (PR08.9756) | Промрукав | Шуруп сантехнический DIN 571 (глухарь) служит для крепления деревянных лаг и реек. В деревянные конструкции шуруп вкручивается с предварительным сверлением, а в твердые строительные основания - с пластмассовыми или нейлоновыми дюбелями. Шурупы изготавливаются из стали, имеют шестигранную головку и неполную редкую резьбу. Шурупы оцинкованы. | 42.7 | 42.7
00-00110507 | Сантехнический шуруп 10х120 DIN 571 (PR08.9757) | Промрукав | Шуруп сантехнический DIN 571 (глухарь) служит для крепления деревянных лаг и реек. В деревянные конструкции шуруп вкручивается с предварительным сверлением, а в твердые строительные основания - с пластмассовыми или нейлоновыми дюбелями. Шурупы изготавливаются из стали, имеют шестигранную головку и неполную редкую резьбу. Шурупы оцинкованы. | 42.3 | 42.3
00-00110508 | Сантехнический шуруп 10х140 DIN 571 (PR08.9759) | Промрукав | Шуруп сантехнический DIN 571 (глухарь) служит для крепления деревянных лаг и реек. В деревянные конструкции шуруп вкручивается с предварительным сверлением, а в твердые строительные основания - с пластмассовыми или нейлоновыми дюбелями. Шурупы изготавливаются из стали, имеют шестигранную головку и неполную редкую резьбу. Шурупы оцинкованы. | 46.25 | 46.25
00-00110509 | Сантехнический шуруп 10х140 DIN 571 (PR08.9760) | Промрукав | Шуруп сантехнический DIN 571 (глухарь) служит для крепления деревянных лаг и реек. В деревянные конструкции шуруп вкручивается с предварительным сверлением, а в твердые строительные основания - с пластмассовыми или нейлоновыми дюбелями. Шурупы изготавливаются из стали, имеют шестигранную головку и неполную редкую резьбу. Шурупы оцинкованы. | 43.88 | 43.88
00-00110510 | Сантехнический шуруп 10х160 DIN 571 (PR08.9762) | Промрукав | Шуруп сантехнический DIN 571 (глухарь) служит для крепления деревянных лаг и реек. В деревянные конструкции шуруп вкручивается с предварительным сверлением, а в твердые строительные основания - с пластмассовыми или нейлоновыми дюбелями. Шурупы изготавливаются из стали, имеют шестигранную головку и неполную редкую резьбу. Шурупы оцинкованы. | 52.42 | 52.42
00-00110511 | Сантехнический шуруп 10х160 DIN 571 (PR08.9763) | Промрукав | Шуруп сантехнический DIN 571 (глухарь) служит для крепления деревянных лаг и реек. В деревянные конструкции шуруп вкручивается с предварительным сверлением, а в твердые строительные основания - с пластмассовыми или нейлоновыми дюбелями. Шурупы изготавливаются из стали, имеют шестигранную головку и неполную редкую резьбу. Шурупы оцинкованы. | 49.14 | 49.14
00-00110512 | Сантехнический шуруп 10х180 DIN 571 (PR08.9765) | Промрукав | Шуруп сантехнический DIN 571 (глухарь) служит для крепления деревянных лаг и реек. В деревянные конструкции шуруп вкручивается с предварительным сверлением, а в твердые строительные основания - с пластмассовыми или нейлоновыми дюбелями. Шурупы изготавливаются из стали, имеют шестигранную головку и неполную редкую резьбу. Шурупы оцинкованы. | 59.72 | 59.72
00-00110513 | Сантехнический шуруп 10х180 DIN 571 (PR08.9766) | Промрукав | Шуруп сантехнический DIN 571 (глухарь) служит для крепления деревянных лаг и реек. В деревянные конструкции шуруп вкручивается с предварительным сверлением, а в твердые строительные основания - с пластмассовыми или нейлоновыми дюбелями. Шурупы изготавливаются из стали, имеют шестигранную головку и неполную редкую резьбу. Шурупы оцинкованы. | 55.99 | 55.99
00-00110514 | Сантехнический шуруп 10х200 DIN 571 (PR08.9768) | Промрукав | Шуруп сантехнический DIN 571 (глухарь) служит для крепления деревянных лаг и реек. В деревянные конструкции шуруп вкручивается с предварительным сверлением, а в твердые строительные основания - с пластмассовыми или нейлоновыми дюбелями. Шурупы изготавливаются из стали, имеют шестигранную головку и неполную редкую резьбу. Шурупы оцинкованы. | 64.34 | 64.34
00-00110515 | Сантехнический шуруп 10х200 DIN 571 (PR08.9769) | Промрукав | Шуруп сантехнический DIN 571 (глухарь) служит для крепления деревянных лаг и реек. В деревянные конструкции шуруп вкручивается с предварительным сверлением, а в твердые строительные основания - с пластмассовыми или нейлоновыми дюбелями. Шурупы изготавливаются из стали, имеют шестигранную головку и неполную редкую резьбу. Шурупы оцинкованы. | 60.32 | 60.32
00-00110516 | Сантехнический шуруп 10х260 DIN 571 (PR08.9771) | Промрукав | Шуруп сантехнический DIN 571 (глухарь) служит для крепления деревянных лаг и реек. В деревянные конструкции шуруп вкручивается с предварительным сверлением, а в твердые строительные основания - с пластмассовыми или нейлоновыми дюбелями. Шурупы изготавливаются из стали, имеют шестигранную головку и неполную редкую резьбу. Шурупы оцинкованы. | 122.66 | 122.66
00-00110517 | Сантехнический шуруп 10х260 DIN 571 (PR08.9772) | Промрукав | Шуруп сантехнический DIN 571 (глухарь) служит для крепления деревянных лаг и реек. В деревянные конструкции шуруп вкручивается с предварительным сверлением, а в твердые строительные основания - с пластмассовыми или нейлоновыми дюбелями. Шурупы изготавливаются из стали, имеют шестигранную головку и неполную редкую резьбу. Шурупы оцинкованы. | 120.29 | 120.29
00-00110518 | Сантехнический шуруп 10х300 DIN 571 (PR08.9774) | Промрукав | Шуруп сантехнический DIN 571 (глухарь) служит для крепления деревянных лаг и реек. В деревянные конструкции шуруп вкручивается с предварительным сверлением, а в твердые строительные основания - с пластмассовыми или нейлоновыми дюбелями. Шурупы изготавливаются из стали, имеют шестигранную головку и неполную редкую резьбу. Шурупы оцинкованы. | 114.35 | 114.35
00-00110519 | Сантехнический шуруп 10х300 DIN 571 (PR08.9775) | Промрукав | Шуруп сантехнический DIN 571 (глухарь) служит для крепления деревянных лаг и реек. В деревянные конструкции шуруп вкручивается с предварительным сверлением, а в твердые строительные основания - с пластмассовыми или нейлоновыми дюбелями. Шурупы изготавливаются из стали, имеют шестигранную головку и неполную редкую резьбу. Шурупы оцинкованы. | 111.99 | 111.99
00-00110520 | Сантехнический шуруп 10х50 DIN 571 (PR08.9741) | Промрукав | Шуруп сантехнический DIN 571 (глухарь) служит для крепления деревянных лаг и реек. В деревянные конструкции шуруп вкручивается с предварительным сверлением, а в твердые строительные основания - с пластмассовыми или нейлоновыми дюбелями. Шурупы изготавливаются из стали, имеют шестигранную головку и неполную редкую резьбу. Шурупы оцинкованы. | 23.66 | 23.66
00-00110521 | Сантехнический шуруп 10х50 DIN 571 (PR08.9742) | Промрукав | Шуруп сантехнический DIN 571 (глухарь) служит для крепления деревянных лаг и реек. В деревянные конструкции шуруп вкручивается с предварительным сверлением, а в твердые строительные основания - с пластмассовыми или нейлоновыми дюбелями. Шурупы изготавливаются из стали, имеют шестигранную головку и неполную редкую резьбу. Шурупы оцинкованы. | 21.3 | 21.3
00-00110522 | Сантехнический шуруп 10х60 DIN 571 (PR08.9744) | Промрукав | Шуруп сантехнический DIN 571 (глухарь) служит для крепления деревянных лаг и реек. В деревянные конструкции шуруп вкручивается с предварительным сверлением, а в твердые строительные основания - с пластмассовыми или нейлоновыми дюбелями. Шурупы изготавливаются из стали, имеют шестигранную головку и неполную редкую резьбу. Шурупы оцинкованы. | 24.01 | 24.01
00-00110523 | Сантехнический шуруп 10х60 DIN 571 (PR08.9745) | Промрукав | Шуруп сантехнический DIN 571 (глухарь) служит для крепления деревянных лаг и реек. В деревянные конструкции шуруп вкручивается с предварительным сверлением, а в твердые строительные основания - с пластмассовыми или нейлоновыми дюбелями. Шурупы изготавливаются из стали, имеют шестигранную головку и неполную редкую резьбу. Шурупы оцинкованы. | 22.51 | 22.51
00-00110524 | Сантехнический шуруп 10х70 DIN 571 (PR08.9747) | Промрукав | Шуруп сантехнический DIN 571 (глухарь) служит для крепления деревянных лаг и реек. В деревянные конструкции шуруп вкручивается с предварительным сверлением, а в твердые строительные основания - с пластмассовыми или нейлоновыми дюбелями. Шурупы изготавливаются из стали, имеют шестигранную головку и неполную редкую резьбу. Шурупы оцинкованы. | 26.59 | 26.59
00-00110525 | Сантехнический шуруп 10х70 DIN 571 (PR08.9748) | Промрукав | Шуруп сантехнический DIN 571 (глухарь) служит для крепления деревянных лаг и реек. В деревянные конструкции шуруп вкручивается с предварительным сверлением, а в твердые строительные основания - с пластмассовыми или нейлоновыми дюбелями. Шурупы изготавливаются из стали, имеют шестигранную головку и неполную редкую резьбу. Шурупы оцинкованы. | 24.93 | 24.93
00-00110526 | Сантехнический шуруп 10х80 DIN 571 (PR08.9750) | Промрукав | Шуруп сантехнический DIN 571 (глухарь) служит для крепления деревянных лаг и реек. В деревянные конструкции шуруп вкручивается с предварительным сверлением, а в твердые строительные основания - с пластмассовыми или нейлоновыми дюбелями. Шурупы изготавливаются из стали, имеют шестигранную головку и неполную редкую резьбу. Шурупы оцинкованы. | 36.94 | 36.94
00-00110527 | Сантехнический шуруп 10х80 DIN 571 (PR08.9751) | Промрукав | Шуруп сантехнический DIN 571 (глухарь) служит для крепления деревянных лаг и реек. В деревянные конструкции шуруп вкручивается с предварительным сверлением, а в твердые строительные основания - с пластмассовыми или нейлоновыми дюбелями. Шурупы изготавливаются из стали, имеют шестигранную головку и неполную редкую резьбу. Шурупы оцинкованы. | 34.57 | 34.57
00-00110528 | Сантехнический шуруп 12х100 DIN 571 (PR08.9777) | Промрукав | Шуруп сантехнический DIN 571 (глухарь) служит для крепления деревянных лаг и реек. В деревянные конструкции шуруп вкручивается с предварительным сверлением, а в твердые строительные основания - с пластмассовыми или нейлоновыми дюбелями. Шурупы изготавливаются из стали, имеют шестигранную головку и неполную редкую резьбу. Шурупы оцинкованы. | 50.92 | 50.92
00-00110529 | Сантехнический шуруп 12х100 DIN 571 (PR08.9778) | Промрукав | Шуруп сантехнический DIN 571 (глухарь) служит для крепления деревянных лаг и реек. В деревянные конструкции шуруп вкручивается с предварительным сверлением, а в твердые строительные основания - с пластмассовыми или нейлоновыми дюбелями. Шурупы изготавливаются из стали, имеют шестигранную головку и неполную редкую резьбу. Шурупы оцинкованы. | 48.56 | 48.56
00-00110530 | Сантехнический шуруп 12х120 DIN 571 (PR08.9780) | Промрукав | Шуруп сантехнический DIN 571 (глухарь) служит для крепления деревянных лаг и реек. В деревянные конструкции шуруп вкручивается с предварительным сверлением, а в твердые строительные основания - с пластмассовыми или нейлоновыми дюбелями. Шурупы изготавливаются из стали, имеют шестигранную головку и неполную редкую резьбу. Шурупы оцинкованы. | 64.85 | 64.85
00-00110531 | Сантехнический шуруп 12х120 DIN 571 (PR08.9781) | Промрукав | Шуруп сантехнический DIN 571 (глухарь) служит для крепления деревянных лаг и реек. В деревянные конструкции шуруп вкручивается с предварительным сверлением, а в твердые строительные основания - с пластмассовыми или нейлоновыми дюбелями. Шурупы изготавливаются из стали, имеют шестигранную головку и неполную редкую резьбу. Шурупы оцинкованы. | 62.49 | 62.49
00-00110532 | Сантехнический шуруп 12х200 DIN 571 (PR08.9783) | Промрукав | Шуруп сантехнический DIN 571 (глухарь) служит для крепления деревянных лаг и реек. В деревянные конструкции шуруп вкручивается с предварительным сверлением, а в твердые строительные основания - с пластмассовыми или нейлоновыми дюбелями. Шурупы изготавливаются из стали, имеют шестигранную головку и неполную редкую резьбу. Шурупы оцинкованы. | 96.82 | 96.82
00-00110533 | Сантехнический шуруп 12х200 DIN 571 (PR08.9784) | Промрукав | Шуруп сантехнический DIN 571 (глухарь) служит для крепления деревянных лаг и реек. В деревянные конструкции шуруп вкручивается с предварительным сверлением, а в твердые строительные основания - с пластмассовыми или нейлоновыми дюбелями. Шурупы изготавливаются из стали, имеют шестигранную головку и неполную редкую резьбу. Шурупы оцинкованы. | 94.46 | 94.46
00-00110534 | Сантехнический шуруп 12х240 DIN 571 (PR08.9786) | Промрукав | Шуруп сантехнический DIN 571 (глухарь) служит для крепления деревянных лаг и реек. В деревянные конструкции шуруп вкручивается с предварительным сверлением, а в твердые строительные основания - с пластмассовыми или нейлоновыми дюбелями. Шурупы изготавливаются из стали, имеют шестигранную головку и неполную редкую резьбу. Шурупы оцинкованы. | 108.97 | 108.97
00-00110535 | Сантехнический шуруп 12х240 DIN 571 (PR08.9787) | Промрукав | Шуруп сантехнический DIN 571 (глухарь) служит для крепления деревянных лаг и реек. В деревянные конструкции шуруп вкручивается с предварительным сверлением, а в твердые строительные основания - с пластмассовыми или нейлоновыми дюбелями. Шурупы изготавливаются из стали, имеют шестигранную головку и неполную редкую резьбу. Шурупы оцинкованы. | 106.61 | 106.61
00-00110536 | Сантехнический шуруп 12х260 DIN 571 (PR08.9789) | Промрукав | Шуруп сантехнический DIN 571 (глухарь) служит для крепления деревянных лаг и реек. В деревянные конструкции шуруп вкручивается с предварительным сверлением, а в твердые строительные основания - с пластмассовыми или нейлоновыми дюбелями. Шурупы изготавливаются из стали, имеют шестигранную головку и неполную редкую резьбу. Шурупы оцинкованы. | 122.66 | 122.66
00-00110537 | Сантехнический шуруп 12х260 DIN 571 (PR08.9790) | Промрукав | Шуруп сантехнический DIN 571 (глухарь) служит для крепления деревянных лаг и реек. В деревянные конструкции шуруп вкручивается с предварительным сверлением, а в твердые строительные основания - с пластмассовыми или нейлоновыми дюбелями. Шурупы изготавливаются из стали, имеют шестигранную головку и неполную редкую резьбу. Шурупы оцинкованы. | 120.29 | 120.29
00-00110538 | Сантехнический шуруп 12х280 DIN 571 (PR08.9792) | Промрукав | Шуруп сантехнический DIN 571 (глухарь) служит для крепления деревянных лаг и реек. В деревянные конструкции шуруп вкручивается с предварительным сверлением, а в твердые строительные основания - с пластмассовыми или нейлоновыми дюбелями. Шурупы изготавливаются из стали, имеют шестигранную головку и неполную редкую резьбу. Шурупы оцинкованы. | 134.94 | 134.94
00-00110539 | Сантехнический шуруп 12х280 DIN 571 (PR08.9793) | Промрукав | Шуруп сантехнический DIN 571 (глухарь) служит для крепления деревянных лаг и реек. В деревянные конструкции шуруп вкручивается с предварительным сверлением, а в твердые строительные основания - с пластмассовыми или нейлоновыми дюбелями. Шурупы изготавливаются из стали, имеют шестигранную головку и неполную редкую резьбу. Шурупы оцинкованы. | 129.34 | 129.34
00-00110540 | Сантехнический шуруп 12х300 DIN 571 (PR08.9795) | Промрукав | Шуруп сантехнический DIN 571 (глухарь) служит для крепления деревянных лаг и реек. В деревянные конструкции шуруп вкручивается с предварительным сверлением, а в твердые строительные основания - с пластмассовыми или нейлоновыми дюбелями. Шурупы изготавливаются из стали, имеют шестигранную головку и неполную редкую резьбу. Шурупы оцинкованы. | 145.83 | 145.83
00-00110541 | Сантехнический шуруп 12х300 DIN 571 (PR08.9796) | Промрукав | Шуруп сантехнический DIN 571 (глухарь) служит для крепления деревянных лаг и реек. В деревянные конструкции шуруп вкручивается с предварительным сверлением, а в твердые строительные основания - с пластмассовыми или нейлоновыми дюбелями. Шурупы изготавливаются из стали, имеют шестигранную головку и неполную редкую резьбу. Шурупы оцинкованы. | 136.72 | 136.72
00-00110542 | Сантехнический шуруп 6х100 DIN 571 (PR08.9695) | Промрукав | Шуруп сантехнический DIN 571 (глухарь) служит для крепления деревянных лаг и реек. В деревянные конструкции шуруп вкручивается с предварительным сверлением, а в твердые строительные основания - с пластмассовыми или нейлоновыми дюбелями. Шурупы изготавливаются из стали, имеют шестигранную головку и неполную редкую резьбу. Шурупы оцинкованы. | 11.93 | 11.93
00-00110543 | Сантехнический шуруп 6х100 DIN 571 (PR08.9696) | Промрукав | Шуруп сантехнический DIN 571 (глухарь) служит для крепления деревянных лаг и реек. В деревянные конструкции шуруп вкручивается с предварительным сверлением, а в твердые строительные основания - с пластмассовыми или нейлоновыми дюбелями. Шурупы изготавливаются из стали, имеют шестигранную головку и неполную редкую резьбу. Шурупы оцинкованы. | 10.92 | 10.92
00-00110544 | Сантехнический шуруп 6х120 DIN 571 (PR08.9698) | Промрукав | Шуруп сантехнический DIN 571 (глухарь) служит для крепления деревянных лаг и реек. В деревянные конструкции шуруп вкручивается с предварительным сверлением, а в твердые строительные основания - с пластмассовыми или нейлоновыми дюбелями. Шурупы изготавливаются из стали, имеют шестигранную головку и неполную редкую резьбу. Шурупы оцинкованы. | 15.1 | 15.1
00-00110545 | Сантехнический шуруп 6х120 DIN 571 (PR08.9699) | Промрукав | Шуруп сантехнический DIN 571 (глухарь) служит для крепления деревянных лаг и реек. В деревянные конструкции шуруп вкручивается с предварительным сверлением, а в твердые строительные основания - с пластмассовыми или нейлоновыми дюбелями. Шурупы изготавливаются из стали, имеют шестигранную головку и неполную редкую резьбу. Шурупы оцинкованы. | 12.91 | 12.91
00-00110546 | Сантехнический шуруп 6х140 DIN 571 (PR08.9701) | Промрукав | Шуруп сантехнический DIN 571 (глухарь) служит для крепления деревянных лаг и реек. В деревянные конструкции шуруп вкручивается с предварительным сверлением, а в твердые строительные основания - с пластмассовыми или нейлоновыми дюбелями. Шурупы изготавливаются из стали, имеют шестигранную головку и неполную редкую резьбу. Шурупы оцинкованы. | 18.54 | 18.54
00-00110547 | Сантехнический шуруп 6х140 DIN 571 (PR08.9702) | Промрукав | Шуруп сантехнический DIN 571 (глухарь) служит для крепления деревянных лаг и реек. В деревянные конструкции шуруп вкручивается с предварительным сверлением, а в твердые строительные основания - с пластмассовыми или нейлоновыми дюбелями. Шурупы изготавливаются из стали, имеют шестигранную головку и неполную редкую резьбу. Шурупы оцинкованы. | 16.18 | 16.18
00-00110548 | Сантехнический шуруп 6х150 DIN 571 (PR08.9704) | Промрукав | Шуруп сантехнический DIN 571 (глухарь) служит для крепления деревянных лаг и реек. В деревянные конструкции шуруп вкручивается с предварительным сверлением, а в твердые строительные основания - с пластмассовыми или нейлоновыми дюбелями. Шурупы изготавливаются из стали, имеют шестигранную головку и неполную редкую резьбу. Шурупы оцинкованы. | 18.22 | 18.22
00-00110549 | Сантехнический шуруп 6х150 DIN 571 (PR08.9705) | Промрукав | Шуруп сантехнический DIN 571 (глухарь) служит для крепления деревянных лаг и реек. В деревянные конструкции шуруп вкручивается с предварительным сверлением, а в твердые строительные основания - с пластмассовыми или нейлоновыми дюбелями. Шурупы изготавливаются из стали, имеют шестигранную головку и неполную редкую резьбу. Шурупы оцинкованы. | 15.85 | 15.85
00-00110550 | Сантехнический шуруп 6х40 DIN 571 (PR08.9677) | Промрукав | Шуруп сантехнический DIN 571 (глухарь) служит для крепления деревянных лаг и реек. В деревянные конструкции шуруп вкручивается с предварительным сверлением, а в твердые строительные основания - с пластмассовыми или нейлоновыми дюбелями. Шурупы изготавливаются из стали, имеют шестигранную головку и неполную редкую резьбу. Шурупы оцинкованы. | 7.34 | 7.34
00-00110551 | Сантехнический шуруп 6х40 DIN 571 (PR08.9678) | Промрукав | Шуруп сантехнический DIN 571 (глухарь) служит для крепления деревянных лаг и реек. В деревянные конструкции шуруп вкручивается с предварительным сверлением, а в твердые строительные основания - с пластмассовыми или нейлоновыми дюбелями. Шурупы изготавливаются из стали, имеют шестигранную головку и неполную редкую резьбу. Шурупы оцинкованы. | 5.04 | 5.04
00-00110552 | Сантехнический шуруп 6х50 DIN 571 (PR08.9680) | Промрукав | Шуруп сантехнический DIN 571 (глухарь) служит для крепления деревянных лаг и реек. В деревянные конструкции шуруп вкручивается с предварительным сверлением, а в твердые строительные основания - с пластмассовыми или нейлоновыми дюбелями. Шурупы изготавливаются из стали, имеют шестигранную головку и неполную редкую резьбу. Шурупы оцинкованы. | 7.96 | 7.96
00-00110553 | Сантехнический шуруп 6х50 DIN 571 (PR08.9681) | Промрукав | Шуруп сантехнический DIN 571 (глухарь) служит для крепления деревянных лаг и реек. В деревянные конструкции шуруп вкручивается с предварительным сверлением, а в твердые строительные основания - с пластмассовыми или нейлоновыми дюбелями. Шурупы изготавливаются из стали, имеют шестигранную головку и неполную редкую резьбу. Шурупы оцинкованы. | 6.2 | 6.2
00-00110554 | Сантехнический шуруп 6х60 DIN 571 (PR08.9683) | Промрукав | Шуруп сантехнический DIN 571 (глухарь) служит для крепления деревянных лаг и реек. В деревянные конструкции шуруп вкручивается с предварительным сверлением, а в твердые строительные основания - с пластмассовыми или нейлоновыми дюбелями. Шурупы изготавливаются из стали, имеют шестигранную головку и неполную редкую резьбу. Шурупы оцинкованы. | 8.19 | 8.19
00-00110555 | Сантехнический шуруп 6х60 DIN 571 (PR08.9684) | Промрукав | Шуруп сантехнический DIN 571 (глухарь) служит для крепления деревянных лаг и реек. В деревянные конструкции шуруп вкручивается с предварительным сверлением, а в твердые строительные основания - с пластмассовыми или нейлоновыми дюбелями. Шурупы изготавливаются из стали, имеют шестигранную головку и неполную редкую резьбу. Шурупы оцинкованы. | 6.85 | 6.85
00-00110556 | Сантехнический шуруп 6х70 DIN 571 (PR08.9686) | Промрукав | Шуруп сантехнический DIN 571 (глухарь) служит для крепления деревянных лаг и реек. В деревянные конструкции шуруп вкручивается с предварительным сверлением, а в твердые строительные основания - с пластмассовыми или нейлоновыми дюбелями. Шурупы изготавливаются из стали, имеют шестигранную головку и неполную редкую резьбу. Шурупы оцинкованы. | 9.72 | 9.72
00-00110557 | Сантехнический шуруп 6х70 DIN 571 (PR08.9687) | Промрукав | Шуруп сантехнический DIN 571 (глухарь) служит для крепления деревянных лаг и реек. В деревянные конструкции шуруп вкручивается с предварительным сверлением, а в твердые строительные основания - с пластмассовыми или нейлоновыми дюбелями. Шурупы изготавливаются из стали, имеют шестигранную головку и неполную редкую резьбу. Шурупы оцинкованы. | 7.95 | 7.95
00-00110558 | Сантехнический шуруп 6х80 DIN 571 (PR08.9689) | Промрукав | Шуруп сантехнический DIN 571 (глухарь) служит для крепления деревянных лаг и реек. В деревянные конструкции шуруп вкручивается с предварительным сверлением, а в твердые строительные основания - с пластмассовыми или нейлоновыми дюбелями. Шурупы изготавливаются из стали, имеют шестигранную головку и неполную редкую резьбу. Шурупы оцинкованы. | 10.11 | 10.11
00-00110559 | Сантехнический шуруп 6х80 DIN 571 (PR08.9690) | Промрукав | Шуруп сантехнический DIN 571 (глухарь) служит для крепления деревянных лаг и реек. В деревянные конструкции шуруп вкручивается с предварительным сверлением, а в твердые строительные основания - с пластмассовыми или нейлоновыми дюбелями. Шурупы изготавливаются из стали, имеют шестигранную головку и неполную редкую резьбу. Шурупы оцинкованы. | 9.41 | 9.41
00-00110560 | Сантехнический шуруп 6х90 DIN 571 (PR08.9692) | Промрукав | Шуруп сантехнический DIN 571 (глухарь) служит для крепления деревянных лаг и реек. В деревянные конструкции шуруп вкручивается с предварительным сверлением, а в твердые строительные основания - с пластмассовыми или нейлоновыми дюбелями. Шурупы изготавливаются из стали, имеют шестигранную головку и неполную редкую резьбу. Шурупы оцинкованы. | 11.6 | 11.6
00-00110561 | Сантехнический шуруп 6х90 DIN 571 (PR08.9693) | Промрукав | Шуруп сантехнический DIN 571 (глухарь) служит для крепления деревянных лаг и реек. В деревянные конструкции шуруп вкручивается с предварительным сверлением, а в твердые строительные основания - с пластмассовыми или нейлоновыми дюбелями. Шурупы изготавливаются из стали, имеют шестигранную головку и неполную редкую резьбу. Шурупы оцинкованы. | 9.5 | 9.5
00-00110562 | Сантехнический шуруп 8х100 DIN 571 (PR08.9725) | Промрукав | Шуруп сантехнический DIN 571 (глухарь) служит для крепления деревянных лаг и реек. В деревянные конструкции шуруп вкручивается с предварительным сверлением, а в твердые строительные основания - с пластмассовыми или нейлоновыми дюбелями. Шурупы изготавливаются из стали, имеют шестигранную головку и неполную редкую резьбу. Шурупы оцинкованы. | 20.75 | 20.75
00-00110563 | Сантехнический шуруп 8х100 DIN 571 (PR08.9726) | Промрукав | Шуруп сантехнический DIN 571 (глухарь) служит для крепления деревянных лаг и реек. В деревянные конструкции шуруп вкручивается с предварительным сверлением, а в твердые строительные основания - с пластмассовыми или нейлоновыми дюбелями. Шурупы изготавливаются из стали, имеют шестигранную головку и неполную редкую резьбу. Шурупы оцинкованы. | 19.45 | 19.45
00-00110564 | Сантехнический шуруп 8х120 DIN 571 (PR08.9728) | Промрукав | Шуруп сантехнический DIN 571 (глухарь) служит для крепления деревянных лаг и реек. В деревянные конструкции шуруп вкручивается с предварительным сверлением, а в твердые строительные основания - с пластмассовыми или нейлоновыми дюбелями. Шурупы изготавливаются из стали, имеют шестигранную головку и неполную редкую резьбу. Шурупы оцинкованы. | 23.19 | 23.19
00-00110565 | Сантехнический шуруп 8х120 DIN 571 (PR08.9729) | Промрукав | Шуруп сантехнический DIN 571 (глухарь) служит для крепления деревянных лаг и реек. В деревянные конструкции шуруп вкручивается с предварительным сверлением, а в твердые строительные основания - с пластмассовыми или нейлоновыми дюбелями. Шурупы изготавливаются из стали, имеют шестигранную головку и неполную редкую резьбу. Шурупы оцинкованы. | 21.73 | 21.73
00-00110566 | Сантехнический шуруп 8х140 DIN 571 (PR08.9731) | Промрукав | Шуруп сантехнический DIN 571 (глухарь) служит для крепления деревянных лаг и реек. В деревянные конструкции шуруп вкручивается с предварительным сверлением, а в твердые строительные основания - с пластмассовыми или нейлоновыми дюбелями. Шурупы изготавливаются из стали, имеют шестигранную головку и неполную редкую резьбу. Шурупы оцинкованы. | 27.76 | 27.76
00-00110567 | Сантехнический шуруп 8х140 DIN 571 (PR08.9732) | Промрукав | Шуруп сантехнический DIN 571 (глухарь) служит для крепления деревянных лаг и реек. В деревянные конструкции шуруп вкручивается с предварительным сверлением, а в твердые строительные основания - с пластмассовыми или нейлоновыми дюбелями. Шурупы изготавливаются из стали, имеют шестигранную головку и неполную редкую резьбу. Шурупы оцинкованы. | 25.38 | 25.38
00-00110568 | Сантехнический шуруп 8х180 DIN 571 (PR08.9735) | Промрукав | Шуруп сантехнический DIN 571 (глухарь) служит для крепления деревянных лаг и реек. В деревянные конструкции шуруп вкручивается с предварительным сверлением, а в твердые строительные основания - с пластмассовыми или нейлоновыми дюбелями. Шурупы изготавливаются из стали, имеют шестигранную головку и неполную редкую резьбу. Шурупы оцинкованы. | 43.75 | 43.75
00-00110569 | Сантехнический шуруп 8х180 DIN 571 (PR08.9736) | Промрукав | Шуруп сантехнический DIN 571 (глухарь) служит для крепления деревянных лаг и реек. В деревянные конструкции шуруп вкручивается с предварительным сверлением, а в твердые строительные основания - с пластмассовыми или нейлоновыми дюбелями. Шурупы изготавливаются из стали, имеют шестигранную головку и неполную редкую резьбу. Шурупы оцинкованы. | 41.39 | 41.39
00-00110570 | Сантехнический шуруп 8х200 DIN 571 (PR08.9738) | Промрукав | Шуруп сантехнический DIN 571 (глухарь) служит для крепления деревянных лаг и реек. В деревянные конструкции шуруп вкручивается с предварительным сверлением, а в твердые строительные основания - с пластмассовыми или нейлоновыми дюбелями. Шурупы изготавливаются из стали, имеют шестигранную головку и неполную редкую резьбу. Шурупы оцинкованы. | 46.76 | 46.76
00-00110571 | Сантехнический шуруп 8х200 DIN 571 (PR08.9739) | Промрукав | Шуруп сантехнический DIN 571 (глухарь) служит для крепления деревянных лаг и реек. В деревянные конструкции шуруп вкручивается с предварительным сверлением, а в твердые строительные основания - с пластмассовыми или нейлоновыми дюбелями. Шурупы изготавливаются из стали, имеют шестигранную головку и неполную редкую резьбу. Шурупы оцинкованы. | 44.4 | 44.4
00-00110572 | Сантехнический шуруп 8х40 DIN 571 (PR08.9707) | Промрукав | Шуруп сантехнический DIN 571 (глухарь) служит для крепления деревянных лаг и реек. В деревянные конструкции шуруп вкручивается с предварительным сверлением, а в твердые строительные основания - с пластмассовыми или нейлоновыми дюбелями. Шурупы изготавливаются из стали, имеют шестигранную головку и неполную редкую резьбу. Шурупы оцинкованы. | 11.78 | 11.78
00-00110573 | Сантехнический шуруп 8х40 DIN 571 (PR08.9708) | Промрукав | Шуруп сантехнический DIN 571 (глухарь) служит для крепления деревянных лаг и реек. В деревянные конструкции шуруп вкручивается с предварительным сверлением, а в твердые строительные основания - с пластмассовыми или нейлоновыми дюбелями. Шурупы изготавливаются из стали, имеют шестигранную головку и неполную редкую резьбу. Шурупы оцинкованы. | 11.05 | 11.05
00-00110574 | Сантехнический шуруп 8х50 DIN 571 (PR08.9710) | Промрукав | Шуруп сантехнический DIN 571 (глухарь) служит для крепления деревянных лаг и реек. В деревянные конструкции шуруп вкручивается с предварительным сверлением, а в твердые строительные основания - с пластмассовыми или нейлоновыми дюбелями. Шурупы изготавливаются из стали, имеют шестигранную головку и неполную редкую резьбу. Шурупы оцинкованы. | 14.06 | 14.06
00-00110575 | Сантехнический шуруп 8х50 DIN 571 (PR08.9711) | Промрукав | Шуруп сантехнический DIN 571 (глухарь) служит для крепления деревянных лаг и реек. В деревянные конструкции шуруп вкручивается с предварительным сверлением, а в твердые строительные основания - с пластмассовыми или нейлоновыми дюбелями. Шурупы изготавливаются из стали, имеют шестигранную головку и неполную редкую резьбу. Шурупы оцинкованы. | 11.7 | 11.7
00-00110576 | Сантехнический шуруп 8х60 DIN 571 (PR08.9713) | Промрукав | Шуруп сантехнический DIN 571 (глухарь) служит для крепления деревянных лаг и реек. В деревянные конструкции шуруп вкручивается с предварительным сверлением, а в твердые строительные основания - с пластмассовыми или нейлоновыми дюбелями. Шурупы изготавливаются из стали, имеют шестигранную головку и неполную редкую резьбу. Шурупы оцинкованы. | 12.93 | 12.93
00-00110577 | Сантехнический шуруп 8х60 DIN 571 (PR08.9714) | Промрукав | Шуруп сантехнический DIN 571 (глухарь) служит для крепления деревянных лаг и реек. В деревянные конструкции шуруп вкручивается с предварительным сверлением, а в твердые строительные основания - с пластмассовыми или нейлоновыми дюбелями. Шурупы изготавливаются из стали, имеют шестигранную головку и неполную редкую резьбу. Шурупы оцинкованы. | 12.92 | 12.92
00-00110578 | Сантехнический шуруп 8х70 DIN 571 (PR08.9716) | Промрукав | Шуруп сантехнический DIN 571 (глухарь) служит для крепления деревянных лаг и реек. В деревянные конструкции шуруп вкручивается с предварительным сверлением, а в твердые строительные основания - с пластмассовыми или нейлоновыми дюбелями. Шурупы изготавливаются из стали, имеют шестигранную головку и неполную редкую резьбу. Шурупы оцинкованы. | 14.43 | 14.43
00-00110579 | Сантехнический шуруп 8х70 DIN 571 (PR08.9717) | Промрукав | Шуруп сантехнический DIN 571 (глухарь) служит для крепления деревянных лаг и реек. В деревянные конструкции шуруп вкручивается с предварительным сверлением, а в твердые строительные основания - с пластмассовыми или нейлоновыми дюбелями. Шурупы изготавливаются из стали, имеют шестигранную головку и неполную редкую резьбу. Шурупы оцинкованы. | 13.44 | 13.44
00-00110580 | Сантехнический шуруп 8х80 DIN 571 (PR08.9719) | Промрукав | Шуруп сантехнический DIN 571 (глухарь) служит для крепления деревянных лаг и реек. В деревянные конструкции шуруп вкручивается с предварительным сверлением, а в твердые строительные основания - с пластмассовыми или нейлоновыми дюбелями. Шурупы изготавливаются из стали, имеют шестигранную головку и неполную редкую резьбу. Шурупы оцинкованы. | 17.82 | 17.82
00-00110581 | Сантехнический шуруп 8х80 DIN 571 (PR08.9720) | Промрукав | Шуруп сантехнический DIN 571 (глухарь) служит для крепления деревянных лаг и реек. В деревянные конструкции шуруп вкручивается с предварительным сверлением, а в твердые строительные основания - с пластмассовыми или нейлоновыми дюбелями. Шурупы изготавливаются из стали, имеют шестигранную головку и неполную редкую резьбу. Шурупы оцинкованы. | 16.37 | 16.37
00-00110582 | Сантехнический шуруп 8х90 DIN 571 (PR08.9722) | Промрукав | Шуруп сантехнический DIN 571 (глухарь) служит для крепления деревянных лаг и реек. В деревянные конструкции шуруп вкручивается с предварительным сверлением, а в твердые строительные основания - с пластмассовыми или нейлоновыми дюбелями. Шурупы изготавливаются из стали, имеют шестигранную головку и неполную редкую резьбу. Шурупы оцинкованы. | 19.53 | 19.53
00-00110583 | Сантехнический шуруп 8х90 DIN 571 (PR08.9723) | Промрукав | Шуруп сантехнический DIN 571 (глухарь) служит для крепления деревянных лаг и реек. В деревянные конструкции шуруп вкручивается с предварительным сверлением, а в твердые строительные основания - с пластмассовыми или нейлоновыми дюбелями. Шурупы изготавливаются из стали, имеют шестигранную головку и неполную редкую резьбу. Шурупы оцинкованы. | 17.66 | 17.66
00-00050204 | YIS50-FVFP-K05 | IEK | Фиксирующий винт фальш-панели желтый предназначен для крепления фальш-панели в корпусах UNIVERSAL. | 21.28 | 19.15
00-00051101 | CMZ10-SG-10 | IEK | Шайба гровер М10. | 5.54 | 4.99
00-00051099 | CMZ10-SG-06 | IEK | Шайба гровер М6. | 1.96 | 1.76
00-00051100 | CMZ10-SG-08 | IEK | Шайба гровер М8. | 3.25 | 2.93
00-00101623 | Шайба гровер (PR08.7466) | Промрукав | Шайба-гровер из нержавеющей стали используется для предотвращения самопроизвольного отвинчивания при вибрации. | 6.7 | 6.7
00-00101624 | Шайба гровер (PR08.7467) | Промрукав | Шайба-гровер из нержавеющей стали используется для предотвращения самопроизвольного отвинчивания при вибрации. | 9.5 | 9.5
00-00101625 | Шайба гровер (PR08.7464) | Промрукав | Шайба-гровер из нержавеющей стали используется для предотвращения самопроизвольного отвинчивания при вибрации. | 2.46 | 2.46
00-00101626 | Шайба гровер (PR08.7465) | Промрукав | Шайба-гровер из нержавеющей стали используется для предотвращения самопроизвольного отвинчивания при вибрации. | 4.82 | 4.82
00-00065334 | Шайба гровер оц.М10(DIN 127)(PR08.2383) | Промрукав | Шайба гровер оцинкованная М10 (DIN 127) (PR08.2383) | 2.11 | 2.11
00-00065335 | Шайба гровер оц.М12(DIN 127)(PR08.2384) | Промрукав | Шайба гровер оцинкованная М12 (DIN 127) (PR08.2384) | 3.83 | 3.83
00-00065332 | Шайба гровер оц.М6(DIN 127)(PR08.2381) | Промрукав | Шайба гровер оцинкованная М6 (DIN 127) (PR08.2381) | 0.85 | 0.85
00-00065333 | Шайба гровер оц.М8(DIN 127)(PR08.2382) | Промрукав | Шайба гровер оцинкованная М8 (DIN 127) (PR08.2382) | 2.5 | 2.5
00-00051083 | CLP1M-SH-10 | IEK | Шайба плоская применяется для соединения лотков и аксессуаров между собой, а также для крепления к несущим поверхностям. | 4.48 | 4.03
00-00051084 | CLP1M-SH-6 | IEK | Шайба плоская применяется для соединения лотков и аксессуаров между собой, а также для крепления к несущим поверхностям. | 1.24 | 1.12
00-00051085 | CLP1M-SH-8 | IEK | Шайба плоская применяется для соединения лотков и аксессуаров между собой, а также для крепления к несущим поверхностям. | 2.62 | 2.36
00-00051113 | CMZ10-SH-08-HDZ | IEK | Шайба плоская применяется для соединения лотков и аксессуаров между собой, а также для крепления к несущим поверхностям. | 3.49 | 3.14
00-00119548 | CLP1M-SH-12 | IEK | Шайба плоская применяется для соединения лотков и аксессуаров между собой, а также для крепления к несущим поверхностям. | 7.33 | 6.6
00-00051086 | CLP1M-SHU-10 | IEK | Шайба плоская усиленная применяется для соединения лотков и аксессуаров между собой, а также для крепления к несущим поверхностям. | 8.87 | 7.98
00-00051087 | CLP1M-SHU-6 | IEK | Шайба плоская усиленная применяется для соединения лотков и аксессуаров между собой, а также для крепления к несущим поверхностям. | 2.27 | 2.04
00-00042119 | CLP1M-SHU-8 | IEK | Шайба плоская усиленная применяется для соединения лотков и аксессуаров между собой, а также для крепления к несущим поверхностям. | 4.82 | 4.34
00-00101627 | Шайба с узкими полями (PR08.7462) | Промрукав | Шайба с узкими полями из нержавеющей стали используется для соединения монтажных элементов между собой. | 10.12 | 10.12
00-00101628 | Шайба с узкими полями (PR08.7463) | Промрукав | Шайба с узкими полями из нержавеющей стали используется для соединения монтажных элементов между собой. | 22.32 | 22.32
00-00101629 | Шайба с узкими полями (PR08.7460) | Промрукав | Шайба с узкими полями из нержавеющей стали используется для соединения монтажных элементов между собой. | 3.54 | 3.54
00-00101630 | Шайба с узкими полями (PR08.7461) | Промрукав | Шайба с узкими полями из нержавеющей стали используется для соединения монтажных элементов между собой. | 5.58 | 5.58
00-00065330 | Шайба с уз.полями оц.М10(DIN 125)(PR08.2375) | Промрукав | Шайба с узкими полями оцинкованная М10 (DIN 125) (PR08.2375) | 2.99 | 2.99
00-00065331 | Шайба с уз.полями оц.М12(DIN 125)(PR08.2376) | Промрукав | Шайба с узкими полями оцинкованная М12 (DIN 125) (PR08.2376) | 4.91 | 4.91
00-00065328 | Шайба с уз.полями оц.М6(DIN 125)(PR08.2373) | Промрукав | Шайба с узкими полями оцинкованная М6 (DIN 125) (PR08.2373) | 0.89 | 0.89
00-00065329 | Шайба с уз.полями оц.М8(DIN 125)(PR08.2374) | Промрукав | Шайба с узкими полями оцинкованная М8 (DIN 125) (PR08.2374) | 1.56 | 1.56
00-00101631 | Шайба с широкими полями (PR08.7470) | Промрукав | Шайба из нержавеющей стали с широкими полями предназначена для увеличения площади давления при соприкосновении болтов, винтов или гаек с соединяемой конструкцией. Могут применяться совместно с шурупами и саморезами при креплении пластмассовых, стальных, металлических и деревянных элементов. | 8.19 | 8.19
00-00101632 | Шайба с широкими полями (PR08.7471) | Промрукав | Шайба из нержавеющей стали с широкими полями предназначена для увеличения площади давления при соприкосновении болтов, винтов или гаек с соединяемой конструкцией. Могут применяться совместно с шурупами и саморезами при креплении пластмассовых, стальных, металлических и деревянных элементов. | 17.66 | 17.66
00-00101633 | Шайба с широкими полями (PR08.7468) | Промрукав | Шайба из нержавеющей стали с широкими полями предназначена для увеличения площади давления при соприкосновении болтов, винтов или гаек с соединяемой конструкцией. Могут применяться совместно с шурупами и саморезами при креплении пластмассовых, стальных, металлических и деревянных элементов. | 34.72 | 34.72
00-00101634 | Шайба с широкими полями (PR08.7469) | Промрукав | Шайба из нержавеющей стали с широкими полями предназначена для увеличения площади давления при соприкосновении болтов, винтов или гаек с соединяемой конструкцией. Могут применяться совместно с шурупами и саморезами при креплении пластмассовых, стальных, металлических и деревянных элементов. | 56.01 | 56.01
00-00059393 | Шайба шир.пол.куз.оц.M10(DIN9021)(100)(PR08.2379) | Промрукав | Шайба с широкими полями (кузовная) оцинкованная M10 (DIN 9021) (100 шт/уп) Промрукав (PR08.2379) | 10.04 | 10.04
00-00059391 | Шайба шир.пол.куз.оц.M6(DIN9021)(100)(PR08.2377) | Промрукав | Шайба с широкими полями (кузовная) оцинкованная M6 (DIN 9021) (100 шт/уп) Промрукав (PR08.2377) | 2.76 | 2.76
00-00059392 | Шайба шир.пол.куз.оц.M8 (DIN 9021)(PR08.2378) | Промрукав | Шайба с широкими полями (кузовная) оцинкованная M8 (DIN 9021) Промрукав (PR08.2378) | 5.84 | 5.84
00-00059394 | Шайба стал.плоск.увелич.М12 (PR08.3927) | Промрукав | Шайба стальная плоская увеличенная М12 Промрукав (PR08.3927) | 16.52 | 16.52
00-00059395 | Шайба стал.плоск.увелич.М16 (PR08.3928) | Промрукав | Шайба стальная плоская увеличенная М16 Промрукав (PR08.3928) | 26.8 | 26.8
00-00081923 | Шарнир универс.для шпильки М10(PR08.5164) | Промрукав | Шарнир для шпильки - опорный элемент конструкции для закрепления кабеленесущей системы к потолку. Изменяемый угол шарнира позволяет зафиксировать КНС как на прямой, так и на наклонной поверхности. | 804.96 | 804.96
00-00081924 | Шарнир универс.для шпильки М12(PR08.5165) | Промрукав | Шарнир для шпильки - опорный элемент конструкции для закрепления кабеленесущей системы к потолку. Изменяемый угол шарнира позволяет зафиксировать КНС как на прямой, так и на наклонной поверхности. | 804.96 | 804.96
00-00081925 | Шарнир универс.для шпильки М8(PR08.5163) | Промрукав | Шарнир для шпильки - опорный элемент конструкции для закрепления кабеленесущей системы к потолку. Изменяемый угол шарнира позволяет зафиксировать КНС как на прямой, так и на наклонной поверхности. | 804.96 | 804.96
00-00024175 | CLW10-TM-08-1 | IEK | Шпилька применяется для соединения лотков и аксессуаров между собой, а также для крепления к несущим поверхностям. | Уточняйте у менеджера | Уточняйте у менеджера
00-00042123 | CLW10-TM-08-2 | IEK | Шпилька применяется для соединения лотков и аксессуаров между собой, а также для крепления к несущим поверхностям. | 405.7 | 365.13
00-00051095 | CLW10-TM-10-1 | IEK | Шпилька применяется для соединения лотков и аксессуаров между собой, а также для крепления к несущим поверхностям. | Уточняйте у менеджера | Уточняйте у менеджера
00-00051096 | CLW10-TM-10-2 | IEK | Шпилька применяется для соединения лотков и аксессуаров между собой, а также для крепления к несущим поверхностям. | 672.28 | 605.05
00-00051093 | CLW10-TM-06-1 | IEK | Шпилька применяется для соединения лотков и аксессуаров между собой, а также для крепления к несущим поверхностям. | Уточняйте у менеджера | Уточняйте у менеджера
00-00051094 | CLW10-TM-06-2 | IEK | Шпилька применяется для соединения лотков и аксессуаров между собой, а также для крепления к несущим поверхностям. | Уточняйте у менеджера | Уточняйте у менеджера
00-00101635 | Шпилька нержавеющая (А2) (PR08.7472) | Промрукав | Шпилька предназначена для крепления и подвесов различных конструкций. Шпильки изготовлены из качественной нержавеющей стали, в результате чего ее можно использовать во влажных помещениях, а так же в агрессивной внешней среде. | 481.12 | 481.12
00-00101636 | Шпилька нержавеющая (А2) (PR08.7476) | Промрукав | Шпилька предназначена для крепления и подвесов различных конструкций. Шпильки изготовлены из качественной нержавеющей стали, в результате чего ее можно использовать во влажных помещениях, а так же в агрессивной внешней среде. | 1205.73 | 1205.73
00-00101637 | Шпилька нержавеющая (А2) (PR08.7473) | Промрукав | Шпилька предназначена для крепления и подвесов различных конструкций. Шпильки изготовлены из качественной нержавеющей стали, в результате чего ее можно использовать во влажных помещениях, а так же в агрессивной внешней среде. | 905.81 | 905.81
00-00101638 | Шпилька нержавеющая (А2) (PR08.7477) | Промрукав | Шпилька предназначена для крепления и подвесов различных конструкций. Шпильки изготовлены из качественной нержавеющей стали, в результате чего ее можно использовать во влажных помещениях, а так же в агрессивной внешней среде. | 1870.93 | 1870.93
00-00101639 | Шпилька нержавеющая (А2) (PR08.7474) | Промрукав | Шпилька предназначена для крепления и подвесов различных конструкций. Шпильки изготовлены из качественной нержавеющей стали, в результате чего ее можно использовать во влажных помещениях, а так же в агрессивной внешней среде. | 1226.52 | 1226.52
00-00101640 | Шпилька нержавеющая (А2) (PR08.7478) | Промрукав | Шпилька предназначена для крепления и подвесов различных конструкций. Шпильки изготовлены из качественной нержавеющей стали, в результате чего ее можно использовать во влажных помещениях, а так же в агрессивной внешней среде. | 2625.72 | 2625.72
00-00101641 | Шпилька нержавеющая (А2) (PR08.7475) | Промрукав | Шпилька предназначена для крепления и подвесов различных конструкций. Шпильки изготовлены из качественной нержавеющей стали, в результате чего ее можно использовать во влажных помещениях, а так же в агрессивной внешней среде. | 1761.78 | 1761.78
00-00101642 | Шпилька нержавеющая (А2) (PR08.7479) | Промрукав | Шпилька предназначена для крепления и подвесов различных конструкций. Шпильки изготовлены из качественной нержавеющей стали, в результате чего ее можно использовать во влажных помещениях, а так же в агрессивной внешней среде. | 3745.19 | 3745.19
00-00059371 | Шпилька оцинк.М10х1000мм (DIN 975/976)(PR08.2388) | Промрукав | Шпилька оцинкованная М10х1000мм (DIN 975/976) Промрукав (PR08.2388) | 244.66 | 244.66
00-00059372 | Шпилька оцинк.М10х2000мм (DIN 975/976)(PR08.2389) | Промрукав | Шпилька оцинкованная М10х2000мм (DIN 975/976) Промрукав (PR08.2389) | 508.35 | 508.35
00-00059373 | Шпилька оцинк.М12х1000мм (DIN 975/976)(PR08.2390) | Промрукав | Шпилька оцинкованная М12х1000мм (DIN 975/976) Промрукав (PR08.2390) | 372.14 | 372.14
00-00059374 | Шпилька оцинк.М12х2000мм (DIN 975/976)(PR08.2391) | Промрукав | Шпилька оцинкованная М12х2000мм (DIN 975/976) Промрукав (PR08.2391) | 802.74 | 802.74
00-00059377 | Шпилька оцинк.М16х1000мм (DIN 975/976)(PR08.3958) | Промрукав | Шпилька оцинкованная М16х1000мм (DIN 975/976) Промрукав (PR08.3958) | 702.31 | 702.31
00-00059376 | Шпилька оцинк.М16х2000мм (DIN 975/976)(PR08.3959) | Промрукав | Шпилька оцинкованная М16х2000мм (DIN 975/976) Промрукав (PR08.3959) | 1175.74 | 1175.74
00-00059368 | Шпилька оцинк.М6х1000мм (DIN 975/976)(PR08.2385) | Промрукав | Шпилька оцинкованная М6х1000мм (DIN 975/976) Промрукав (PR08.2385) | 98.43 | 98.43
00-00059375 | Шпилька оцинк.М6х2000мм (DIN 975/976)(PR08.2434) | Промрукав | Шпилька оцинкованная М6х2000мм (DIN 975/976) Промрукав (PR08.2434) | 237.16 | 237.16
00-00059369 | Шпилька оцинк.М8х1000мм (DIN 975/976)(PR08.2386) | Промрукав | Шпилька оцинкованная М8х1000мм (DIN 975/976) Промрукав (PR08.2386) | 176.82 | 176.82
00-00059370 | Шпилька оцинк.М8х2000мм (DIN 975/976)(PR08.2387) | Промрукав | Шпилька оцинкованная М8х2000мм (DIN 975/976) Промрукав (PR08.2387) | 310.42 | 310.42
00-00116917 | Шуруп-полукольцо 4х40 (PR08.26241) | Промрукав | Шуруп-полукольцо — это крепёжное изделие, которое состоит из стержня с резьбой и головки в виде полукольца. Используются для крепления тросов, верёвок, цепей и других такелажных изделий к деревянным, пластиковым или металлическим поверхностям. Они обеспечивают надёжную фиксацию и позволяют легко регулировать натяжение троса. Для установки шурупа-полукольца требуется предварительно просверлить отверстие соответствующего диаметра. Затем шуруп вставляется в отверстие и закручивается до упора. Полукольцо обеспечивает надёжное крепление и позволяет легко закрепить трос или другое такелажное изделие. | 5.53 | 5.53
Дюбеля
00-00093181 | 6551 | DKC | Винт с дюбелем предназначен для монтажа легких конструкций и оборудования к бетону, природному камню, полнотелому и пустотелому кирпичу. | 21.34 | 20.91
00-00093182 | 6552 | DKC | Винт с дюбелем предназначен для монтажа легких конструкций и оборудования к бетону, природному камню, полнотелому и пустотелому кирпичу. | 24.44 | 23.96
00-00077630 | Дюбель (стальной саморез) (100 шт) | Гефест | Дюбель металлический универсальный (5х30), саморез по металлу острый DIN 18182, упаковка 100 шт. | 984.82 | 984.82
00-00112375 | Дюбель-клоп (100 шт) | Гефест | Дюбель металлический универсальный (FMD, MUD), шуруп-саморез с прессшайбой («Клоп») острый DIN 968. Саморез 4,2х25мм, дюбель 5х30мм. | 1031.18 | 1031.18
00-00114787 | Дюбель-хомут "клоп", двухлапковый, 19-20 мм(100шт) | Гефест | Дюбель–хомут «клоп» представляет собой дюбель металлический универсальный, саморез с прессшайбой острый DIN 968 типа «клоп» и хомут (скоба однолапковая выбирается под размер). Применяется для кабельных линий с временем сохранения работоспособности 90 минут. Обеспечивает крепление одиночных кабелей или металлорукава диаметром от 6 до 38мм. При креплении одиночных проводов следует избегать нарушения изоляции. | 2860.7 | 2860.7
00-00114788 | Дюбель-хомут "клоп", двухлапковый, 21-22 мм(100шт) | Гефест | Дюбель–хомут «клоп» представляет собой дюбель металлический универсальный, саморез с прессшайбой острый DIN 968 типа «клоп» и хомут (скоба однолапковая выбирается под размер). Применяется для кабельных линий с временем сохранения работоспособности 90 минут. Обеспечивает крепление одиночных кабелей или металлорукава диаметром от 6 до 38мм. При креплении одиночных проводов следует избегать нарушения изоляции. | 2901.02 | 2901.02
00-00114789 | Дюбель-хомут "клоп", двухлапковый, 25-26 мм(100шт) | Гефест | Дюбель–хомут «клоп» представляет собой дюбель металлический универсальный, саморез с прессшайбой острый DIN 968 типа «клоп» и хомут (скоба однолапковая выбирается под размер). Применяется для кабельных линий с временем сохранения работоспособности 90 минут. Обеспечивает крепление одиночных кабелей или металлорукава диаметром от 6 до 38мм. При креплении одиночных проводов следует избегать нарушения изоляции. | 3129.84 | 3129.84
00-00114790 | Дюбель-хомут "клоп", двухлапковый, 31-32 мм(100шт) | Гефест | Дюбель–хомут «клоп» представляет собой дюбель металлический универсальный, саморез с прессшайбой острый DIN 968 типа «клоп» и хомут (скоба однолапковая выбирается под размер). Применяется для кабельных линий с временем сохранения работоспособности 90 минут. Обеспечивает крепление одиночных кабелей или металлорукава диаметром от 6 до 38мм. При креплении одиночных проводов следует избегать нарушения изоляции. | 3593.52 | 3593.52
00-00114791 | Дюбель-хомут "клоп", двухлапковый, 38-40 мм(100шт) | Гефест | Дюбель–хомут «клоп» представляет собой дюбель металлический универсальный, саморез с прессшайбой острый DIN 968 типа «клоп» и хомут (скоба однолапковая выбирается под размер). Применяется для кабельных линий с временем сохранения работоспособности 90 минут. Обеспечивает крепление одиночных кабелей или металлорукава диаметром от 6 до 38мм. При креплении одиночных проводов следует избегать нарушения изоляции. | 3709.44 | 3709.44
00-00114792 | Дюбель-хомут "клоп", двухлапковый, 48-50 мм(100шт) | Гефест | Дюбель–хомут «клоп» представляет собой дюбель металлический универсальный, саморез с прессшайбой острый DIN 968 типа «клоп» и хомут (скоба однолапковая выбирается под размер). Применяется для кабельных линий с временем сохранения работоспособности 90 минут. Обеспечивает крепление одиночных кабелей или металлорукава диаметром от 6 до 38мм. При креплении одиночных проводов следует избегать нарушения изоляции. | 4173.12 | 4173.12
00-00114793 | Дюбель-хомут "клоп", однолапковый, 10-11 мм(100шт) | Гефест | Дюбель–хомут «клоп» представляет собой дюбель металлический универсальный, саморез с широкой шляпкой «клоп» стрый DIN 968 и хомут (скоба однолапковая выбирается под размер). Применяется для кабельных линий с временем сохранения работоспособности 90 минут. Обеспечивает крепление одиночных кабелей или металлорукава диаметром от 6 до 32мм. При креплении одиночных проводов следует избегать нарушения изоляции. | 1595.66 | 1595.66
00-00114794 | Дюбель-хомут "клоп", однолапковый, 12-13 мм(100шт) | Гефест | Дюбель–хомут «клоп» представляет собой дюбель металлический универсальный, саморез с широкой шляпкой «клоп» стрый DIN 968 и хомут (скоба однолапковая выбирается под размер). Применяется для кабельных линий с временем сохранения работоспособности 90 минут. Обеспечивает крепление одиночных кабелей или металлорукава диаметром от 6 до 32мм. При креплении одиночных проводов следует избегать нарушения изоляции. | 1621.87 | 1621.87
00-00114786 | Дюбель-хомут "клоп", однолапковый, 14-15 мм(100шт) | Гефест | Дюбель–хомут «клоп» представляет собой дюбель металлический универсальный, саморез с широкой шляпкой «клоп» стрый DIN 968 и хомут (скоба однолапковая выбирается под размер). Применяется для кабельных линий с временем сохранения работоспособности 90 минут. Обеспечивает крепление одиночных кабелей или металлорукава диаметром от 6 до 32мм. При креплении одиночных проводов следует избегать нарушения изоляции. | 1778.11 | 1778.11
00-00079545 | Дюбель-хомут "клоп", однолапковый, 16-17 мм(100шт) | Гефест | Дюбель–хомут «клоп» представляет собой дюбель металлический универсальный, саморез с широкой шляпкой «клоп» стрый DIN 968 и хомут (скоба однолапковая выбирается под размер). Применяется для кабельных линий с временем сохранения работоспособности 90 минут. Обеспечивает крепление одиночных кабелей или металлорукава диаметром от 6 до 32мм. При креплении одиночных проводов следует избегать нарушения изоляции. | 1936.37 | 1936.37
00-00085871 | Дюбель-хомут "клоп", однолапковый, 19-20 мм(100шт) | Гефест | Дюбель–хомут «клоп» представляет собой дюбель металлический универсальный, саморез с широкой шляпкой «клоп» стрый DIN 968 и хомут (скоба однолапковая выбирается под размер). Применяется для кабельных линий с временем сохранения работоспособности 90 минут. Обеспечивает крепление одиночных кабелей или металлорукава диаметром от 6 до 32мм. При креплении одиночных проводов следует избегать нарушения изоляции. | 2041.2 | 2041.2
00-00055021 | Дюбель-хомут "клоп", однолапковый, 21-22 мм(100шт) | Гефест | Дюбель–хомут «клоп» представляет собой дюбель металлический универсальный, саморез с широкой шляпкой «клоп» стрый DIN 968 и хомут (скоба однолапковая выбирается под размер). Применяется для кабельных линий с временем сохранения работоспособности 90 минут. Обеспечивает крепление одиночных кабелей или металлорукава диаметром от 6 до 32мм. При креплении одиночных проводов следует избегать нарушения изоляции. | 2097.65 | 2097.65
00-00077560 | Дюбель-хомут "клоп", однолапковый, 25-26 мм(100шт) | Гефест | Дюбель–хомут «клоп» представляет собой дюбель металлический универсальный, саморез с широкой шляпкой «клоп» стрый DIN 968 и хомут (скоба однолапковая выбирается под размер). Применяется для кабельных линий с временем сохранения работоспособности 90 минут. Обеспечивает крепление одиночных кабелей или металлорукава диаметром от 6 до 32мм. При креплении одиночных проводов следует избегать нарушения изоляции. | 2127.89 | 2127.89
00-00114795 | Дюбель-хомут "клоп", однолапковый, 31-32 мм(100шт) | Гефест | Дюбель–хомут «клоп» представляет собой дюбель металлический универсальный, саморез с широкой шляпкой «клоп» стрый DIN 968 и хомут (скоба однолапковая выбирается под размер). Применяется для кабельных линий с временем сохранения работоспособности 90 минут. Обеспечивает крепление одиночных кабелей или металлорукава диаметром от 6 до 32мм. При креплении одиночных проводов следует избегать нарушения изоляции. | 2434.32 | 2434.32
00-00114796 | Дюбель-хомут "клоп", однолапковый, 8-9 мм (100шт) | Гефест | Дюбель–хомут «клоп» представляет собой дюбель металлический универсальный, саморез с широкой шляпкой «клоп» стрый DIN 968 и хомут (скоба однолапковая выбирается под размер). Применяется для кабельных линий с временем сохранения работоспособности 90 минут. Обеспечивает крепление одиночных кабелей или металлорукава диаметром от 6 до 32мм. При креплении одиночных проводов следует избегать нарушения изоляции. | 1578.53 | 1578.53
00-00060093 | Дюбель-хомут 041 (100 шт) | Гефест | Дюбель–хомут КФСТ.735322.041 представляет собой дюбель металлический универсальный (FMD, MUD), саморез с прессшайбой острый DIN 968, ленту для хомута КФСТ.750260.001 длиной 140 мм. (100 шт.) В зависимости от способа применения обеспечивает крепление как одиночных кабелей небольшого диаметра, так и возможность подвеса группы кабелей с суммарным диаметром до 30 мм. Реализуется в упаковке, количество 100 шт. | 3496.75 | 3496.75
00-00114797 | Дюбель-хомут 049-01 (100 шт) | Гефест | Дюбель–хомут КФСТ.735322.049-01 (100 шт.) представляет собой дюбель металлический универсальный (FMD, MUD), саморез с DIN 7982, ленту для хомута КФСТ.750260.003 длиной 140 мм в комплекте с пряжкой для хомута КФСТ.735322.174. Обеспечивает крепление одиночного кабеля (или пучка кабелей) с суммарным диаметром до 15 мм. Обеспечивает возможность наращивания количества закрепляемых кабелей без выполнения сложных строительно-монтажных работ. | 3862.66 | 3862.66
00-00031310 | Дюбель-хомут 049-02 (100 шт) | Гефест | Дюбель–хомут КФСТ.735322.049-02 (100 шт.) представляет собой дюбель металлический универсальный, саморез, хомут из крепежной жаропрочной проволоки КФСТ.750260.005 с защитным полимерным покрытием длиной 140 мм. | 2501.86 | 2501.86
00-00114798 | Дюбель-хомут 164 (100 шт) | Гефест | Дюбель-хомут КФСТ.735322.164 металлический универсальный, саморез, хомут из мягкой ленты армированной с защитными слоями из стеклоткани 15х140 мм. (100 шт.) В зависимости от способа применения обеспечивается крепление как одиночных кабелей небольшого диаметра, так и возможность подвеса группы кабелей с суммарным диаметром до 30 мм. | 3281.04 | 3281.04
00-00116993 | Дюбель Driva Metal 12х32 (PR08.26203) | Промрукав | Дюбель Driva Metal 12х32 с саморезом 4,5х35 представляет собой втулку с широкой резьбой на внешней поверхности по всей длине дюбеля. Заостренный наконечник предназначен для быстрой установки в гипсокартон без предварительного засверливания отверстия. Подходит для крепления в гипсокартонных листах. | 27.65 | 27.65
00-00110869 | Дюбель Tchappai полипропилен 10x100 (PR08.9994) | Промрукав | Дюбель распорный Tchappai (Чапай) с манжетом, шипами и усами для фиксации при монтаже в плотных материалах применяется в крепежных соединениях в комплекте с саморезом или шурупом при креплении в бетон, камень, полнотелый кирпич. Дюбель имеет четырехсегментную распорную часть, обеспечивающую передачу распорного усилия в четырех направлениях, бортик, предотвращающий проваливание дюбеля в монтажное отверстие, шипы и усы. При монтаже дюбель вставляется в предварительно просверленное отверстие, при закручивании самореза или шурупа, происходит распирание по всей длине крепежа в четырех направлениях, при этом «шипы» и «усы» предотвращают прокручивание и обеспечивают более надежное крепление. | 10.12 | 10.12
00-00110870 | Дюбель Tchappai полипропилен 10x100 (PR08.9995) | Промрукав | Дюбель распорный Tchappai (Чапай) с манжетом, шипами и усами для фиксации при монтаже в плотных материалах применяется в крепежных соединениях в комплекте с саморезом или шурупом при креплении в бетон, камень, полнотелый кирпич. Дюбель имеет четырехсегментную распорную часть, обеспечивающую передачу распорного усилия в четырех направлениях, бортик, предотвращающий проваливание дюбеля в монтажное отверстие, шипы и усы. При монтаже дюбель вставляется в предварительно просверленное отверстие, при закручивании самореза или шурупа, происходит распирание по всей длине крепежа в четырех направлениях, при этом «шипы» и «усы» предотвращают прокручивание и обеспечивают более надежное крепление. | 8.73 | 8.73
00-00110871 | Дюбель Tchappai полипропилен 10x100 (PR08.9996) | Промрукав | Дюбель распорный Tchappai (Чапай) с манжетом, шипами и усами для фиксации при монтаже в плотных материалах применяется в крепежных соединениях в комплекте с саморезом или шурупом при креплении в бетон, камень, полнотелый кирпич. Дюбель имеет четырехсегментную распорную часть, обеспечивающую передачу распорного усилия в четырех направлениях, бортик, предотвращающий проваливание дюбеля в монтажное отверстие, шипы и усы. При монтаже дюбель вставляется в предварительно просверленное отверстие, при закручивании самореза или шурупа, происходит распирание по всей длине крепежа в четырех направлениях, при этом «шипы» и «усы» предотвращают прокручивание и обеспечивают более надежное крепление. | 8.46 | 8.46
00-00110872 | Дюбель Tchappai полипропилен 10x50 (PR08.9988) | Промрукав | Дюбель распорный Tchappai (Чапай) с манжетом, шипами и усами для фиксации при монтаже в плотных материалах применяется в крепежных соединениях в комплекте с саморезом или шурупом при креплении в бетон, камень, полнотелый кирпич. Дюбель имеет четырехсегментную распорную часть, обеспечивающую передачу распорного усилия в четырех направлениях, бортик, предотвращающий проваливание дюбеля в монтажное отверстие, шипы и усы. При монтаже дюбель вставляется в предварительно просверленное отверстие, при закручивании самореза или шурупа, происходит распирание по всей длине крепежа в четырех направлениях, при этом «шипы» и «усы» предотвращают прокручивание и обеспечивают более надежное крепление. | 7.53 | 7.53
00-00110873 | Дюбель Tchappai полипропилен 10x50 (PR08.9989) | Промрукав | Дюбель распорный Tchappai (Чапай) с манжетом, шипами и усами для фиксации при монтаже в плотных материалах применяется в крепежных соединениях в комплекте с саморезом или шурупом при креплении в бетон, камень, полнотелый кирпич. Дюбель имеет четырехсегментную распорную часть, обеспечивающую передачу распорного усилия в четырех направлениях, бортик, предотвращающий проваливание дюбеля в монтажное отверстие, шипы и усы. При монтаже дюбель вставляется в предварительно просверленное отверстие, при закручивании самореза или шурупа, происходит распирание по всей длине крепежа в четырех направлениях, при этом «шипы» и «усы» предотвращают прокручивание и обеспечивают более надежное крепление. | 5.08 | 5.08
00-00110874 | Дюбель Tchappai полипропилен 10x50 (PR08.9990) | Промрукав | Дюбель распорный Tchappai (Чапай) с манжетом, шипами и усами для фиксации при монтаже в плотных материалах применяется в крепежных соединениях в комплекте с саморезом или шурупом при креплении в бетон, камень, полнотелый кирпич. Дюбель имеет четырехсегментную распорную часть, обеспечивающую передачу распорного усилия в четырех направлениях, бортик, предотвращающий проваливание дюбеля в монтажное отверстие, шипы и усы. При монтаже дюбель вставляется в предварительно просверленное отверстие, при закручивании самореза или шурупа, происходит распирание по всей длине крепежа в четырех направлениях, при этом «шипы» и «усы» предотвращают прокручивание и обеспечивают более надежное крепление. | 4.84 | 4.84
00-00110875 | Дюбель Tchappai полипропилен 10x60 (PR08.9991) | Промрукав | Дюбель распорный Tchappai (Чапай) с манжетом, шипами и усами для фиксации при монтаже в плотных материалах применяется в крепежных соединениях в комплекте с саморезом или шурупом при креплении в бетон, камень, полнотелый кирпич. Дюбель имеет четырехсегментную распорную часть, обеспечивающую передачу распорного усилия в четырех направлениях, бортик, предотвращающий проваливание дюбеля в монтажное отверстие, шипы и усы. При монтаже дюбель вставляется в предварительно просверленное отверстие, при закручивании самореза или шурупа, происходит распирание по всей длине крепежа в четырех направлениях, при этом «шипы» и «усы» предотвращают прокручивание и обеспечивают более надежное крепление. | 8.35 | 8.35
00-00110876 | Дюбель Tchappai полипропилен 10x60 (PR08.9992) | Промрукав | Дюбель распорный Tchappai (Чапай) с манжетом, шипами и усами для фиксации при монтаже в плотных материалах применяется в крепежных соединениях в комплекте с саморезом или шурупом при креплении в бетон, камень, полнотелый кирпич. Дюбель имеет четырехсегментную распорную часть, обеспечивающую передачу распорного усилия в четырех направлениях, бортик, предотвращающий проваливание дюбеля в монтажное отверстие, шипы и усы. При монтаже дюбель вставляется в предварительно просверленное отверстие, при закручивании самореза или шурупа, происходит распирание по всей длине крепежа в четырех направлениях, при этом «шипы» и «усы» предотвращают прокручивание и обеспечивают более надежное крепление. | 6.66 | 6.66
00-00110877 | Дюбель Tchappai полипропилен 10x60 (PR08.9993) | Промрукав | Дюбель распорный Tchappai (Чапай) с манжетом, шипами и усами для фиксации при монтаже в плотных материалах применяется в крепежных соединениях в комплекте с саморезом или шурупом при креплении в бетон, камень, полнотелый кирпич. Дюбель имеет четырехсегментную распорную часть, обеспечивающую передачу распорного усилия в четырех направлениях, бортик, предотвращающий проваливание дюбеля в монтажное отверстие, шипы и усы. При монтаже дюбель вставляется в предварительно просверленное отверстие, при закручивании самореза или шурупа, происходит распирание по всей длине крепежа в четырех направлениях, при этом «шипы» и «усы» предотвращают прокручивание и обеспечивают более надежное крепление. | 6.45 | 6.45
00-00110878 | Дюбель Tchappai полипропилен 12x120 (PR08.10003) | Промрукав | Дюбель распорный Tchappai (Чапай) с манжетом, шипами и усами для фиксации при монтаже в плотных материалах применяется в крепежных соединениях в комплекте с саморезом или шурупом при креплении в бетон, камень, полнотелый кирпич. Дюбель имеет четырехсегментную распорную часть, обеспечивающую передачу распорного усилия в четырех направлениях, бортик, предотвращающий проваливание дюбеля в монтажное отверстие, шипы и усы. При монтаже дюбель вставляется в предварительно просверленное отверстие, при закручивании самореза или шурупа, происходит распирание по всей длине крепежа в четырех направлениях, при этом «шипы» и «усы» предотвращают прокручивание и обеспечивают более надежное крепление. | 17.29 | 17.29
00-00110879 | Дюбель Tchappai полипропилен 12x120 (PR08.10004) | Промрукав | Дюбель распорный Tchappai (Чапай) с манжетом, шипами и усами для фиксации при монтаже в плотных материалах применяется в крепежных соединениях в комплекте с саморезом или шурупом при креплении в бетон, камень, полнотелый кирпич. Дюбель имеет четырехсегментную распорную часть, обеспечивающую передачу распорного усилия в четырех направлениях, бортик, предотвращающий проваливание дюбеля в монтажное отверстие, шипы и усы. При монтаже дюбель вставляется в предварительно просверленное отверстие, при закручивании самореза или шурупа, происходит распирание по всей длине крепежа в четырех направлениях, при этом «шипы» и «усы» предотвращают прокручивание и обеспечивают более надежное крепление. | 15.37 | 15.37
00-00110880 | Дюбель Tchappai полипропилен 12x120 (PR08.10005) | Промрукав | Дюбель распорный Tchappai (Чапай) с манжетом, шипами и усами для фиксации при монтаже в плотных материалах применяется в крепежных соединениях в комплекте с саморезом или шурупом при креплении в бетон, камень, полнотелый кирпич. Дюбель имеет четырехсегментную распорную часть, обеспечивающую передачу распорного усилия в четырех направлениях, бортик, предотвращающий проваливание дюбеля в монтажное отверстие, шипы и усы. При монтаже дюбель вставляется в предварительно просверленное отверстие, при закручивании самореза или шурупа, происходит распирание по всей длине крепежа в четырех направлениях, при этом «шипы» и «усы» предотвращают прокручивание и обеспечивают более надежное крепление. | 14.88 | 14.88
00-00110881 | Дюбель Tchappai полипропилен 12x60 (PR08.9997) | Промрукав | Дюбель распорный Tchappai (Чапай) с манжетом, шипами и усами для фиксации при монтаже в плотных материалах применяется в крепежных соединениях в комплекте с саморезом или шурупом при креплении в бетон, камень, полнотелый кирпич. Дюбель имеет четырехсегментную распорную часть, обеспечивающую передачу распорного усилия в четырех направлениях, бортик, предотвращающий проваливание дюбеля в монтажное отверстие, шипы и усы. При монтаже дюбель вставляется в предварительно просверленное отверстие, при закручивании самореза или шурупа, происходит распирание по всей длине крепежа в четырех направлениях, при этом «шипы» и «усы» предотвращают прокручивание и обеспечивают более надежное крепление. | 10.3 | 10.3
00-00110882 | Дюбель Tchappai полипропилен 12x60 (PR08.9998) | Промрукав | Дюбель распорный Tchappai (Чапай) с манжетом, шипами и усами для фиксации при монтаже в плотных материалах применяется в крепежных соединениях в комплекте с саморезом или шурупом при креплении в бетон, камень, полнотелый кирпич. Дюбель имеет четырехсегментную распорную часть, обеспечивающую передачу распорного усилия в четырех направлениях, бортик, предотвращающий проваливание дюбеля в монтажное отверстие, шипы и усы. При монтаже дюбель вставляется в предварительно просверленное отверстие, при закручивании самореза или шурупа, происходит распирание по всей длине крепежа в четырех направлениях, при этом «шипы» и «усы» предотвращают прокручивание и обеспечивают более надежное крепление. | 8.63 | 8.63
00-00110883 | Дюбель Tchappai полипропилен 12x60 (PR08.9999) | Промрукав | Дюбель распорный Tchappai (Чапай) с манжетом, шипами и усами для фиксации при монтаже в плотных материалах применяется в крепежных соединениях в комплекте с саморезом или шурупом при креплении в бетон, камень, полнотелый кирпич. Дюбель имеет четырехсегментную распорную часть, обеспечивающую передачу распорного усилия в четырех направлениях, бортик, предотвращающий проваливание дюбеля в монтажное отверстие, шипы и усы. При монтаже дюбель вставляется в предварительно просверленное отверстие, при закручивании самореза или шурупа, происходит распирание по всей длине крепежа в четырех направлениях, при этом «шипы» и «усы» предотвращают прокручивание и обеспечивают более надежное крепление. | 8.36 | 8.36
00-00110884 | Дюбель Tchappai полипропилен 12x70 (PR08.10000) | Промрукав | Дюбель распорный Tchappai (Чапай) с манжетом, шипами и усами для фиксации при монтаже в плотных материалах применяется в крепежных соединениях в комплекте с саморезом или шурупом при креплении в бетон, камень, полнотелый кирпич. Дюбель имеет четырехсегментную распорную часть, обеспечивающую передачу распорного усилия в четырех направлениях, бортик, предотвращающий проваливание дюбеля в монтажное отверстие, шипы и усы. При монтаже дюбель вставляется в предварительно просверленное отверстие, при закручивании самореза или шурупа, происходит распирание по всей длине крепежа в четырех направлениях, при этом «шипы» и «усы» предотвращают прокручивание и обеспечивают более надежное крепление. | 11.67 | 11.67
00-00110885 | Дюбель Tchappai полипропилен 12x70 (PR08.10001) | Промрукав | Дюбель распорный Tchappai (Чапай) с манжетом, шипами и усами для фиксации при монтаже в плотных материалах применяется в крепежных соединениях в комплекте с саморезом или шурупом при креплении в бетон, камень, полнотелый кирпич. Дюбель имеет четырехсегментную распорную часть, обеспечивающую передачу распорного усилия в четырех направлениях, бортик, предотвращающий проваливание дюбеля в монтажное отверстие, шипы и усы. При монтаже дюбель вставляется в предварительно просверленное отверстие, при закручивании самореза или шурупа, происходит распирание по всей длине крепежа в четырех направлениях, при этом «шипы» и «усы» предотвращают прокручивание и обеспечивают более надежное крепление. | 9.74 | 9.74
00-00110886 | Дюбель Tchappai полипропилен 12x70 (PR08.10002) | Промрукав | Дюбель распорный Tchappai (Чапай) с манжетом, шипами и усами для фиксации при монтаже в плотных материалах применяется в крепежных соединениях в комплекте с саморезом или шурупом при креплении в бетон, камень, полнотелый кирпич. Дюбель имеет четырехсегментную распорную часть, обеспечивающую передачу распорного усилия в четырех направлениях, бортик, предотвращающий проваливание дюбеля в монтажное отверстие, шипы и усы. При монтаже дюбель вставляется в предварительно просверленное отверстие, при закручивании самореза или шурупа, происходит распирание по всей длине крепежа в четырех направлениях, при этом «шипы» и «усы» предотвращают прокручивание и обеспечивают более надежное крепление. | 9.43 | 9.43
00-00110887 | Дюбель Tchappai полипропилен 5x25 (PR08.9946) | Промрукав | Дюбель распорный Tchappai (Чапай) с манжетом, шипами и усами для фиксации при монтаже в плотных материалах применяется в крепежных соединениях в комплекте с саморезом или шурупом при креплении в бетон, камень, полнотелый кирпич. Дюбель имеет четырехсегментную распорную часть, обеспечивающую передачу распорного усилия в четырех направлениях, бортик, предотвращающий проваливание дюбеля в монтажное отверстие, шипы и усы. При монтаже дюбель вставляется в предварительно просверленное отверстие, при закручивании самореза или шурупа, происходит распирание по всей длине крепежа в четырех направлениях, при этом «шипы» и «усы» предотвращают прокручивание и обеспечивают более надежное крепление. | 3.62 | 3.62
00-00110888 | Дюбель Tchappai полипропилен 5x25 (PR08.9947) | Промрукав | Дюбель распорный Tchappai (Чапай) с манжетом, шипами и усами для фиксации при монтаже в плотных материалах применяется в крепежных соединениях в комплекте с саморезом или шурупом при креплении в бетон, камень, полнотелый кирпич. Дюбель имеет четырехсегментную распорную часть, обеспечивающую передачу распорного усилия в четырех направлениях, бортик, предотвращающий проваливание дюбеля в монтажное отверстие, шипы и усы. При монтаже дюбель вставляется в предварительно просверленное отверстие, при закручивании самореза или шурупа, происходит распирание по всей длине крепежа в четырех направлениях, при этом «шипы» и «усы» предотвращают прокручивание и обеспечивают более надежное крепление. | 1.18 | 1.18
00-00110889 | Дюбель Tchappai полипропилен 5x25 (PR08.9948) | Промрукав | Дюбель распорный Tchappai (Чапай) с манжетом, шипами и усами для фиксации при монтаже в плотных материалах применяется в крепежных соединениях в комплекте с саморезом или шурупом при креплении в бетон, камень, полнотелый кирпич. Дюбель имеет четырехсегментную распорную часть, обеспечивающую передачу распорного усилия в четырех направлениях, бортик, предотвращающий проваливание дюбеля в монтажное отверстие, шипы и усы. При монтаже дюбель вставляется в предварительно просверленное отверстие, при закручивании самореза или шурупа, происходит распирание по всей длине крепежа в четырех направлениях, при этом «шипы» и «усы» предотвращают прокручивание и обеспечивают более надежное крепление. | 0.99 | 0.99
00-00110890 | Дюбель Tchappai полипропилен 5x30 (PR08.9949) | Промрукав | Дюбель распорный Tchappai (Чапай) с манжетом, шипами и усами для фиксации при монтаже в плотных материалах применяется в крепежных соединениях в комплекте с саморезом или шурупом при креплении в бетон, камень, полнотелый кирпич. Дюбель имеет четырехсегментную распорную часть, обеспечивающую передачу распорного усилия в четырех направлениях, бортик, предотвращающий проваливание дюбеля в монтажное отверстие, шипы и усы. При монтаже дюбель вставляется в предварительно просверленное отверстие, при закручивании самореза или шурупа, происходит распирание по всей длине крепежа в четырех направлениях, при этом «шипы» и «усы» предотвращают прокручивание и обеспечивают более надежное крепление. | 3.81 | 3.81
00-00110891 | Дюбель Tchappai полипропилен 5x30 (PR08.9950) | Промрукав | Дюбель распорный Tchappai (Чапай) с манжетом, шипами и усами для фиксации при монтаже в плотных материалах применяется в крепежных соединениях в комплекте с саморезом или шурупом при креплении в бетон, камень, полнотелый кирпич. Дюбель имеет четырехсегментную распорную часть, обеспечивающую передачу распорного усилия в четырех направлениях, бортик, предотвращающий проваливание дюбеля в монтажное отверстие, шипы и усы. При монтаже дюбель вставляется в предварительно просверленное отверстие, при закручивании самореза или шурупа, происходит распирание по всей длине крепежа в четырех направлениях, при этом «шипы» и «усы» предотвращают прокручивание и обеспечивают более надежное крепление. | 1.36 | 1.36
00-00110892 | Дюбель Tchappai полипропилен 5x30 (PR08.9951) | Промрукав | Дюбель распорный Tchappai (Чапай) с манжетом, шипами и усами для фиксации при монтаже в плотных материалах применяется в крепежных соединениях в комплекте с саморезом или шурупом при креплении в бетон, камень, полнотелый кирпич. Дюбель имеет четырехсегментную распорную часть, обеспечивающую передачу распорного усилия в четырех направлениях, бортик, предотвращающий проваливание дюбеля в монтажное отверстие, шипы и усы. При монтаже дюбель вставляется в предварительно просверленное отверстие, при закручивании самореза или шурупа, происходит распирание по всей длине крепежа в четырех направлениях, при этом «шипы» и «усы» предотвращают прокручивание и обеспечивают более надежное крепление. | 1.27 | 1.27
00-00110893 | Дюбель Tchappai полипропилен 5x40 (PR08.9952) | Промрукав | Дюбель распорный Tchappai (Чапай) с манжетом, шипами и усами для фиксации при монтаже в плотных материалах применяется в крепежных соединениях в комплекте с саморезом или шурупом при креплении в бетон, камень, полнотелый кирпич. Дюбель имеет четырехсегментную распорную часть, обеспечивающую передачу распорного усилия в четырех направлениях, бортик, предотвращающий проваливание дюбеля в монтажное отверстие, шипы и усы. При монтаже дюбель вставляется в предварительно просверленное отверстие, при закручивании самореза или шурупа, происходит распирание по всей длине крепежа в четырех направлениях, при этом «шипы» и «усы» предотвращают прокручивание и обеспечивают более надежное крепление. | 3.91 | 3.91
00-00110894 | Дюбель Tchappai полипропилен 5x40 (PR08.9953) | Промрукав | Дюбель распорный Tchappai (Чапай) с манжетом, шипами и усами для фиксации при монтаже в плотных материалах применяется в крепежных соединениях в комплекте с саморезом или шурупом при креплении в бетон, камень, полнотелый кирпич. Дюбель имеет четырехсегментную распорную часть, обеспечивающую передачу распорного усилия в четырех направлениях, бортик, предотвращающий проваливание дюбеля в монтажное отверстие, шипы и усы. При монтаже дюбель вставляется в предварительно просверленное отверстие, при закручивании самореза или шурупа, происходит распирание по всей длине крепежа в четырех направлениях, при этом «шипы» и «усы» предотвращают прокручивание и обеспечивают более надежное крепление. | 1.46 | 1.46
00-00110895 | Дюбель Tchappai полипропилен 5x40 (PR08.9954) | Промрукав | Дюбель распорный Tchappai (Чапай) с манжетом, шипами и усами для фиксации при монтаже в плотных материалах применяется в крепежных соединениях в комплекте с саморезом или шурупом при креплении в бетон, камень, полнотелый кирпич. Дюбель имеет четырехсегментную распорную часть, обеспечивающую передачу распорного усилия в четырех направлениях, бортик, предотвращающий проваливание дюбеля в монтажное отверстие, шипы и усы. При монтаже дюбель вставляется в предварительно просверленное отверстие, при закручивании самореза или шурупа, происходит распирание по всей длине крепежа в четырех направлениях, при этом «шипы» и «усы» предотвращают прокручивание и обеспечивают более надежное крепление. | 1.32 | 1.32
00-00110896 | Дюбель Tchappai полипропилен 6x25 (PR08.9955) | Промрукав | Дюбель распорный Tchappai (Чапай) с манжетом, шипами и усами для фиксации при монтаже в плотных материалах применяется в крепежных соединениях в комплекте с саморезом или шурупом при креплении в бетон, камень, полнотелый кирпич. Дюбель имеет четырехсегментную распорную часть, обеспечивающую передачу распорного усилия в четырех направлениях, бортик, предотвращающий проваливание дюбеля в монтажное отверстие, шипы и усы. При монтаже дюбель вставляется в предварительно просверленное отверстие, при закручивании самореза или шурупа, происходит распирание по всей длине крепежа в четырех направлениях, при этом «шипы» и «усы» предотвращают прокручивание и обеспечивают более надежное крепление. | 3.73 | 3.73
00-00110897 | Дюбель Tchappai полипропилен 6x25 (PR08.9956) | Промрукав | Дюбель распорный Tchappai (Чапай) с манжетом, шипами и усами для фиксации при монтаже в плотных материалах применяется в крепежных соединениях в комплекте с саморезом или шурупом при креплении в бетон, камень, полнотелый кирпич. Дюбель имеет четырехсегментную распорную часть, обеспечивающую передачу распорного усилия в четырех направлениях, бортик, предотвращающий проваливание дюбеля в монтажное отверстие, шипы и усы. При монтаже дюбель вставляется в предварительно просверленное отверстие, при закручивании самореза или шурупа, происходит распирание по всей длине крепежа в четырех направлениях, при этом «шипы» и «усы» предотвращают прокручивание и обеспечивают более надежное крепление. | 1.27 | 1.27
00-00110898 | Дюбель Tchappai полипропилен 6x25 (PR08.9957) | Промрукав | Дюбель распорный Tchappai (Чапай) с манжетом, шипами и усами для фиксации при монтаже в плотных материалах применяется в крепежных соединениях в комплекте с саморезом или шурупом при креплении в бетон, камень, полнотелый кирпич. Дюбель имеет четырехсегментную распорную часть, обеспечивающую передачу распорного усилия в четырех направлениях, бортик, предотвращающий проваливание дюбеля в монтажное отверстие, шипы и усы. При монтаже дюбель вставляется в предварительно просверленное отверстие, при закручивании самореза или шурупа, происходит распирание по всей длине крепежа в четырех направлениях, при этом «шипы» и «усы» предотвращают прокручивание и обеспечивают более надежное крепление. | 1.05 | 1.05
00-00110899 | Дюбель Tchappai полипропилен 6x30 (PR08.9958) | Промрукав | Дюбель распорный Tchappai (Чапай) с манжетом, шипами и усами для фиксации при монтаже в плотных материалах применяется в крепежных соединениях в комплекте с саморезом или шурупом при креплении в бетон, камень, полнотелый кирпич. Дюбель имеет четырехсегментную распорную часть, обеспечивающую передачу распорного усилия в четырех направлениях, бортик, предотвращающий проваливание дюбеля в монтажное отверстие, шипы и усы. При монтаже дюбель вставляется в предварительно просверленное отверстие, при закручивании самореза или шурупа, происходит распирание по всей длине крепежа в четырех направлениях, при этом «шипы» и «усы» предотвращают прокручивание и обеспечивают более надежное крепление. | 3.84 | 3.84
00-00110900 | Дюбель Tchappai полипропилен 6x30 (PR08.9959) | Промрукав | Дюбель распорный Tchappai (Чапай) с манжетом, шипами и усами для фиксации при монтаже в плотных материалах применяется в крепежных соединениях в комплекте с саморезом или шурупом при креплении в бетон, камень, полнотелый кирпич. Дюбель имеет четырехсегментную распорную часть, обеспечивающую передачу распорного усилия в четырех направлениях, бортик, предотвращающий проваливание дюбеля в монтажное отверстие, шипы и усы. При монтаже дюбель вставляется в предварительно просверленное отверстие, при закручивании самореза или шурупа, происходит распирание по всей длине крепежа в четырех направлениях, при этом «шипы» и «усы» предотвращают прокручивание и обеспечивают более надежное крепление. | 1.62 | 1.62
00-00110901 | Дюбель Tchappai полипропилен 6x30 (PR08.9960) | Промрукав | Дюбель распорный Tchappai (Чапай) с манжетом, шипами и усами для фиксации при монтаже в плотных материалах применяется в крепежных соединениях в комплекте с саморезом или шурупом при креплении в бетон, камень, полнотелый кирпич. Дюбель имеет четырехсегментную распорную часть, обеспечивающую передачу распорного усилия в четырех направлениях, бортик, предотвращающий проваливание дюбеля в монтажное отверстие, шипы и усы. При монтаже дюбель вставляется в предварительно просверленное отверстие, при закручивании самореза или шурупа, происходит распирание по всей длине крепежа в четырех направлениях, при этом «шипы» и «усы» предотвращают прокручивание и обеспечивают более надежное крепление. | 1.28 | 1.28
00-00110902 | Дюбель Tchappai полипропилен 6x35 (PR08.9961) | Промрукав | Дюбель распорный Tchappai (Чапай) с манжетом, шипами и усами для фиксации при монтаже в плотных материалах применяется в крепежных соединениях в комплекте с саморезом или шурупом при креплении в бетон, камень, полнотелый кирпич. Дюбель имеет четырехсегментную распорную часть, обеспечивающую передачу распорного усилия в четырех направлениях, бортик, предотвращающий проваливание дюбеля в монтажное отверстие, шипы и усы. При монтаже дюбель вставляется в предварительно просверленное отверстие, при закручивании самореза или шурупа, происходит распирание по всей длине крепежа в четырех направлениях, при этом «шипы» и «усы» предотвращают прокручивание и обеспечивают более надежное крепление. | 3.97 | 3.97
00-00110903 | Дюбель Tchappai полипропилен 6x35 (PR08.9962) | Промрукав | Дюбель распорный Tchappai (Чапай) с манжетом, шипами и усами для фиксации при монтаже в плотных материалах применяется в крепежных соединениях в комплекте с саморезом или шурупом при креплении в бетон, камень, полнотелый кирпич. Дюбель имеет четырехсегментную распорную часть, обеспечивающую передачу распорного усилия в четырех направлениях, бортик, предотвращающий проваливание дюбеля в монтажное отверстие, шипы и усы. При монтаже дюбель вставляется в предварительно просверленное отверстие, при закручивании самореза или шурупа, происходит распирание по всей длине крепежа в четырех направлениях, при этом «шипы» и «усы» предотвращают прокручивание и обеспечивают более надежное крепление. | 1.53 | 1.53
00-00110904 | Дюбель Tchappai полипропилен 6x35 (PR08.9963) | Промрукав | Дюбель распорный Tchappai (Чапай) с манжетом, шипами и усами для фиксации при монтаже в плотных материалах применяется в крепежных соединениях в комплекте с саморезом или шурупом при креплении в бетон, камень, полнотелый кирпич. Дюбель имеет четырехсегментную распорную часть, обеспечивающую передачу распорного усилия в четырех направлениях, бортик, предотвращающий проваливание дюбеля в монтажное отверстие, шипы и усы. При монтаже дюбель вставляется в предварительно просверленное отверстие, при закручивании самореза или шурупа, происходит распирание по всей длине крепежа в четырех направлениях, при этом «шипы» и «усы» предотвращают прокручивание и обеспечивают более надежное крепление. | 1.36 | 1.36
00-00110905 | Дюбель Tchappai полипропилен 6x40 (PR08.9964) | Промрукав | Дюбель распорный Tchappai (Чапай) с манжетом, шипами и усами для фиксации при монтаже в плотных материалах применяется в крепежных соединениях в комплекте с саморезом или шурупом при креплении в бетон, камень, полнотелый кирпич. Дюбель имеет четырехсегментную распорную часть, обеспечивающую передачу распорного усилия в четырех направлениях, бортик, предотвращающий проваливание дюбеля в монтажное отверстие, шипы и усы. При монтаже дюбель вставляется в предварительно просверленное отверстие, при закручивании самореза или шурупа, происходит распирание по всей длине крепежа в четырех направлениях, при этом «шипы» и «усы» предотвращают прокручивание и обеспечивают более надежное крепление. | 4.35 | 4.35
00-00110906 | Дюбель Tchappai полипропилен 6x40 (PR08.9965) | Промрукав | Дюбель распорный Tchappai (Чапай) с манжетом, шипами и усами для фиксации при монтаже в плотных материалах применяется в крепежных соединениях в комплекте с саморезом или шурупом при креплении в бетон, камень, полнотелый кирпич. Дюбель имеет четырехсегментную распорную часть, обеспечивающую передачу распорного усилия в четырех направлениях, бортик, предотвращающий проваливание дюбеля в монтажное отверстие, шипы и усы. При монтаже дюбель вставляется в предварительно просверленное отверстие, при закручивании самореза или шурупа, происходит распирание по всей длине крепежа в четырех направлениях, при этом «шипы» и «усы» предотвращают прокручивание и обеспечивают более надежное крепление. | 1.91 | 1.91
00-00110907 | Дюбель Tchappai полипропилен 6x40 (PR08.9966) | Промрукав | Дюбель распорный Tchappai (Чапай) с манжетом, шипами и усами для фиксации при монтаже в плотных материалах применяется в крепежных соединениях в комплекте с саморезом или шурупом при креплении в бетон, камень, полнотелый кирпич. Дюбель имеет четырехсегментную распорную часть, обеспечивающую передачу распорного усилия в четырех направлениях, бортик, предотвращающий проваливание дюбеля в монтажное отверстие, шипы и усы. При монтаже дюбель вставляется в предварительно просверленное отверстие, при закручивании самореза или шурупа, происходит распирание по всей длине крепежа в четырех направлениях, при этом «шипы» и «усы» предотвращают прокручивание и обеспечивают более надежное крепление. | 1.79 | 1.79
00-00110908 | Дюбель Tchappai полипропилен 6x50 (PR08.9967) | Промрукав | Дюбель распорный Tchappai (Чапай) с манжетом, шипами и усами для фиксации при монтаже в плотных материалах применяется в крепежных соединениях в комплекте с саморезом или шурупом при креплении в бетон, камень, полнотелый кирпич. Дюбель имеет четырехсегментную распорную часть, обеспечивающую передачу распорного усилия в четырех направлениях, бортик, предотвращающий проваливание дюбеля в монтажное отверстие, шипы и усы. При монтаже дюбель вставляется в предварительно просверленное отверстие, при закручивании самореза или шурупа, происходит распирание по всей длине крепежа в четырех направлениях, при этом «шипы» и «усы» предотвращают прокручивание и обеспечивают более надежное крепление. | 4.49 | 4.49
00-00110909 | Дюбель Tchappai полипропилен 6x50 (PR08.9968) | Промрукав | Дюбель распорный Tchappai (Чапай) с манжетом, шипами и усами для фиксации при монтаже в плотных материалах применяется в крепежных соединениях в комплекте с саморезом или шурупом при креплении в бетон, камень, полнотелый кирпич. Дюбель имеет четырехсегментную распорную часть, обеспечивающую передачу распорного усилия в четырех направлениях, бортик, предотвращающий проваливание дюбеля в монтажное отверстие, шипы и усы. При монтаже дюбель вставляется в предварительно просверленное отверстие, при закручивании самореза или шурупа, происходит распирание по всей длине крепежа в четырех направлениях, при этом «шипы» и «усы» предотвращают прокручивание и обеспечивают более надежное крепление. | 2.05 | 2.05
00-00110910 | Дюбель Tchappai полипропилен 6x50 (PR08.9969) | Промрукав | Дюбель распорный Tchappai (Чапай) с манжетом, шипами и усами для фиксации при монтаже в плотных материалах применяется в крепежных соединениях в комплекте с саморезом или шурупом при креплении в бетон, камень, полнотелый кирпич. Дюбель имеет четырехсегментную распорную часть, обеспечивающую передачу распорного усилия в четырех направлениях, бортик, предотвращающий проваливание дюбеля в монтажное отверстие, шипы и усы. При монтаже дюбель вставляется в предварительно просверленное отверстие, при закручивании самореза или шурупа, происходит распирание по всей длине крепежа в четырех направлениях, при этом «шипы» и «усы» предотвращают прокручивание и обеспечивают более надежное крепление. | 1.8 | 1.8
00-00110911 | Дюбель Tchappai полипропилен 6x60 (PR08.9970) | Промрукав | Дюбель распорный Tchappai (Чапай) с манжетом, шипами и усами для фиксации при монтаже в плотных материалах применяется в крепежных соединениях в комплекте с саморезом или шурупом при креплении в бетон, камень, полнотелый кирпич. Дюбель имеет четырехсегментную распорную часть, обеспечивающую передачу распорного усилия в четырех направлениях, бортик, предотвращающий проваливание дюбеля в монтажное отверстие, шипы и усы. При монтаже дюбель вставляется в предварительно просверленное отверстие, при закручивании самореза или шурупа, происходит распирание по всей длине крепежа в четырех направлениях, при этом «шипы» и «усы» предотвращают прокручивание и обеспечивают более надежное крепление. | 4.71 | 4.71
00-00110912 | Дюбель Tchappai полипропилен 6x60 (PR08.9971) | Промрукав | Дюбель распорный Tchappai (Чапай) с манжетом, шипами и усами для фиксации при монтаже в плотных материалах применяется в крепежных соединениях в комплекте с саморезом или шурупом при креплении в бетон, камень, полнотелый кирпич. Дюбель имеет четырехсегментную распорную часть, обеспечивающую передачу распорного усилия в четырех направлениях, бортик, предотвращающий проваливание дюбеля в монтажное отверстие, шипы и усы. При монтаже дюбель вставляется в предварительно просверленное отверстие, при закручивании самореза или шурупа, происходит распирание по всей длине крепежа в четырех направлениях, при этом «шипы» и «усы» предотвращают прокручивание и обеспечивают более надежное крепление. | 2.51 | 2.51
00-00110913 | Дюбель Tchappai полипропилен 6x60 (PR08.9972) | Промрукав | Дюбель распорный Tchappai (Чапай) с манжетом, шипами и усами для фиксации при монтаже в плотных материалах применяется в крепежных соединениях в комплекте с саморезом или шурупом при креплении в бетон, камень, полнотелый кирпич. Дюбель имеет четырехсегментную распорную часть, обеспечивающую передачу распорного усилия в четырех направлениях, бортик, предотвращающий проваливание дюбеля в монтажное отверстие, шипы и усы. При монтаже дюбель вставляется в предварительно просверленное отверстие, при закручивании самореза или шурупа, происходит распирание по всей длине крепежа в четырех направлениях, при этом «шипы» и «усы» предотвращают прокручивание и обеспечивают более надежное крепление. | 2.42 | 2.42
00-00110914 | Дюбель Tchappai полипропилен 8x30 (PR08.9973) | Промрукав | Дюбель распорный Tchappai (Чапай) с манжетом, шипами и усами для фиксации при монтаже в плотных материалах применяется в крепежных соединениях в комплекте с саморезом или шурупом при креплении в бетон, камень, полнотелый кирпич. Дюбель имеет четырехсегментную распорную часть, обеспечивающую передачу распорного усилия в четырех направлениях, бортик, предотвращающий проваливание дюбеля в монтажное отверстие, шипы и усы. При монтаже дюбель вставляется в предварительно просверленное отверстие, при закручивании самореза или шурупа, происходит распирание по всей длине крепежа в четырех направлениях, при этом «шипы» и «усы» предотвращают прокручивание и обеспечивают более надежное крепление. | 4.3 | 4.3
00-00110915 | Дюбель Tchappai полипропилен 8x30 (PR08.9974) | Промрукав | Дюбель распорный Tchappai (Чапай) с манжетом, шипами и усами для фиксации при монтаже в плотных материалах применяется в крепежных соединениях в комплекте с саморезом или шурупом при креплении в бетон, камень, полнотелый кирпич. Дюбель имеет четырехсегментную распорную часть, обеспечивающую передачу распорного усилия в четырех направлениях, бортик, предотвращающий проваливание дюбеля в монтажное отверстие, шипы и усы. При монтаже дюбель вставляется в предварительно просверленное отверстие, при закручивании самореза или шурупа, происходит распирание по всей длине крепежа в четырех направлениях, при этом «шипы» и «усы» предотвращают прокручивание и обеспечивают более надежное крепление. | 1.86 | 1.86
00-00110916 | Дюбель Tchappai полипропилен 8x30 (PR08.9975) | Промрукав | Дюбель распорный Tchappai (Чапай) с манжетом, шипами и усами для фиксации при монтаже в плотных материалах применяется в крепежных соединениях в комплекте с саморезом или шурупом при креплении в бетон, камень, полнотелый кирпич. Дюбель имеет четырехсегментную распорную часть, обеспечивающую передачу распорного усилия в четырех направлениях, бортик, предотвращающий проваливание дюбеля в монтажное отверстие, шипы и усы. При монтаже дюбель вставляется в предварительно просверленное отверстие, при закручивании самореза или шурупа, происходит распирание по всей длине крепежа в четырех направлениях, при этом «шипы» и «усы» предотвращают прокручивание и обеспечивают более надежное крепление. | 1.61 | 1.61
00-00110917 | Дюбель Tchappai полипропилен 8x40 (PR08.9976) | Промрукав | Дюбель распорный Tchappai (Чапай) с манжетом, шипами и усами для фиксации при монтаже в плотных материалах применяется в крепежных соединениях в комплекте с саморезом или шурупом при креплении в бетон, камень, полнотелый кирпич. Дюбель имеет четырехсегментную распорную часть, обеспечивающую передачу распорного усилия в четырех направлениях, бортик, предотвращающий проваливание дюбеля в монтажное отверстие, шипы и усы. При монтаже дюбель вставляется в предварительно просверленное отверстие, при закручивании самореза или шурупа, происходит распирание по всей длине крепежа в четырех направлениях, при этом «шипы» и «усы» предотвращают прокручивание и обеспечивают более надежное крепление. | 4.74 | 4.74
00-00110918 | Дюбель Tchappai полипропилен 8x40 (PR08.9977) | Промрукав | Дюбель распорный Tchappai (Чапай) с манжетом, шипами и усами для фиксации при монтаже в плотных материалах применяется в крепежных соединениях в комплекте с саморезом или шурупом при креплении в бетон, камень, полнотелый кирпич. Дюбель имеет четырехсегментную распорную часть, обеспечивающую передачу распорного усилия в четырех направлениях, бортик, предотвращающий проваливание дюбеля в монтажное отверстие, шипы и усы. При монтаже дюбель вставляется в предварительно просверленное отверстие, при закручивании самореза или шурупа, происходит распирание по всей длине крепежа в четырех направлениях, при этом «шипы» и «усы» предотвращают прокручивание и обеспечивают более надежное крепление. | 2.29 | 2.29
00-00110919 | Дюбель Tchappai полипропилен 8x40 (PR08.9978) | Промрукав | Дюбель распорный Tchappai (Чапай) с манжетом, шипами и усами для фиксации при монтаже в плотных материалах применяется в крепежных соединениях в комплекте с саморезом или шурупом при креплении в бетон, камень, полнотелый кирпич. Дюбель имеет четырехсегментную распорную часть, обеспечивающую передачу распорного усилия в четырех направлениях, бортик, предотвращающий проваливание дюбеля в монтажное отверстие, шипы и усы. При монтаже дюбель вставляется в предварительно просверленное отверстие, при закручивании самореза или шурупа, происходит распирание по всей длине крепежа в четырех направлениях, при этом «шипы» и «усы» предотвращают прокручивание и обеспечивают более надежное крепление. | 2.21 | 2.21
00-00110920 | Дюбель Tchappai полипропилен 8x50 (PR08.9979) | Промрукав | Дюбель распорный Tchappai (Чапай) с манжетом, шипами и усами для фиксации при монтаже в плотных материалах применяется в крепежных соединениях в комплекте с саморезом или шурупом при креплении в бетон, камень, полнотелый кирпич. Дюбель имеет четырехсегментную распорную часть, обеспечивающую передачу распорного усилия в четырех направлениях, бортик, предотвращающий проваливание дюбеля в монтажное отверстие, шипы и усы. При монтаже дюбель вставляется в предварительно просверленное отверстие, при закручивании самореза или шурупа, происходит распирание по всей длине крепежа в четырех направлениях, при этом «шипы» и «усы» предотвращают прокручивание и обеспечивают более надежное крепление. | 5.49 | 5.49
00-00110921 | Дюбель Tchappai полипропилен 8x50 (PR08.9980) | Промрукав | Дюбель распорный Tchappai (Чапай) с манжетом, шипами и усами для фиксации при монтаже в плотных материалах применяется в крепежных соединениях в комплекте с саморезом или шурупом при креплении в бетон, камень, полнотелый кирпич. Дюбель имеет четырехсегментную распорную часть, обеспечивающую передачу распорного усилия в четырех направлениях, бортик, предотвращающий проваливание дюбеля в монтажное отверстие, шипы и усы. При монтаже дюбель вставляется в предварительно просверленное отверстие, при закручивании самореза или шурупа, происходит распирание по всей длине крепежа в четырех направлениях, при этом «шипы» и «усы» предотвращают прокручивание и обеспечивают более надежное крепление. | 3.05 | 3.05
00-00110922 | Дюбель Tchappai полипропилен 8x50 (PR08.9981) | Промрукав | Дюбель распорный Tchappai (Чапай) с манжетом, шипами и усами для фиксации при монтаже в плотных материалах применяется в крепежных соединениях в комплекте с саморезом или шурупом при креплении в бетон, камень, полнотелый кирпич. Дюбель имеет четырехсегментную распорную часть, обеспечивающую передачу распорного усилия в четырех направлениях, бортик, предотвращающий проваливание дюбеля в монтажное отверстие, шипы и усы. При монтаже дюбель вставляется в предварительно просверленное отверстие, при закручивании самореза или шурупа, происходит распирание по всей длине крепежа в четырех направлениях, при этом «шипы» и «усы» предотвращают прокручивание и обеспечивают более надежное крепление. | 2.8 | 2.8
00-00110923 | Дюбель Tchappai полипропилен 8x60 (PR08.9982) | Промрукав | Дюбель распорный Tchappai (Чапай) с манжетом, шипами и усами для фиксации при монтаже в плотных материалах применяется в крепежных соединениях в комплекте с саморезом или шурупом при креплении в бетон, камень, полнотелый кирпич. Дюбель имеет четырехсегментную распорную часть, обеспечивающую передачу распорного усилия в четырех направлениях, бортик, предотвращающий проваливание дюбеля в монтажное отверстие, шипы и усы. При монтаже дюбель вставляется в предварительно просверленное отверстие, при закручивании самореза или шурупа, происходит распирание по всей длине крепежа в четырех направлениях, при этом «шипы» и «усы» предотвращают прокручивание и обеспечивают более надежное крепление. | 6.17 | 6.17
00-00110924 | Дюбель Tchappai полипропилен 8x60 (PR08.9983) | Промрукав | Дюбель распорный Tchappai (Чапай) с манжетом, шипами и усами для фиксации при монтаже в плотных материалах применяется в крепежных соединениях в комплекте с саморезом или шурупом при креплении в бетон, камень, полнотелый кирпич. Дюбель имеет четырехсегментную распорную часть, обеспечивающую передачу распорного усилия в четырех направлениях, бортик, предотвращающий проваливание дюбеля в монтажное отверстие, шипы и усы. При монтаже дюбель вставляется в предварительно просверленное отверстие, при закручивании самореза или шурупа, происходит распирание по всей длине крепежа в четырех направлениях, при этом «шипы» и «усы» предотвращают прокручивание и обеспечивают более надежное крепление. | 3.72 | 3.72
00-00110925 | Дюбель Tchappai полипропилен 8x60 (PR08.9984) | Промрукав | Дюбель распорный Tchappai (Чапай) с манжетом, шипами и усами для фиксации при монтаже в плотных материалах применяется в крепежных соединениях в комплекте с саморезом или шурупом при креплении в бетон, камень, полнотелый кирпич. Дюбель имеет четырехсегментную распорную часть, обеспечивающую передачу распорного усилия в четырех направлениях, бортик, предотвращающий проваливание дюбеля в монтажное отверстие, шипы и усы. При монтаже дюбель вставляется в предварительно просверленное отверстие, при закручивании самореза или шурупа, происходит распирание по всей длине крепежа в четырех направлениях, при этом «шипы» и «усы» предотвращают прокручивание и обеспечивают более надежное крепление. | 3.47 | 3.47
00-00110926 | Дюбель Tchappai полипропилен 8x80 (PR08.9985) | Промрукав | Дюбель распорный Tchappai (Чапай) с манжетом, шипами и усами для фиксации при монтаже в плотных материалах применяется в крепежных соединениях в комплекте с саморезом или шурупом при креплении в бетон, камень, полнотелый кирпич. Дюбель имеет четырехсегментную распорную часть, обеспечивающую передачу распорного усилия в четырех направлениях, бортик, предотвращающий проваливание дюбеля в монтажное отверстие, шипы и усы. При монтаже дюбель вставляется в предварительно просверленное отверстие, при закручивании самореза или шурупа, происходит распирание по всей длине крепежа в четырех направлениях, при этом «шипы» и «усы» предотвращают прокручивание и обеспечивают более надежное крепление. | 7.11 | 7.11
00-00110927 | Дюбель Tchappai полипропилен 8x80 (PR08.9986) | Промрукав | Дюбель распорный Tchappai (Чапай) с манжетом, шипами и усами для фиксации при монтаже в плотных материалах применяется в крепежных соединениях в комплекте с саморезом или шурупом при креплении в бетон, камень, полнотелый кирпич. Дюбель имеет четырехсегментную распорную часть, обеспечивающую передачу распорного усилия в четырех направлениях, бортик, предотвращающий проваливание дюбеля в монтажное отверстие, шипы и усы. При монтаже дюбель вставляется в предварительно просверленное отверстие, при закручивании самореза или шурупа, происходит распирание по всей длине крепежа в четырех направлениях, при этом «шипы» и «усы» предотвращают прокручивание и обеспечивают более надежное крепление. | 5.04 | 5.04
00-00110928 | Дюбель Tchappai полипропилен 8x80 (PR08.9987) | Промрукав | Дюбель распорный Tchappai (Чапай) с манжетом, шипами и усами для фиксации при монтаже в плотных материалах применяется в крепежных соединениях в комплекте с саморезом или шурупом при креплении в бетон, камень, полнотелый кирпич. Дюбель имеет четырехсегментную распорную часть, обеспечивающую передачу распорного усилия в четырех направлениях, бортик, предотвращающий проваливание дюбеля в монтажное отверстие, шипы и усы. При монтаже дюбель вставляется в предварительно просверленное отверстие, при закручивании самореза или шурупа, происходит распирание по всей длине крепежа в четырех направлениях, при этом «шипы» и «усы» предотвращают прокручивание и обеспечивают более надежное крепление. | 4.88 | 4.88
00-00110929 | Дюбель бабочка 10x50 TNF (PR08.10214) | Промрукав | Дюбель бабочка, предназначен для крепления к гипсокартону, ГВЛ, ДСП и другим материалам (толщиной 10-12 мм) светильников, полок, плинтусов, выключателей, кабельных каналов и т.д. Дюбель "Бабочка" (10х50) может применяться и в случае использования двойного слоя гипсокартона или ГВЛ общей толщиной 20-24 мм. | 5.96 | 5.96
00-00110930 | Дюбель бабочка 10x50 TNF (PR08.10215) | Промрукав | Дюбель бабочка, предназначен для крепления к гипсокартону, ГВЛ, ДСП и другим материалам (толщиной 10-12 мм) светильников, полок, плинтусов, выключателей, кабельных каналов и т.д. Дюбель "Бабочка" (10х50) может применяться и в случае использования двойного слоя гипсокартона или ГВЛ общей толщиной 20-24 мм. | 3.52 | 3.52
00-00110931 | Дюбель бабочка 10x50 TNF (PR08.10216) | Промрукав | Дюбель бабочка, предназначен для крепления к гипсокартону, ГВЛ, ДСП и другим материалам (толщиной 10-12 мм) светильников, полок, плинтусов, выключателей, кабельных каналов и т.д. Дюбель "Бабочка" (10х50) может применяться и в случае использования двойного слоя гипсокартона или ГВЛ общей толщиной 20-24 мм. | 3.28 | 3.28
00-00110932 | Дюбель бабочка 10x50 TNF-W (PR08.10217) | Промрукав | Дюбель бабочка, предназначен для крепления к гипсокартону, ГВЛ, ДСП и другим материалам (толщиной 10-12 мм) светильников, полок, плинтусов, выключателей, кабельных каналов и т.д. Дюбель "Бабочка" (10х50) может применяться и в случае использования двойного слоя гипсокартона или ГВЛ общей толщиной 20-24 мм. | 6.15 | 6.15
00-00110933 | Дюбель бабочка 10x50 TNF-W (PR08.10218) | Промрукав | Дюбель бабочка, предназначен для крепления к гипсокартону, ГВЛ, ДСП и другим материалам (толщиной 10-12 мм) светильников, полок, плинтусов, выключателей, кабельных каналов и т.д. Дюбель "Бабочка" (10х50) может применяться и в случае использования двойного слоя гипсокартона или ГВЛ общей толщиной 20-24 мм. | 3.73 | 3.73
00-00110934 | Дюбель бабочка 10x50 TNF-W (PR08.10219) | Промрукав | Дюбель бабочка, предназначен для крепления к гипсокартону, ГВЛ, ДСП и другим материалам (толщиной 10-12 мм) светильников, полок, плинтусов, выключателей, кабельных каналов и т.д. Дюбель "Бабочка" (10х50) может применяться и в случае использования двойного слоя гипсокартона или ГВЛ общей толщиной 20-24 мм. | 3.49 | 3.49
00-00110935 | Дюбель металлический универсальный (PR08.10211) | Промрукав | Универсальные металлические дюбели предназначены для установки в бетонные перекрытия, пористый бетон, полнотелые и ячеистые стеновые материалы. Такими дюбелями удобно крепить любые интерьерные элементы к стенам, полу и потолкам. Дюбели изготовлены из высококачественной стали с антикоррозионным оцинкованным покрытием. | 24.36 | 24.36
00-00110936 | Дюбель металлический универсальный (PR08.10213) | Промрукав | Универсальные металлические дюбели предназначены для установки в бетонные перекрытия, пористый бетон, полнотелые и ячеистые стеновые материалы. Такими дюбелями удобно крепить любые интерьерные элементы к стенам, полу и потолкам. Дюбели изготовлены из высококачественной стали с антикоррозионным оцинкованным покрытием. | 21.28 | 21.28
00-00110937 | Дюбель металлический универсальный (PR08.10212) | Промрукав | Универсальные металлические дюбели предназначены для установки в бетонные перекрытия, пористый бетон, полнотелые и ячеистые стеновые материалы. Такими дюбелями удобно крепить любые интерьерные элементы к стенам, полу и потолкам. Дюбели изготовлены из высококачественной стали с антикоррозионным оцинкованным покрытием. | 21.87 | 21.87
00-00110938 | Дюбель металлический универсальный (PR08.8234) | Промрукав | Универсальные металлические дюбели предназначены для установки в бетонные перекрытия, пористый бетон, полнотелые и ячеистые стеновые материалы. Такими дюбелями удобно крепить любые интерьерные элементы к стенам, полу и потолкам. Дюбели изготовлены из высококачественной стали с антикоррозионным оцинкованным покрытием. | 7.04 | 7.04
00-00055463 | Дюбель металл. 5х30 (100 шт/уп) (PR08.3481) | Промрукав | Дюбель металлический универсальный 5х30 (100 шт/уп) Промрукав (PR08.3481) | 5.56 | 5.56
00-00110939 | Дюбель металлический универсальный (PR08.8232) | Промрукав | Универсальные металлические дюбели предназначены для установки в бетонные перекрытия, пористый бетон, полнотелые и ячеистые стеновые материалы. Такими дюбелями удобно крепить любые интерьерные элементы к стенам, полу и потолкам. Дюбели изготовлены из высококачественной стали с антикоррозионным оцинкованным покрытием. | 3.94 | 3.94
00-00059398 | Дюбель металл. универс. 5х30 (500шт)(PR08.3633) | Промрукав | Дюбель металлический универсальный 5х30 (500 шт/уп) Промрукав (PR08.3633) | 5.56 | 5.56
00-00110940 | Дюбель металлический универсальный (PR08.8311) | Промрукав | Универсальные металлические дюбели предназначены для установки в бетонные перекрытия, пористый бетон, полнотелые и ячеистые стеновые материалы. Такими дюбелями удобно крепить любые интерьерные элементы к стенам, полу и потолкам. Дюбели изготовлены из высококачественной стали с антикоррозионным оцинкованным покрытием. | 8.23 | 8.23
00-00110941 | Дюбель металлический универсальный (PR08.8312) | Промрукав | Универсальные металлические дюбели предназначены для установки в бетонные перекрытия, пористый бетон, полнотелые и ячеистые стеновые материалы. Такими дюбелями удобно крепить любые интерьерные элементы к стенам, полу и потолкам. Дюбели изготовлены из высококачественной стали с антикоррозионным оцинкованным покрытием. | 5.14 | 5.14
00-00059399 | Дюбель металл. универс. 6х32 (400шт)(PR08.3650) | Промрукав | Дюбель металлический универсальный 6х32 (400 шт/уп) Промрукав (PR08.3650) | 6.65 | 6.65
00-00056325 | Дюбель металл.универсальный 6х32 (PR08.3754) | Промрукав | Дюбель металлический универсальный 6х32 (PR08.3754) | 7.68 | 7.68
00-00110942 | Дюбель металлический универсальный (PR08.8310) | Промрукав | Универсальные металлические дюбели предназначены для установки в бетонные перекрытия, пористый бетон, полнотелые и ячеистые стеновые материалы. Такими дюбелями удобно крепить любые интерьерные элементы к стенам, полу и потолкам. Дюбели изготовлены из высококачественной стали с антикоррозионным оцинкованным покрытием. | 14.54 | 14.54
00-00059397 | Дюбель металлический универсальный 8х38(PR08.3499) | Промрукав | Дюбель металлический универсальный 8х38 (100 шт/уп)(PR08.3499) (Промрукав) | 16.41 | 16.41
00-00110943 | Дюбель металлический универсальный (PR08.8315) | Промрукав | Универсальные металлические дюбели предназначены для установки в бетонные перекрытия, пористый бетон, полнотелые и ячеистые стеновые материалы. Такими дюбелями удобно крепить любые интерьерные элементы к стенам, полу и потолкам. Дюбели изготовлены из высококачественной стали с антикоррозионным оцинкованным покрытием. | 11.44 | 11.44
00-00065306 | Дюбель метал.универ.8х38(200)(PR08.4798) | Промрукав | Дюбель металлический универсальный 8х38 (200 шт/уп) (PR08.4798) | 13.58 | 13.58
00-00110944 | Дюбель металлический универсальный (PR08.10208) | Промрукав | Универсальные металлические дюбели предназначены для установки в бетонные перекрытия, пористый бетон, полнотелые и ячеистые стеновые материалы. Такими дюбелями удобно крепить любые интерьерные элементы к стенам, полу и потолкам. Дюбели изготовлены из высококачественной стали с антикоррозионным оцинкованным покрытием. | 16.38 | 16.38
00-00110945 | Дюбель металлический универсальный (PR08.10210) | Промрукав | Универсальные металлические дюбели предназначены для установки в бетонные перекрытия, пористый бетон, полнотелые и ячеистые стеновые материалы. Такими дюбелями удобно крепить любые интерьерные элементы к стенам, полу и потолкам. Дюбели изготовлены из высококачественной стали с антикоррозионным оцинкованным покрытием. | 14.43 | 14.43
00-00110946 | Дюбель металлический универсальный (PR08.10209) | Промрукав | Универсальные металлические дюбели предназначены для установки в бетонные перекрытия, пористый бетон, полнотелые и ячеистые стеновые материалы. Такими дюбелями удобно крепить любые интерьерные элементы к стенам, полу и потолкам. Дюбели изготовлены из высококачественной стали с антикоррозионным оцинкованным покрытием. | 15.49 | 15.49
00-00110947 | Дюбель Молли R М4x32 с кольцом (PR08.10114) | Промрукав | Металлический дюбель для пустотелых конструкций кольцо применяется для крепления к основаниям, с низкой несущей способностью: гипсокартонным плитам, древесностружечным плитам или пустотелым материалам с небольшим размером пустот. Представляет собой цилиндр с четырьмя распорными элементами, шипами для фиксации в материале и винтом с резьбой. С помощью этого дюбеля прикрепляются легковесные объекты, также применяется в бытовом хозяйстве при креплении картин, полок, зеркал и т.д. В строительстве используется для монтажа подвесных конструкций. Устанавливается в предварительно просверленное и очищенное отверстие при помощи специальных инструментов. Во время монтажа дюбель распирается, а шипы не позволяют ему прокручиваться в отверстии, что обеспечивает надежное закрепление в материале. Изготавливается из стали. Оцинковка позволяет крепежу быть надежно защищенным от проникновения влаги и возникновения коррозии. | 25.48 | 25.48
00-00110948 | Дюбель Молли R М4x32 с кольцом (PR08.10237) | Промрукав | Металлический дюбель для пустотелых конструкций кольцо применяется для крепления к основаниям, с низкой несущей способностью: гипсокартонным плитам, древесностружечным плитам или пустотелым материалам с небольшим размером пустот. Представляет собой цилиндр с четырьмя распорными элементами, шипами для фиксации в материале и винтом с резьбой. С помощью этого дюбеля прикрепляются легковесные объекты, также применяется в бытовом хозяйстве при креплении картин, полок, зеркал и т.д. В строительстве используется для монтажа подвесных конструкций. Устанавливается в предварительно просверленное и очищенное отверстие при помощи специальных инструментов. Во время монтажа дюбель распирается, а шипы не позволяют ему прокручиваться в отверстии, что обеспечивает надежное закрепление в материале. Изготавливается из стали. Оцинковка позволяет крепежу быть надежно защищенным от проникновения влаги и возникновения коррозии. | 21.93 | 21.93
00-00110949 | Дюбель Молли R М4x32 с кольцом (PR08.10115) | Промрукав | Металлический дюбель для пустотелых конструкций кольцо применяется для крепления к основаниям, с низкой несущей способностью: гипсокартонным плитам, древесностружечным плитам или пустотелым материалам с небольшим размером пустот. Представляет собой цилиндр с четырьмя распорными элементами, шипами для фиксации в материале и винтом с резьбой. С помощью этого дюбеля прикрепляются легковесные объекты, также применяется в бытовом хозяйстве при креплении картин, полок, зеркал и т.д. В строительстве используется для монтажа подвесных конструкций. Устанавливается в предварительно просверленное и очищенное отверстие при помощи специальных инструментов. Во время монтажа дюбель распирается, а шипы не позволяют ему прокручиваться в отверстии, что обеспечивает надежное закрепление в материале. Изготавливается из стали. Оцинковка позволяет крепежу быть надежно защищенным от проникновения влаги и возникновения коррозии. | 22.6 | 22.6
00-00110950 | Дюбель Молли R М5x52 с кольцом (PR08.10116) | Промрукав | Металлический дюбель для пустотелых конструкций кольцо применяется для крепления к основаниям, с низкой несущей способностью: гипсокартонным плитам, древесностружечным плитам или пустотелым материалам с небольшим размером пустот. Представляет собой цилиндр с четырьмя распорными элементами, шипами для фиксации в материале и винтом с резьбой. С помощью этого дюбеля прикрепляются легковесные объекты, также применяется в бытовом хозяйстве при креплении картин, полок, зеркал и т.д. В строительстве используется для монтажа подвесных конструкций. Устанавливается в предварительно просверленное и очищенное отверстие при помощи специальных инструментов. Во время монтажа дюбель распирается, а шипы не позволяют ему прокручиваться в отверстии, что обеспечивает надежное закрепление в материале. Изготавливается из стали. Оцинковка позволяет крепежу быть надежно защищенным от проникновения влаги и возникновения коррозии. | 42.66 | 42.66
00-00110951 | Дюбель Молли R М5x52 с кольцом (PR08.10238) | Промрукав | Металлический дюбель для пустотелых конструкций кольцо применяется для крепления к основаниям, с низкой несущей способностью: гипсокартонным плитам, древесностружечным плитам или пустотелым материалам с небольшим размером пустот. Представляет собой цилиндр с четырьмя распорными элементами, шипами для фиксации в материале и винтом с резьбой. С помощью этого дюбеля прикрепляются легковесные объекты, также применяется в бытовом хозяйстве при креплении картин, полок, зеркал и т.д. В строительстве используется для монтажа подвесных конструкций. Устанавливается в предварительно просверленное и очищенное отверстие при помощи специальных инструментов. Во время монтажа дюбель распирается, а шипы не позволяют ему прокручиваться в отверстии, что обеспечивает надежное закрепление в материале. Изготавливается из стали. Оцинковка позволяет крепежу быть надежно защищенным от проникновения влаги и возникновения коррозии. | 37.48 | 37.48
00-00110952 | Дюбель Молли R М5x52 с кольцом (PR08.10117) | Промрукав | Металлический дюбель для пустотелых конструкций кольцо применяется для крепления к основаниям, с низкой несущей способностью: гипсокартонным плитам, древесностружечным плитам или пустотелым материалам с небольшим размером пустот. Представляет собой цилиндр с четырьмя распорными элементами, шипами для фиксации в материале и винтом с резьбой. С помощью этого дюбеля прикрепляются легковесные объекты, также применяется в бытовом хозяйстве при креплении картин, полок, зеркал и т.д. В строительстве используется для монтажа подвесных конструкций. Устанавливается в предварительно просверленное и очищенное отверстие при помощи специальных инструментов. Во время монтажа дюбель распирается, а шипы не позволяют ему прокручиваться в отверстии, что обеспечивает надежное закрепление в материале. Изготавливается из стали. Оцинковка позволяет крепежу быть надежно защищенным от проникновения влаги и возникновения коррозии. | 41.23 | 41.23
00-00110953 | Дюбель Молли R М6x52 с кольцом (PR08.10118) | Промрукав | Металлический дюбель для пустотелых конструкций кольцо применяется для крепления к основаниям, с низкой несущей способностью: гипсокартонным плитам, древесностружечным плитам или пустотелым материалам с небольшим размером пустот. Представляет собой цилиндр с четырьмя распорными элементами, шипами для фиксации в материале и винтом с резьбой. С помощью этого дюбеля прикрепляются легковесные объекты, также применяется в бытовом хозяйстве при креплении картин, полок, зеркал и т.д. В строительстве используется для монтажа подвесных конструкций. Устанавливается в предварительно просверленное и очищенное отверстие при помощи специальных инструментов. Во время монтажа дюбель распирается, а шипы не позволяют ему прокручиваться в отверстии, что обеспечивает надежное закрепление в материале. Изготавливается из стали. Оцинковка позволяет крепежу быть надежно защищенным от проникновения влаги и возникновения коррозии. | 46.78 | 46.78
00-00110954 | Дюбель Молли R М6x52 с кольцом (PR08.10239) | Промрукав | Металлический дюбель для пустотелых конструкций кольцо применяется для крепления к основаниям, с низкой несущей способностью: гипсокартонным плитам, древесностружечным плитам или пустотелым материалам с небольшим размером пустот. Представляет собой цилиндр с четырьмя распорными элементами, шипами для фиксации в материале и винтом с резьбой. С помощью этого дюбеля прикрепляются легковесные объекты, также применяется в бытовом хозяйстве при креплении картин, полок, зеркал и т.д. В строительстве используется для монтажа подвесных конструкций. Устанавливается в предварительно просверленное и очищенное отверстие при помощи специальных инструментов. Во время монтажа дюбель распирается, а шипы не позволяют ему прокручиваться в отверстии, что обеспечивает надежное закрепление в материале. Изготавливается из стали. Оцинковка позволяет крепежу быть надежно защищенным от проникновения влаги и возникновения коррозии. | 45.96 | 45.96
00-00110955 | Дюбель Молли R М6x52 с кольцом (PR08.10119) | Промрукав | Металлический дюбель для пустотелых конструкций кольцо применяется для крепления к основаниям, с низкой несущей способностью: гипсокартонным плитам, древесностружечным плитам или пустотелым материалам с небольшим размером пустот. Представляет собой цилиндр с четырьмя распорными элементами, шипами для фиксации в материале и винтом с резьбой. С помощью этого дюбеля прикрепляются легковесные объекты, также применяется в бытовом хозяйстве при креплении картин, полок, зеркал и т.д. В строительстве используется для монтажа подвесных конструкций. Устанавливается в предварительно просверленное и очищенное отверстие при помощи специальных инструментов. Во время монтажа дюбель распирается, а шипы не позволяют ему прокручиваться в отверстии, что обеспечивает надежное закрепление в материале. Изготавливается из стали. Оцинковка позволяет крепежу быть надежно защищенным от проникновения влаги и возникновения коррозии. | 44.6 | 44.6
00-00110956 | Дюбель Молли RО М4x32 с крюком (PR08.10120) | Промрукав | Дюбель металлический "Молли" с крюком применяется для крепления к гипсокартону, фанере, ДСП и прочего, в основном для крепления не массивных предметов. Имеет трубчатый вид с вырезами по центу, при монтаже дюбель сжимается в длину, а центральная его часть раскрывается в виде зонта, что обеспечивает надежное крепление дюбеля. Под шляпкой дюбель имеет два шипа, которые позволяют ему не прокручиваться после и во время монтажа. | 23.85 | 23.85
00-00110957 | Дюбель Молли RО М4x32 с крюком (PR08.10240) | Промрукав | Дюбель металлический "Молли" с крюком применяется для крепления к гипсокартону, фанере, ДСП и прочего, в основном для крепления не массивных предметов. Имеет трубчатый вид с вырезами по центу, при монтаже дюбель сжимается в длину, а центральная его часть раскрывается в виде зонта, что обеспечивает надежное крепление дюбеля. Под шляпкой дюбель имеет два шипа, которые позволяют ему не прокручиваться после и во время монтажа. | 23.68 | 23.68
00-00110958 | Дюбель Молли RО М4x32 с крюком (PR08.10121) | Промрукав | Дюбель металлический "Молли" с крюком применяется для крепления к гипсокартону, фанере, ДСП и прочего, в основном для крепления не массивных предметов. Имеет трубчатый вид с вырезами по центу, при монтаже дюбель сжимается в длину, а центральная его часть раскрывается в виде зонта, что обеспечивает надежное крепление дюбеля. Под шляпкой дюбель имеет два шипа, которые позволяют ему не прокручиваться после и во время монтажа. | 23.45 | 23.45
00-00110959 | Дюбель Молли RО М5x52 с крюком (PR08.10122) | Промрукав | Дюбель металлический "Молли" с крюком применяется для крепления к гипсокартону, фанере, ДСП и прочего, в основном для крепления не массивных предметов. Имеет трубчатый вид с вырезами по центу, при монтаже дюбель сжимается в длину, а центральная его часть раскрывается в виде зонта, что обеспечивает надежное крепление дюбеля. Под шляпкой дюбель имеет два шипа, которые позволяют ему не прокручиваться после и во время монтажа. | 49.64 | 49.64
00-00110960 | Дюбель Молли RО М5x52 с крюком (PR08.10241) | Промрукав | Дюбель металлический "Молли" с крюком применяется для крепления к гипсокартону, фанере, ДСП и прочего, в основном для крепления не массивных предметов. Имеет трубчатый вид с вырезами по центу, при монтаже дюбель сжимается в длину, а центральная его часть раскрывается в виде зонта, что обеспечивает надежное крепление дюбеля. Под шляпкой дюбель имеет два шипа, которые позволяют ему не прокручиваться после и во время монтажа. | 49.92 | 49.92
00-00110961 | Дюбель Молли RО М5x52 с крюком (PR08.10123) | Промрукав | Дюбель металлический "Молли" с крюком применяется для крепления к гипсокартону, фанере, ДСП и прочего, в основном для крепления не массивных предметов. Имеет трубчатый вид с вырезами по центу, при монтаже дюбель сжимается в длину, а центральная его часть раскрывается в виде зонта, что обеспечивает надежное крепление дюбеля. Под шляпкой дюбель имеет два шипа, которые позволяют ему не прокручиваться после и во время монтажа. | 47.46 | 47.46
00-00110962 | Дюбель Молли RО М6x52 с крюком (PR08.10124) | Промрукав | Дюбель металлический "Молли" с крюком применяется для крепления к гипсокартону, фанере, ДСП и прочего, в основном для крепления не массивных предметов. Имеет трубчатый вид с вырезами по центу, при монтаже дюбель сжимается в длину, а центральная его часть раскрывается в виде зонта, что обеспечивает надежное крепление дюбеля. Под шляпкой дюбель имеет два шипа, которые позволяют ему не прокручиваться после и во время монтажа. | 49.4 | 49.4
00-00110963 | Дюбель Молли RО М6x52 с крюком (PR08.10242) | Промрукав | Дюбель металлический "Молли" с крюком применяется для крепления к гипсокартону, фанере, ДСП и прочего, в основном для крепления не массивных предметов. Имеет трубчатый вид с вырезами по центу, при монтаже дюбель сжимается в длину, а центральная его часть раскрывается в виде зонта, что обеспечивает надежное крепление дюбеля. Под шляпкой дюбель имеет два шипа, которые позволяют ему не прокручиваться после и во время монтажа. | 47.71 | 47.71
00-00110964 | Дюбель Молли RО М6x52 с крюком (PR08.10125) | Промрукав | Дюбель металлический "Молли" с крюком применяется для крепления к гипсокартону, фанере, ДСП и прочего, в основном для крепления не массивных предметов. Имеет трубчатый вид с вырезами по центу, при монтаже дюбель сжимается в длину, а центральная его часть раскрывается в виде зонта, что обеспечивает надежное крепление дюбеля. Под шляпкой дюбель имеет два шипа, которые позволяют ему не прокручиваться после и во время монтажа. | 47.76 | 47.76
00-00110965 | Дюбель Молли W М4x32 с костылем (PR08.10126) | Промрукав | Дюбель Молли применяется при креплении деталей к основаниям, отличающимся низкой несущей способностью: гипсокартонным плитам, древесностружечным плитам или пустотелым материалам с небольшим размером пустот. Дюбель состоит из металлической цанги, включающей распорную и нераспорную зону, а также Г-образного винта с метрической резьбой (прямой крюк-костыль). Цанга снабжена фиксирующими шипами, предотвращающими проворачивание дюбеля при монтаже. Монтаж осуществляется двумя способами - с помощью специальных клещей или с использованием отвертки. При необходимости винт может быть извлечен из дюбеля и использован повторно. Дюбель повторно не используется. При монтаже дюбеля к листовым материалам, необходимо обратить внимание на соответствие нераспорной зоны толщине листового материала. | 22.6 | 22.6
00-00110966 | Дюбель Молли W М4x32 с костылем (PR08.10243) | Промрукав | Дюбель Молли применяется при креплении деталей к основаниям, отличающимся низкой несущей способностью: гипсокартонным плитам, древесностружечным плитам или пустотелым материалам с небольшим размером пустот. Дюбель состоит из металлической цанги, включающей распорную и нераспорную зону, а также Г-образного винта с метрической резьбой (прямой крюк-костыль). Цанга снабжена фиксирующими шипами, предотвращающими проворачивание дюбеля при монтаже. Монтаж осуществляется двумя способами - с помощью специальных клещей или с использованием отвертки. При необходимости винт может быть извлечен из дюбеля и использован повторно. Дюбель повторно не используется. При монтаже дюбеля к листовым материалам, необходимо обратить внимание на соответствие нераспорной зоны толщине листового материала. | 21.83 | 21.83
00-00110967 | Дюбель Молли W М4x32 с костылем (PR08.10127) | Промрукав | Дюбель Молли применяется при креплении деталей к основаниям, отличающимся низкой несущей способностью: гипсокартонным плитам, древесностружечным плитам или пустотелым материалам с небольшим размером пустот. Дюбель состоит из металлической цанги, включающей распорную и нераспорную зону, а также Г-образного винта с метрической резьбой (прямой крюк-костыль). Цанга снабжена фиксирующими шипами, предотвращающими проворачивание дюбеля при монтаже. Монтаж осуществляется двумя способами - с помощью специальных клещей или с использованием отвертки. При необходимости винт может быть извлечен из дюбеля и использован повторно. Дюбель повторно не используется. При монтаже дюбеля к листовым материалам, необходимо обратить внимание на соответствие нераспорной зоны толщине листового материала. | 20.42 | 20.42
00-00110968 | Дюбель Молли W М5x52 с костылем (PR08.10128) | Промрукав | Дюбель Молли применяется при креплении деталей к основаниям, отличающимся низкой несущей способностью: гипсокартонным плитам, древесностружечным плитам или пустотелым материалам с небольшим размером пустот. Дюбель состоит из металлической цанги, включающей распорную и нераспорную зону, а также Г-образного винта с метрической резьбой (прямой крюк-костыль). Цанга снабжена фиксирующими шипами, предотвращающими проворачивание дюбеля при монтаже. Монтаж осуществляется двумя способами - с помощью специальных клещей или с использованием отвертки. При необходимости винт может быть извлечен из дюбеля и использован повторно. Дюбель повторно не используется. При монтаже дюбеля к листовым материалам, необходимо обратить внимание на соответствие нераспорной зоны толщине листового материала. | 29.51 | 29.51
00-00110969 | Дюбель Молли W М5x52 с костылем (PR08.10244) | Промрукав | Дюбель Молли применяется при креплении деталей к основаниям, отличающимся низкой несущей способностью: гипсокартонным плитам, древесностружечным плитам или пустотелым материалам с небольшим размером пустот. Дюбель состоит из металлической цанги, включающей распорную и нераспорную зону, а также Г-образного винта с метрической резьбой (прямой крюк-костыль). Цанга снабжена фиксирующими шипами, предотвращающими проворачивание дюбеля при монтаже. Монтаж осуществляется двумя способами - с помощью специальных клещей или с использованием отвертки. При необходимости винт может быть извлечен из дюбеля и использован повторно. Дюбель повторно не используется. При монтаже дюбеля к листовым материалам, необходимо обратить внимание на соответствие нераспорной зоны толщине листового материала. | 34.34 | 34.34
00-00110970 | Дюбель Молли W М5x52 с костылем (PR08.10129) | Промрукав | Дюбель Молли применяется при креплении деталей к основаниям, отличающимся низкой несущей способностью: гипсокартонным плитам, древесностружечным плитам или пустотелым материалам с небольшим размером пустот. Дюбель состоит из металлической цанги, включающей распорную и нераспорную зону, а также Г-образного винта с метрической резьбой (прямой крюк-костыль). Цанга снабжена фиксирующими шипами, предотвращающими проворачивание дюбеля при монтаже. Монтаж осуществляется двумя способами - с помощью специальных клещей или с использованием отвертки. При необходимости винт может быть извлечен из дюбеля и использован повторно. Дюбель повторно не используется. При монтаже дюбеля к листовым материалам, необходимо обратить внимание на соответствие нераспорной зоны толщине листового материала. | 27.32 | 27.32
00-00110971 | Дюбель Молли W М6x52 с костылем (PR08.10130) | Промрукав | Дюбель Молли применяется при креплении деталей к основаниям, отличающимся низкой несущей способностью: гипсокартонным плитам, древесностружечным плитам или пустотелым материалам с небольшим размером пустот. Дюбель состоит из металлической цанги, включающей распорную и нераспорную зону, а также Г-образного винта с метрической резьбой (прямой крюк-костыль). Цанга снабжена фиксирующими шипами, предотвращающими проворачивание дюбеля при монтаже. Монтаж осуществляется двумя способами - с помощью специальных клещей или с использованием отвертки. При необходимости винт может быть извлечен из дюбеля и использован повторно. Дюбель повторно не используется. При монтаже дюбеля к листовым материалам, необходимо обратить внимание на соответствие нераспорной зоны толщине листового материала. | 57.92 | 57.92
00-00110972 | Дюбель Молли W М6x52 с костылем (PR08.10245) | Промрукав | Дюбель Молли применяется при креплении деталей к основаниям, отличающимся низкой несущей способностью: гипсокартонным плитам, древесностружечным плитам или пустотелым материалам с небольшим размером пустот. Дюбель состоит из металлической цанги, включающей распорную и нераспорную зону, а также Г-образного винта с метрической резьбой (прямой крюк-костыль). Цанга снабжена фиксирующими шипами, предотвращающими проворачивание дюбеля при монтаже. Монтаж осуществляется двумя способами - с помощью специальных клещей или с использованием отвертки. При необходимости винт может быть извлечен из дюбеля и использован повторно. Дюбель повторно не используется. При монтаже дюбеля к листовым материалам, необходимо обратить внимание на соответствие нераспорной зоны толщине листового материала. | 59.8 | 59.8
00-00110973 | Дюбель Молли W М6x52 с костылем (PR08.10131) | Промрукав | Дюбель Молли применяется при креплении деталей к основаниям, отличающимся низкой несущей способностью: гипсокартонным плитам, древесностружечным плитам или пустотелым материалам с небольшим размером пустот. Дюбель состоит из металлической цанги, включающей распорную и нераспорную зону, а также Г-образного винта с метрической резьбой (прямой крюк-костыль). Цанга снабжена фиксирующими шипами, предотвращающими проворачивание дюбеля при монтаже. Монтаж осуществляется двумя способами - с помощью специальных клещей или с использованием отвертки. При необходимости винт может быть извлечен из дюбеля и использован повторно. Дюбель повторно не используется. При монтаже дюбеля к листовым материалам, необходимо обратить внимание на соответствие нераспорной зоны толщине листового материала. | 55.74 | 55.74
00-00110974 | Дюбель Молли М4x21 (10 шт/уп) (PR08.10088) | Промрукав | Дюбель Молли применяется при креплении деталей к основаниям, отличающимся низкой несущей способностью: гипсокартонным, древесностружечным плитам, пустотелым материалам с небольшим размером пустот. Дюбель состоит из металлической цанги, включающей распорную и нераспорную зону, а также полукруглого винта с метрической резьбой. Цанга снабжена фиксирующими шипами, предотвращающими проворачивание дюбеля при монтаже. Монтаж осуществляется двумя способами - с помощью специальных клещей или с использованием отвертки. При необходимости винт может быть извлечен из дюбеля и использован повторно. Дюбель повторно не используется. При монтаже дюбеля к листовым материалам, необходимо обратить внимание на соответствие нераспорной зоны толщине листового материала. | 31.53 | 31.53
00-00110975 | Дюбель Молли М4x21 (1000 шт/уп) (PR08.10224) | Промрукав | Дюбель Молли применяется при креплении деталей к основаниям, отличающимся низкой несущей способностью: гипсокартонным, древесностружечным плитам, пустотелым материалам с небольшим размером пустот. Дюбель состоит из металлической цанги, включающей распорную и нераспорную зону, а также полукруглого винта с метрической резьбой. Цанга снабжена фиксирующими шипами, предотвращающими проворачивание дюбеля при монтаже. Монтаж осуществляется двумя способами - с помощью специальных клещей или с использованием отвертки. При необходимости винт может быть извлечен из дюбеля и использован повторно. Дюбель повторно не используется. При монтаже дюбеля к листовым материалам, необходимо обратить внимание на соответствие нераспорной зоны толщине листового материала. | 19.07 | 19.07
00-00110976 | Дюбель Молли М4x21 (50 шт/уп) (PR08.10089) | Промрукав | Дюбель Молли применяется при креплении деталей к основаниям, отличающимся низкой несущей способностью: гипсокартонным, древесностружечным плитам, пустотелым материалам с небольшим размером пустот. Дюбель состоит из металлической цанги, включающей распорную и нераспорную зону, а также полукруглого винта с метрической резьбой. Цанга снабжена фиксирующими шипами, предотвращающими проворачивание дюбеля при монтаже. Монтаж осуществляется двумя способами - с помощью специальных клещей или с использованием отвертки. При необходимости винт может быть извлечен из дюбеля и использован повторно. Дюбель повторно не используется. При монтаже дюбеля к листовым материалам, необходимо обратить внимание на соответствие нераспорной зоны толщине листового материала. | 19.66 | 19.66
00-00110977 | Дюбель Молли М4x38 (10 шт/уп) (PR08.10090) | Промрукав | Дюбель Молли применяется при креплении деталей к основаниям, отличающимся низкой несущей способностью: гипсокартонным, древесностружечным плитам, пустотелым материалам с небольшим размером пустот. Дюбель состоит из металлической цанги, включающей распорную и нераспорную зону, а также полукруглого винта с метрической резьбой. Цанга снабжена фиксирующими шипами, предотвращающими проворачивание дюбеля при монтаже. Монтаж осуществляется двумя способами - с помощью специальных клещей или с использованием отвертки. При необходимости винт может быть извлечен из дюбеля и использован повторно. Дюбель повторно не используется. При монтаже дюбеля к листовым материалам, необходимо обратить внимание на соответствие нераспорной зоны толщине листового материала. | 23.57 | 23.57
00-00110978 | Дюбель Молли М4x38 (1000 шт/уп) (PR08.10225) | Промрукав | Дюбель Молли применяется при креплении деталей к основаниям, отличающимся низкой несущей способностью: гипсокартонным, древесностружечным плитам, пустотелым материалам с небольшим размером пустот. Дюбель состоит из металлической цанги, включающей распорную и нераспорную зону, а также полукруглого винта с метрической резьбой. Цанга снабжена фиксирующими шипами, предотвращающими проворачивание дюбеля при монтаже. Монтаж осуществляется двумя способами - с помощью специальных клещей или с использованием отвертки. При необходимости винт может быть извлечен из дюбеля и использован повторно. Дюбель повторно не используется. При монтаже дюбеля к листовым материалам, необходимо обратить внимание на соответствие нераспорной зоны толщине листового материала. | 19.92 | 19.92
00-00110979 | Дюбель Молли М4x38 (50 шт/уп) (PR08.10091) | Промрукав | Дюбель Молли применяется при креплении деталей к основаниям, отличающимся низкой несущей способностью: гипсокартонным, древесностружечным плитам, пустотелым материалам с небольшим размером пустот. Дюбель состоит из металлической цанги, включающей распорную и нераспорную зону, а также полукруглого винта с метрической резьбой. Цанга снабжена фиксирующими шипами, предотвращающими проворачивание дюбеля при монтаже. Монтаж осуществляется двумя способами - с помощью специальных клещей или с использованием отвертки. При необходимости винт может быть извлечен из дюбеля и использован повторно. Дюбель повторно не используется. При монтаже дюбеля к листовым материалам, необходимо обратить внимание на соответствие нераспорной зоны толщине листового материала. | 20.42 | 20.42
00-00110980 | Дюбель Молли М4x46 (10 шт/уп) (PR08.10092) | Промрукав | Дюбель Молли применяется при креплении деталей к основаниям, отличающимся низкой несущей способностью: гипсокартонным, древесностружечным плитам, пустотелым материалам с небольшим размером пустот. Дюбель состоит из металлической цанги, включающей распорную и нераспорную зону, а также полукруглого винта с метрической резьбой. Цанга снабжена фиксирующими шипами, предотвращающими проворачивание дюбеля при монтаже. Монтаж осуществляется двумя способами - с помощью специальных клещей или с использованием отвертки. При необходимости винт может быть извлечен из дюбеля и использован повторно. Дюбель повторно не используется. При монтаже дюбеля к листовым материалам, необходимо обратить внимание на соответствие нераспорной зоны толщине листового материала. | 21.04 | 21.04
00-00110981 | Дюбель Молли М4x46 (1000 шт/уп) (PR08.10226) | Промрукав | Дюбель Молли применяется при креплении деталей к основаниям, отличающимся низкой несущей способностью: гипсокартонным, древесностружечным плитам, пустотелым материалам с небольшим размером пустот. Дюбель состоит из металлической цанги, включающей распорную и нераспорную зону, а также полукруглого винта с метрической резьбой. Цанга снабжена фиксирующими шипами, предотвращающими проворачивание дюбеля при монтаже. Монтаж осуществляется двумя способами - с помощью специальных клещей или с использованием отвертки. При необходимости винт может быть извлечен из дюбеля и использован повторно. Дюбель повторно не используется. При монтаже дюбеля к листовым материалам, необходимо обратить внимание на соответствие нераспорной зоны толщине листового материала. | 19.68 | 19.68
00-00110982 | Дюбель Молли М4x46 (50 шт/уп) (PR08.10093) | Промрукав | Дюбель Молли применяется при креплении деталей к основаниям, отличающимся низкой несущей способностью: гипсокартонным, древесностружечным плитам, пустотелым материалам с небольшим размером пустот. Дюбель состоит из металлической цанги, включающей распорную и нераспорную зону, а также полукруглого винта с метрической резьбой. Цанга снабжена фиксирующими шипами, предотвращающими проворачивание дюбеля при монтаже. Монтаж осуществляется двумя способами - с помощью специальных клещей или с использованием отвертки. При необходимости винт может быть извлечен из дюбеля и использован повторно. Дюбель повторно не используется. При монтаже дюбеля к листовым материалам, необходимо обратить внимание на соответствие нераспорной зоны толщине листового материала. | 27.91 | 27.91
00-00110983 | Дюбель Молли М4x59 (10 шт/уп) (PR08.10094) | Промрукав | Дюбель Молли применяется при креплении деталей к основаниям, отличающимся низкой несущей способностью: гипсокартонным, древесностружечным плитам, пустотелым материалам с небольшим размером пустот. Дюбель состоит из металлической цанги, включающей распорную и нераспорную зону, а также полукруглого винта с метрической резьбой. Цанга снабжена фиксирующими шипами, предотвращающими проворачивание дюбеля при монтаже. Монтаж осуществляется двумя способами - с помощью специальных клещей или с использованием отвертки. При необходимости винт может быть извлечен из дюбеля и использован повторно. Дюбель повторно не используется. При монтаже дюбеля к листовым материалам, необходимо обратить внимание на соответствие нераспорной зоны толщине листового материала. | 32.32 | 32.32
00-00110984 | Дюбель Молли М4x59 (1000 шт/уп) (PR08.10227) | Промрукав | Дюбель Молли применяется при креплении деталей к основаниям, отличающимся низкой несущей способностью: гипсокартонным, древесностружечным плитам, пустотелым материалам с небольшим размером пустот. Дюбель состоит из металлической цанги, включающей распорную и нераспорную зону, а также полукруглого винта с метрической резьбой. Цанга снабжена фиксирующими шипами, предотвращающими проворачивание дюбеля при монтаже. Монтаж осуществляется двумя способами - с помощью специальных клещей или с использованием отвертки. При необходимости винт может быть извлечен из дюбеля и использован повторно. Дюбель повторно не используется. При монтаже дюбеля к листовым материалам, необходимо обратить внимание на соответствие нераспорной зоны толщине листового материала. | 28.73 | 28.73
00-00110985 | Дюбель Молли М4x59 (50 шт/уп) (PR08.10095) | Промрукав | Дюбель Молли применяется при креплении деталей к основаниям, отличающимся низкой несущей способностью: гипсокартонным, древесностружечным плитам, пустотелым материалам с небольшим размером пустот. Дюбель состоит из металлической цанги, включающей распорную и нераспорную зону, а также полукруглого винта с метрической резьбой. Цанга снабжена фиксирующими шипами, предотвращающими проворачивание дюбеля при монтаже. Монтаж осуществляется двумя способами - с помощью специальных клещей или с использованием отвертки. При необходимости винт может быть извлечен из дюбеля и использован повторно. Дюбель повторно не используется. При монтаже дюбеля к листовым материалам, необходимо обратить внимание на соответствие нераспорной зоны толщине листового материала. | 29.69 | 29.69
00-00059468 | Дюбель Молли М4х32 мм (100 шт/уп)(PR08.3836) | Промрукав | Дюбель Молли М4х32 мм (100 шт/уп) Промрукав (PR08.3836) | 18.79 | 18.79
00-00078036 | Дюбель Молли М4х32мм(250 шт/уп)(PR08.5035) | Промрукав | Металлический дюбель для гипсокартона Sormat MOLA поставляется в комплекте с винтом с полукруглой головкой c крестообразным шлицем. Обеспечивает быстрый. Является универсальным креплением для листов. Подходит для листов ГКЛ и ГВЛ, а также для ДСП и фанеры. | 18.79 | 18.79
00-00071369 | Дюбель Молли М4х54 мм (100 шт/уп) (PR08.3839) | Промрукав | Дюбель Молли М4х54 мм (100 шт/уп) Промрукав (PR08.3839) | 21.85 | 21.85
00-00110986 | Дюбель Молли М5x80 (10 шт/уп) (PR08.10098) | Промрукав | Дюбель Молли применяется при креплении деталей к основаниям, отличающимся низкой несущей способностью: гипсокартонным, древесностружечным плитам, пустотелым материалам с небольшим размером пустот. Дюбель состоит из металлической цанги, включающей распорную и нераспорную зону, а также полукруглого винта с метрической резьбой. Цанга снабжена фиксирующими шипами, предотвращающими проворачивание дюбеля при монтаже. Монтаж осуществляется двумя способами - с помощью специальных клещей или с использованием отвертки. При необходимости винт может быть извлечен из дюбеля и использован повторно. Дюбель повторно не используется. При монтаже дюбеля к листовым материалам, необходимо обратить внимание на соответствие нераспорной зоны толщине листового материала. | 40.11 | 40.11
00-00110987 | Дюбель Молли М5x80 (1000 шт/уп) (PR08.10229) | Промрукав | Дюбель Молли применяется при креплении деталей к основаниям, отличающимся низкой несущей способностью: гипсокартонным, древесностружечным плитам, пустотелым материалам с небольшим размером пустот. Дюбель состоит из металлической цанги, включающей распорную и нераспорную зону, а также полукруглого винта с метрической резьбой. Цанга снабжена фиксирующими шипами, предотвращающими проворачивание дюбеля при монтаже. Монтаж осуществляется двумя способами - с помощью специальных клещей или с использованием отвертки. При необходимости винт может быть извлечен из дюбеля и использован повторно. Дюбель повторно не используется. При монтаже дюбеля к листовым материалам, необходимо обратить внимание на соответствие нераспорной зоны толщине листового материала. | 36.76 | 36.76
00-00110988 | Дюбель Молли М5x80 (50 шт/уп) (PR08.10099) | Промрукав | Дюбель Молли применяется при креплении деталей к основаниям, отличающимся низкой несущей способностью: гипсокартонным, древесностружечным плитам, пустотелым материалам с небольшим размером пустот. Дюбель состоит из металлической цанги, включающей распорную и нераспорную зону, а также полукруглого винта с метрической резьбой. Цанга снабжена фиксирующими шипами, предотвращающими проворачивание дюбеля при монтаже. Монтаж осуществляется двумя способами - с помощью специальных клещей или с использованием отвертки. При необходимости винт может быть извлечен из дюбеля и использован повторно. Дюбель повторно не используется. При монтаже дюбеля к листовым материалам, необходимо обратить внимание на соответствие нераспорной зоны толщине листового материала. | 45.76 | 45.76
00-00059469 | Дюбель Молли М5х37 мм (100 шт/уп)(PR08.3840) | Промрукав | Дюбель Молли М5х37 мм (100 шт/уп) Промрукав (PR08.3840) | 25.29 | 25.29
00-00059470 | Дюбель Молли М5х52 мм (50 шт/уп)(PR08.3841) | Промрукав | Дюбель Молли М5х52 мм (50 шт/уп) Промрукав (PR08.3841) | 34.2 | 34.2
00-00059471 | Дюбель Молли М5х65 мм (100 шт/уп)(PR08.3842) | Промрукав | Дюбель Молли М5х65 мм (100 шт/уп) Промрукав (PR08.3842) | 35 | 35
00-00059472 | Дюбель Молли М6х37 мм (50 шт/уп)(PR08.3843) | Промрукав | Дюбель Молли М6х37 мм (50 шт/уп) Промрукав (PR08.3843) | 31.97 | 31.97
00-00059473 | Дюбель Молли М6х52 мм (50 шт/уп)(PR08.3844) | Промрукав | Дюбель Молли М6х52 мм (50 шт/уп) Промрукав (PR08.3844) | 39.15 | 39.15
00-00059474 | Дюбель Молли М6х65 мм (100 шт/уп)(PR08.3845) | Промрукав | Дюбель Молли М6х65 мм (100 шт/уп) Промрукав (PR08.3845) | 45.78 | 45.78
00-00110989 | Дюбель Молли М8x80 (10 шт/уп) (PR08.10112) | Промрукав | Дюбель Молли применяется при креплении деталей к основаниям, отличающимся низкой несущей способностью: гипсокартонным, древесностружечным плитам, пустотелым материалам с небольшим размером пустот. Дюбель состоит из металлической цанги, включающей распорную и нераспорную зону, а также полукруглого винта с метрической резьбой. Цанга снабжена фиксирующими шипами, предотвращающими проворачивание дюбеля при монтаже. Монтаж осуществляется двумя способами - с помощью специальных клещей или с использованием отвертки. При необходимости винт может быть извлечен из дюбеля и использован повторно. Дюбель повторно не используется. При монтаже дюбеля к листовым материалам, необходимо обратить внимание на соответствие нераспорной зоны толщине листового материала. | 68.75 | 68.75
00-00110990 | Дюбель Молли М8x80 (1000 шт/уп) (PR08.10236) | Промрукав | Дюбель Молли применяется при креплении деталей к основаниям, отличающимся низкой несущей способностью: гипсокартонным, древесностружечным плитам, пустотелым материалам с небольшим размером пустот. Дюбель состоит из металлической цанги, включающей распорную и нераспорную зону, а также полукруглого винта с метрической резьбой. Цанга снабжена фиксирующими шипами, предотвращающими проворачивание дюбеля при монтаже. Монтаж осуществляется двумя способами - с помощью специальных клещей или с использованием отвертки. При необходимости винт может быть извлечен из дюбеля и использован повторно. Дюбель повторно не используется. При монтаже дюбеля к листовым материалам, необходимо обратить внимание на соответствие нераспорной зоны толщине листового материала. | 60.51 | 60.51
00-00110991 | Дюбель Молли М8x80 (50 шт/уп) (PR08.10113) | Промрукав | Дюбель Молли применяется при креплении деталей к основаниям, отличающимся низкой несущей способностью: гипсокартонным, древесностружечным плитам, пустотелым материалам с небольшим размером пустот. Дюбель состоит из металлической цанги, включающей распорную и нераспорную зону, а также полукруглого винта с метрической резьбой. Цанга снабжена фиксирующими шипами, предотвращающими проворачивание дюбеля при монтаже. Монтаж осуществляется двумя способами - с помощью специальных клещей или с использованием отвертки. При необходимости винт может быть извлечен из дюбеля и использован повторно. Дюбель повторно не используется. При монтаже дюбеля к листовым материалам, необходимо обратить внимание на соответствие нераспорной зоны толщине листового материала. | 62.4 | 62.4
00-00110992 | Дюбель нейлоновый PND 10x50 (PR08.9821) | Промрукав | Дюбель нейлоновый PND (ПНД) изготавливается из полиамида. Данный тип дюбеля применяется для полнотелых стройматериалов типа: бетон, кирпич, камень, а также для: дырчатого кирпича и пустотелого блока. Подходит для всех типов саморезов и шурупов. | 15.06 | 15.06
00-00110993 | Дюбель нейлоновый PND 10x50 (PR08.9822) | Промрукав | Дюбель нейлоновый PND (ПНД) изготавливается из полиамида. Данный тип дюбеля применяется для полнотелых стройматериалов типа: бетон, кирпич, камень, а также для: дырчатого кирпича и пустотелого блока. Подходит для всех типов саморезов и шурупов. | 12.61 | 12.61
00-00110994 | Дюбель нейлоновый PND 10x50 (PR08.9823) | Промрукав | Дюбель нейлоновый PND (ПНД) изготавливается из полиамида. Данный тип дюбеля применяется для полнотелых стройматериалов типа: бетон, кирпич, камень, а также для: дырчатого кирпича и пустотелого блока. Подходит для всех типов саморезов и шурупов. | 12.37 | 12.37
00-00110995 | Дюбель нейлоновый PND 10x80 (PR08.9824) | Промрукав | Дюбель нейлоновый PND (ПНД) изготавливается из полиамида. Данный тип дюбеля применяется для полнотелых стройматериалов типа: бетон, кирпич, камень, а также для: дырчатого кирпича и пустотелого блока. Подходит для всех типов саморезов и шурупов. | 15.06 | 15.06
00-00110996 | Дюбель нейлоновый PND 10x80 (PR08.9825) | Промрукав | Дюбель нейлоновый PND (ПНД) изготавливается из полиамида. Данный тип дюбеля применяется для полнотелых стройматериалов типа: бетон, кирпич, камень, а также для: дырчатого кирпича и пустотелого блока. Подходит для всех типов саморезов и шурупов. | 12.61 | 12.61
00-00110997 | Дюбель нейлоновый PND 10x80 (PR08.9826) | Промрукав | Дюбель нейлоновый PND (ПНД) изготавливается из полиамида. Данный тип дюбеля применяется для полнотелых стройматериалов типа: бетон, кирпич, камень, а также для: дырчатого кирпича и пустотелого блока. Подходит для всех типов саморезов и шурупов. | 12.37 | 12.37
00-00110998 | Дюбель нейлоновый PND 5х25 (PR08.9798) | Промрукав | Дюбель нейлоновый PND (ПНД) изготавливается из полиамида. Данный тип дюбеля применяется для полнотелых стройматериалов типа: бетон, кирпич, камень, а также для: дырчатого кирпича и пустотелого блока. Подходит для всех типов саморезов и шурупов. | 4.04 | 4.04
00-00110999 | Дюбель нейлоновый PND 5х25 (PR08.9800) | Промрукав | Дюбель нейлоновый PND (ПНД) изготавливается из полиамида. Данный тип дюбеля применяется для полнотелых стройматериалов типа: бетон, кирпич, камень, а также для: дырчатого кирпича и пустотелого блока. Подходит для всех типов саморезов и шурупов. | 1.39 | 1.39
00-00065303 | Дюбель нейлоновый PND 5х25(100)(PR08.4365) | Промрукав | Дюбель нейлоновый PND 5х25 (100шт/уп) (PR08.4365) | 3.01 | 3.01
00-00111000 | Дюбель нейлоновый PND 6х30 (PR08.9806) | Промрукав | Дюбель нейлоновый PND (ПНД) изготавливается из полиамида. Данный тип дюбеля применяется для полнотелых стройматериалов типа: бетон, кирпич, камень, а также для: дырчатого кирпича и пустотелого блока. Подходит для всех типов саморезов и шурупов. | 4.5 | 4.5
00-00111001 | Дюбель нейлоновый PND 6х30 (PR08.9808) | Промрукав | Дюбель нейлоновый PND (ПНД) изготавливается из полиамида. Данный тип дюбеля применяется для полнотелых стройматериалов типа: бетон, кирпич, камень, а также для: дырчатого кирпича и пустотелого блока. Подходит для всех типов саморезов и шурупов. | 1.89 | 1.89
00-00065302 | Дюбель нейлоновый PND 6х30(100)(PR08.3621) | Промрукав | Дюбель нейлоновый PND 6х30 (100шт/уп) (PR08.3621) | 2.78 | 2.78
00-00111002 | Дюбель нейлоновый PND 8x40 (PR08.9814) | Промрукав | Дюбель нейлоновый PND (ПНД) изготавливается из полиамида. Данный тип дюбеля применяется для полнотелых стройматериалов типа: бетон, кирпич, камень, а также для: дырчатого кирпича и пустотелого блока. Подходит для всех типов саморезов и шурупов. | 6.59 | 6.59
00-00111003 | Дюбель нейлоновый PND 8x40 (PR08.9815) | Промрукав | Дюбель нейлоновый PND (ПНД) изготавливается из полиамида. Данный тип дюбеля применяется для полнотелых стройматериалов типа: бетон, кирпич, камень, а также для: дырчатого кирпича и пустотелого блока. Подходит для всех типов саморезов и шурупов. | 4.17 | 4.17
00-00111004 | Дюбель нейлоновый PND 8x40 (PR08.9816) | Промрукав | Дюбель нейлоновый PND (ПНД) изготавливается из полиамида. Данный тип дюбеля применяется для полнотелых стройматериалов типа: бетон, кирпич, камень, а также для: дырчатого кирпича и пустотелого блока. Подходит для всех типов саморезов и шурупов. Дюбель нейлоновый PND (ПНД) изготавливается из полиамида. Данный тип дюбеля применяется для полнотелых стройматериалов типа: бетон, кирпич, камень, а также для: дырчатого кирпича и пустотелого блока. Подходит для всех типов саморезов и шурупов. | 4.03 | 4.03
00-00111005 | Дюбель нейлоновый PND 8x65 (PR08.9818) | Промрукав | Дюбель нейлоновый PND (ПНД) изготавливается из полиамида. Данный тип дюбеля применяется для полнотелых стройматериалов типа: бетон, кирпич, камень, а также для: дырчатого кирпича и пустотелого блока. Подходит для всех типов саморезов и шурупов. | 11.16 | 11.16
00-00111006 | Дюбель нейлоновый PND 8x65 (PR08.9819) | Промрукав | Дюбель нейлоновый PND (ПНД) изготавливается из полиамида. Данный тип дюбеля применяется для полнотелых стройматериалов типа: бетон, кирпич, камень, а также для: дырчатого кирпича и пустотелого блока. Подходит для всех типов саморезов и шурупов. | 9.71 | 9.71
00-00111007 | Дюбель нейлоновый PND 8x65 (PR08.9820) | Промрукав | Дюбель нейлоновый PND (ПНД) изготавливается из полиамида. Данный тип дюбеля применяется для полнотелых стройматериалов типа: бетон, кирпич, камень, а также для: дырчатого кирпича и пустотелого блока. Подходит для всех типов саморезов и шурупов. | 8.47 | 8.47
00-00025644 | Дюбель полиэтиленовый EN-06 6х30 (100 шт) | ЭЛЕТЭК | Дюбель полиэтиленовый EN-06 6х30 (100 шт) | 51.79 | 48.55
00-00111008 | Дюбель с шипами "Ежик" распорный (PR08.10076) | Промрукав | Дюбель с шипами применяется с саморезами или шурупами для крепления конструкций к полнотелым основаниям (бетон, камень, полнотельный кирпич). Расширение дюбеля происходит по всей длине, достигая максимального значения в передней половине дюбеля. Шипы на поверхности дюбеля усиливают коэффициент трения. | 10.59 | 10.59
00-00111009 | Дюбель с шипами "Ежик" распорный (PR08.10077) | Промрукав | Дюбель с шипами применяется с саморезами или шурупами для крепления конструкций к полнотелым основаниям (бетон, камень, полнотельный кирпич). Расширение дюбеля происходит по всей длине, достигая максимального значения в передней половине дюбеля. Шипы на поверхности дюбеля усиливают коэффициент трения. | 8.14 | 8.14
00-00111010 | Дюбель с шипами "Ежик" распорный (PR08.10078) | Промрукав | Дюбель с шипами применяется с саморезами или шурупами для крепления конструкций к полнотелым основаниям (бетон, камень, полнотельный кирпич). Расширение дюбеля происходит по всей длине, достигая максимального значения в передней половине дюбеля. Шипы на поверхности дюбеля усиливают коэффициент трения. | 7.91 | 7.91
00-00111011 | Дюбель с шипами "Ежик" распорный 10x60 (PR08.10073 | Промрукав | Дюбель с шипами применяется с саморезами или шурупами для крепления конструкций к полнотелым основаниям (бетон, камень, полнотельный кирпич). Расширение дюбеля происходит по всей длине, достигая максимального значения в передней половине дюбеля. Шипы на поверхности дюбеля усиливают коэффициент трения. | 8.93 | 8.93
00-00111012 | Дюбель с шипами "Ежик" распорный 10x60 (PR08.10074 | Промрукав | Дюбель с шипами применяется с саморезами или шурупами для крепления конструкций к полнотелым основаниям (бетон, камень, полнотельный кирпич). Расширение дюбеля происходит по всей длине, достигая максимального значения в передней половине дюбеля. Шипы на поверхности дюбеля усиливают коэффициент трения. | 6.49 | 6.49
00-00111013 | Дюбель с шипами "Ежик" распорный 10x60(PR08.10075) | Промрукав | Дюбель с шипами применяется с саморезами или шурупами для крепления конструкций к полнотелым основаниям (бетон, камень, полнотельный кирпич). Расширение дюбеля происходит по всей длине, достигая максимального значения в передней половине дюбеля. Шипы на поверхности дюбеля усиливают коэффициент трения. | 6.24 | 6.24
00-00111014 | Дюбель с шипами "Ежик" распорный (PR08.10085) | Промрукав | Дюбель с шипами применяется с саморезами или шурупами для крепления конструкций к полнотелым основаниям (бетон, камень, полнотельный кирпич). Расширение дюбеля происходит по всей длине, достигая максимального значения в передней половине дюбеля. Шипы на поверхности дюбеля усиливают коэффициент трения. | 17.96 | 17.96
00-00111015 | Дюбель с шипами "Ежик" распорный (PR08.10086) | Промрукав | Дюбель с шипами применяется с саморезами или шурупами для крепления конструкций к полнотелым основаниям (бетон, камень, полнотельный кирпич). Расширение дюбеля происходит по всей длине, достигая максимального значения в передней половине дюбеля. Шипы на поверхности дюбеля усиливают коэффициент трения. | 15.52 | 15.52
00-00111016 | Дюбель с шипами "Ежик" распорный (PR08.100870) | Промрукав | Дюбель с шипами применяется с саморезами или шурупами для крепления конструкций к полнотелым основаниям (бетон, камень, полнотельный кирпич). Расширение дюбеля происходит по всей длине, достигая максимального значения в передней половине дюбеля. Шипы на поверхности дюбеля усиливают коэффициент трения. | 15.27 | 15.27
00-00111017 | Дюбель с шипами "Ежик" распорный (PR08.10082) | Промрукав | Дюбель с шипами применяется с саморезами или шурупами для крепления конструкций к полнотелым основаниям (бетон, камень, полнотельный кирпич). Расширение дюбеля происходит по всей длине, достигая максимального значения в передней половине дюбеля. Шипы на поверхности дюбеля усиливают коэффициент трения. | 9.21 | 9.21
00-00111018 | Дюбель с шипами "Ежик" распорный (PR08.10083) | Промрукав | Дюбель с шипами применяется с саморезами или шурупами для крепления конструкций к полнотелым основаниям (бетон, камень, полнотельный кирпич). Расширение дюбеля происходит по всей длине, достигая максимального значения в передней половине дюбеля. Шипы на поверхности дюбеля усиливают коэффициент трения. | 6.76 | 6.76
00-00111019 | Дюбель с шипами "Ежик" распорный (PR08.10084) | Промрукав | Дюбель с шипами применяется с саморезами или шурупами для крепления конструкций к полнотелым основаниям (бетон, камень, полнотельный кирпич). Расширение дюбеля происходит по всей длине, достигая максимального значения в передней половине дюбеля. Шипы на поверхности дюбеля усиливают коэффициент трения. | 6.52 | 6.52
00-00111020 | Дюбель с шипами "Ежик" распорный 5x30 (PR08.10006) | Промрукав | Дюбель с шипами применяется с саморезами или шурупами для крепления конструкций к полнотелым основаниям (бетон, камень, полнотельный кирпич). Расширение дюбеля происходит по всей длине, достигая максимального значения в передней половине дюбеля. Шипы на поверхности дюбеля усиливают коэффициент трения. | 4.2 | 4.2
00-00111021 | Дюбель с шипами "Ежик" распорный 5x30 (PR08.10007) | Промрукав | Дюбель с шипами применяется с саморезами или шурупами для крепления конструкций к полнотелым основаниям (бетон, камень, полнотельный кирпич). Расширение дюбеля происходит по всей длине, достигая максимального значения в передней половине дюбеля. Шипы на поверхности дюбеля усиливают коэффициент трения. | 1.75 | 1.75
00-00111022 | Дюбель с шипами "Ежик" распорный 5x30 (PR08.10008) | Промрукав | Дюбель с шипами применяется с саморезами или шурупами для крепления конструкций к полнотелым основаниям (бетон, камень, полнотельный кирпич). Расширение дюбеля происходит по всей длине, достигая максимального значения в передней половине дюбеля. Шипы на поверхности дюбеля усиливают коэффициент трения. | 1.5 | 1.5
00-00111023 | Дюбель с шипами "Ежик" распорный 6x25 (PR08.10012) | Промрукав | Дюбель с шипами применяется с саморезами или шурупами для крепления конструкций к полнотелым основаниям (бетон, камень, полнотельный кирпич). Расширение дюбеля происходит по всей длине, достигая максимального значения в передней половине дюбеля. Шипы на поверхности дюбеля усиливают коэффициент трения. | 4.05 | 4.05
00-00111024 | Дюбель с шипами "Ежик" распорный 6x25 (PR08.10013) | Промрукав | Дюбель с шипами применяется с саморезами или шурупами для крепления конструкций к полнотелым основаниям (бетон, камень, полнотельный кирпич). Расширение дюбеля происходит по всей длине, достигая максимального значения в передней половине дюбеля. Шипы на поверхности дюбеля усиливают коэффициент трения. | 1.6 | 1.6
00-00111025 | Дюбель с шипами "Ежик" распорный 6x25 (PR08.10014) | Промрукав | Дюбель с шипами применяется с саморезами или шурупами для крепления конструкций к полнотелым основаниям (бетон, камень, полнотельный кирпич). Расширение дюбеля происходит по всей длине, достигая максимального значения в передней половине дюбеля. Шипы на поверхности дюбеля усиливают коэффициент трения. | 1.36 | 1.36
00-00111026 | Дюбель с шипами "Ежик" распорный 6x30 (PR08.10015) | Промрукав | Дюбель с шипами применяется с саморезами или шурупами для крепления конструкций к полнотелым основаниям (бетон, камень, полнотельный кирпич). Расширение дюбеля происходит по всей длине, достигая максимального значения в передней половине дюбеля. Шипы на поверхности дюбеля усиливают коэффициент трения. | 3.99 | 3.99
00-00111027 | Дюбель с шипами "Ежик" распорный 6x30 (PR08.10016) | Промрукав | Дюбель с шипами применяется с саморезами или шурупами для крепления конструкций к полнотелым основаниям (бетон, камень, полнотельный кирпич). Расширение дюбеля происходит по всей длине, достигая максимального значения в передней половине дюбеля. Шипы на поверхности дюбеля усиливают коэффициент трения. | 1.54 | 1.54
00-00111028 | Дюбель с шипами "Ежик" распорный 6x30 (PR08.10017) | Промрукав | Дюбель с шипами применяется с саморезами или шурупами для крепления конструкций к полнотелым основаниям (бетон, камень, полнотельный кирпич). Расширение дюбеля происходит по всей длине, достигая максимального значения в передней половине дюбеля. Шипы на поверхности дюбеля усиливают коэффициент трения. | 1.3 | 1.3
00-00111029 | Дюбель с шипами "Ежик" распорный 6x35 (PR08.10018) | Промрукав | Дюбель с шипами применяется с саморезами или шурупами для крепления конструкций к полнотелым основаниям (бетон, камень, полнотельный кирпич). Расширение дюбеля происходит по всей длине, достигая максимального значения в передней половине дюбеля. Шипы на поверхности дюбеля усиливают коэффициент трения. | 4.29 | 4.29
00-00111030 | Дюбель с шипами "Ежик" распорный 6x35 (PR08.10019) | Промрукав | Дюбель с шипами применяется с саморезами или шурупами для крепления конструкций к полнотелым основаниям (бетон, камень, полнотельный кирпич). Расширение дюбеля происходит по всей длине, достигая максимального значения в передней половине дюбеля. Шипы на поверхности дюбеля усиливают коэффициент трения. | 1.84 | 1.84
00-00111031 | Дюбель с шипами "Ежик" распорный 6x35 (PR08.10020) | Промрукав | Дюбель с шипами применяется с саморезами или шурупами для крепления конструкций к полнотелым основаниям (бетон, камень, полнотельный кирпич). Расширение дюбеля происходит по всей длине, достигая максимального значения в передней половине дюбеля. Шипы на поверхности дюбеля усиливают коэффициент трения. | 1.6 | 1.6
00-00111032 | Дюбель с шипами "Ежик" распорный 6x40 (PR08.10021) | Промрукав | Дюбель с шипами применяется с саморезами или шурупами для крепления конструкций к полнотелым основаниям (бетон, камень, полнотельный кирпич). Расширение дюбеля происходит по всей длине, достигая максимального значения в передней половине дюбеля. Шипы на поверхности дюбеля усиливают коэффициент трения. | 4.34 | 4.34
00-00111033 | Дюбель с шипами "Ежик" распорный 6x40 (PR08.10022) | Промрукав | Дюбель с шипами применяется с саморезами или шурупами для крепления конструкций к полнотелым основаниям (бетон, камень, полнотельный кирпич). Расширение дюбеля происходит по всей длине, достигая максимального значения в передней половине дюбеля. Шипы на поверхности дюбеля усиливают коэффициент трения. | 1.89 | 1.89
00-00111034 | Дюбель с шипами "Ежик" распорный 6x40 (PR08.10023) | Промрукав | Дюбель с шипами применяется с саморезами или шурупами для крепления конструкций к полнотелым основаниям (бетон, камень, полнотельный кирпич). Расширение дюбеля происходит по всей длине, достигая максимального значения в передней половине дюбеля. Шипы на поверхности дюбеля усиливают коэффициент трения. | 2.33 | 2.33
00-00111035 | Дюбель с шипами "Ежик" распорный 6x50 (PR08.10024) | Промрукав | Дюбель с шипами применяется с саморезами или шурупами для крепления конструкций к полнотелым основаниям (бетон, камень, полнотельный кирпич). Расширение дюбеля происходит по всей длине, достигая максимального значения в передней половине дюбеля. Шипы на поверхности дюбеля усиливают коэффициент трения. | 4.4 | 4.4
00-00111036 | Дюбель с шипами "Ежик" распорный 6x50 (PR08.10025) | Промрукав | Дюбель с шипами применяется с саморезами или шурупами для крепления конструкций к полнотелым основаниям (бетон, камень, полнотельный кирпич). Расширение дюбеля происходит по всей длине, достигая максимального значения в передней половине дюбеля. Шипы на поверхности дюбеля усиливают коэффициент трения. | 1.94 | 1.94
00-00111037 | Дюбель с шипами "Ежик" распорный 6x50 (PR08.10026) | Промрукав | Дюбель с шипами применяется с саморезами или шурупами для крепления конструкций к полнотелым основаниям (бетон, камень, полнотельный кирпич). Расширение дюбеля происходит по всей длине, достигая максимального значения в передней половине дюбеля. Шипы на поверхности дюбеля усиливают коэффициент трения. | 1.71 | 1.71
00-00111038 | Дюбель с шипами "Ежик" распорный 6x60 (PR08.10027) | Промрукав | Дюбель с шипами применяется с саморезами или шурупами для крепления конструкций к полнотелым основаниям (бетон, камень, полнотельный кирпич). Расширение дюбеля происходит по всей длине, достигая максимального значения в передней половине дюбеля. Шипы на поверхности дюбеля усиливают коэффициент трения. | 4.44 | 4.44
00-00111039 | Дюбель с шипами "Ежик" распорный 6x60 (PR08.10028) | Промрукав | Дюбель с шипами применяется с саморезами или шурупами для крепления конструкций к полнотелым основаниям (бетон, камень, полнотельный кирпич). Расширение дюбеля происходит по всей длине, достигая максимального значения в передней половине дюбеля. Шипы на поверхности дюбеля усиливают коэффициент трения. | 1.99 | 1.99
00-00111040 | Дюбель с шипами "Ежик" распорный 6x60 (PR08.10029) | Промрукав | Дюбель с шипами применяется с саморезами или шурупами для крепления конструкций к полнотелым основаниям (бетон, камень, полнотельный кирпич). Расширение дюбеля происходит по всей длине, достигая максимального значения в передней половине дюбеля. Шипы на поверхности дюбеля усиливают коэффициент трения. | 1.75 | 1.75
00-00111041 | Дюбель с шипами "Ежик" распорный 8x40 (PR08.10033) | Промрукав | Дюбель с шипами применяется с саморезами или шурупами для крепления конструкций к полнотелым основаниям (бетон, камень, полнотельный кирпич). Расширение дюбеля происходит по всей длине, достигая максимального значения в передней половине дюбеля. Шипы на поверхности дюбеля усиливают коэффициент трения. | 4.24 | 4.24
00-00111042 | Дюбель с шипами "Ежик" распорный 8x40 (PR08.10034) | Промрукав | Дюбель с шипами применяется с саморезами или шурупами для крепления конструкций к полнотелым основаниям (бетон, камень, полнотельный кирпич). Расширение дюбеля происходит по всей длине, достигая максимального значения в передней половине дюбеля. Шипы на поверхности дюбеля усиливают коэффициент трения. | 1.79 | 1.79
00-00111043 | Дюбель с шипами "Ежик" распорный 8x40 (PR08.10035) | Промрукав | Дюбель с шипами применяется с саморезами или шурупами для крепления конструкций к полнотелым основаниям (бетон, камень, полнотельный кирпич). Расширение дюбеля происходит по всей длине, достигая максимального значения в передней половине дюбеля. Шипы на поверхности дюбеля усиливают коэффициент трения. | 1.56 | 1.56
00-00111044 | Дюбель с шипами "Ежик" распорный 8x50 (PR08.10036) | Промрукав | Дюбель с шипами применяется с саморезами или шурупами для крепления конструкций к полнотелым основаниям (бетон, камень, полнотельный кирпич). Расширение дюбеля происходит по всей длине, достигая максимального значения в передней половине дюбеля. Шипы на поверхности дюбеля усиливают коэффициент трения. | 5.03 | 5.03
00-00111045 | Дюбель с шипами "Ежик" распорный 8x50 (PR08.10037) | Промрукав | Дюбель с шипами применяется с саморезами или шурупами для крепления конструкций к полнотелым основаниям (бетон, камень, полнотельный кирпич). Расширение дюбеля происходит по всей длине, достигая максимального значения в передней половине дюбеля. Шипы на поверхности дюбеля усиливают коэффициент трения. | 2.59 | 2.59
00-00111046 | Дюбель с шипами "Ежик" распорный 8x50 (PR08.10038) | Промрукав | Дюбель с шипами применяется с саморезами или шурупами для крепления конструкций к полнотелым основаниям (бетон, камень, полнотельный кирпич). Расширение дюбеля происходит по всей длине, достигая максимального значения в передней половине дюбеля. Шипы на поверхности дюбеля усиливают коэффициент трения. | 2.34 | 2.34
00-00111047 | Дюбель с шипами "Ежик" распорный 8x60 (PR08.10039) | Промрукав | Дюбель с шипами применяется с саморезами или шурупами для крепления конструкций к полнотелым основаниям (бетон, камень, полнотельный кирпич). Расширение дюбеля происходит по всей длине, достигая максимального значения в передней половине дюбеля. Шипы на поверхности дюбеля усиливают коэффициент трения. | 6.45 | 6.45
00-00111048 | Дюбель с шипами "Ежик" распорный 8x60 (PR08.10040) | Промрукав | Дюбель с шипами применяется с саморезами или шурупами для крепления конструкций к полнотелым основаниям (бетон, камень, полнотельный кирпич). Расширение дюбеля происходит по всей длине, достигая максимального значения в передней половине дюбеля. Шипы на поверхности дюбеля усиливают коэффициент трения. | 4.01 | 4.01
00-00111049 | Дюбель с шипами "Ежик" распорный 8x60 (PR08.10041) | Промрукав | Дюбель с шипами применяется с саморезами или шурупами для крепления конструкций к полнотелым основаниям (бетон, камень, полнотельный кирпич). Расширение дюбеля происходит по всей длине, достигая максимального значения в передней половине дюбеля. Шипы на поверхности дюбеля усиливают коэффициент трения. | 3.76 | 3.76
00-00111050 | Дюбель с шипами "Ежик" распорный 8x80 (PR08.10042) | Промрукав | Дюбель с шипами применяется с саморезами или шурупами для крепления конструкций к полнотелым основаниям (бетон, камень, полнотельный кирпич). Расширение дюбеля происходит по всей длине, достигая максимального значения в передней половине дюбеля. Шипы на поверхности дюбеля усиливают коэффициент трения. | 6.83 | 6.83
00-00111051 | Дюбель с шипами "Ежик" распорный 8x80 (PR08.10043) | Промрукав | Дюбель с шипами применяется с саморезами или шурупами для крепления конструкций к полнотелым основаниям (бетон, камень, полнотельный кирпич). Расширение дюбеля происходит по всей длине, достигая максимального значения в передней половине дюбеля. Шипы на поверхности дюбеля усиливают коэффициент трения. | 4.38 | 4.38
00-00111052 | Дюбель с шипами "Ежик" распорный 8x80 (PR08.10044) | Промрукав | Дюбель с шипами применяется с саморезами или шурупами для крепления конструкций к полнотелым основаниям (бетон, камень, полнотельный кирпич). Расширение дюбеля происходит по всей длине, достигая максимального значения в передней половине дюбеля. Шипы на поверхности дюбеля усиливают коэффициент трения. | 4.14 | 4.14
00-00111053 | Дюбель универсальный ZUM 10x61 (PR08.9880) | Промрукав | Универсальный дюбель предназначен для стандартных креплений с помощью шурупов в сплошных и пустотелых кладках. Крепеж обеспечивает надежное крепление детали как в кирпиче, бетоне, так и в гипсокартоне. Дюбель состоит из трех распорных сегментов, соединенных между собой. | 6.47 | 6.47
00-00111054 | Дюбель универсальный ZUM 10x61 (PR08.9881) | Промрукав | Универсальный дюбель предназначен для стандартных креплений с помощью шурупов в сплошных и пустотелых кладках. Крепеж обеспечивает надежное крепление детали как в кирпиче, бетоне, так и в гипсокартоне. Дюбель состоит из трех распорных сегментов, соединенных между собой. | 4.02 | 4.02
00-00111055 | Дюбель универсальный ZUM 10x61 (PR08.9882) | Промрукав | Универсальный дюбель предназначен для стандартных креплений с помощью шурупов в сплошных и пустотелых кладках. Крепеж обеспечивает надежное крепление детали как в кирпиче, бетоне, так и в гипсокартоне. Дюбель состоит из трех распорных сегментов, соединенных между собой. | 3.77 | 3.77
00-00111056 | Дюбель универсальный ZUM 10x61 (PR08.9883) | Промрукав | Универсальный дюбель предназначен для стандартных креплений с помощью шурупов в сплошных и пустотелых кладках. Крепеж обеспечивает надежное крепление детали как в кирпиче, бетоне, так и в гипсокартоне. Дюбель состоит из трех распорных сегментов, соединенных между собой. | 6.8 | 6.8
00-00111057 | Дюбель универсальный ZUM 10x61 (борт) (PR08.9884) | Промрукав | Универсальный дюбель предназначен для стандартных креплений с помощью шурупов в сплошных и пустотелых кладках. Крепеж обеспечивает надежное крепление детали как в кирпиче, бетоне, так и в гипсокартоне. Дюбель состоит из трех распорных сегментов, соединенных между собой. | 4.35 | 4.35
00-00111058 | Дюбель универсальный ZUM 10x61 (борт) (PR08.9885) | Промрукав | Универсальный дюбель предназначен для стандартных креплений с помощью шурупов в сплошных и пустотелых кладках. Крепеж обеспечивает надежное крепление детали как в кирпиче, бетоне, так и в гипсокартоне. Дюбель состоит из трех распорных сегментов, соединенных между собой. | 4.11 | 4.11
00-00111059 | Дюбель универсальный ZUM 12x71 (PR08.9886) | Промрукав | Универсальный дюбель предназначен для стандартных креплений с помощью шурупов в сплошных и пустотелых кладках. Крепеж обеспечивает надежное крепление детали как в кирпиче, бетоне, так и в гипсокартоне. Дюбель состоит из трех распорных сегментов, соединенных между собой. | 8.48 | 8.48
00-00111060 | Дюбель универсальный ZUM 12x71 (PR08.9887) | Промрукав | Универсальный дюбель предназначен для стандартных креплений с помощью шурупов в сплошных и пустотелых кладках. Крепеж обеспечивает надежное крепление детали как в кирпиче, бетоне, так и в гипсокартоне. Дюбель состоит из трех распорных сегментов, соединенных между собой. | 5.52 | 5.52
00-00111061 | Дюбель универсальный ZUM 12x71 (PR08.9888) | Промрукав | Универсальный дюбель предназначен для стандартных креплений с помощью шурупов в сплошных и пустотелых кладках. Крепеж обеспечивает надежное крепление детали как в кирпиче, бетоне, так и в гипсокартоне. Дюбель состоит из трех распорных сегментов, соединенных между собой. | 5.27 | 5.27
00-00111062 | Дюбель универсальный ZUM 12x71 (борт) (PR08.9889) | Промрукав | Универсальный дюбель предназначен для стандартных креплений с помощью шурупов в сплошных и пустотелых кладках. Крепеж обеспечивает надежное крепление детали как в кирпиче, бетоне, так и в гипсокартоне. Дюбель состоит из трех распорных сегментов, соединенных между собой. | 8.75 | 8.75
00-00111063 | Дюбель универсальный ZUM 12x71 (борт) (PR08.9890) | Промрукав | Универсальный дюбель предназначен для стандартных креплений с помощью шурупов в сплошных и пустотелых кладках. Крепеж обеспечивает надежное крепление детали как в кирпиче, бетоне, так и в гипсокартоне. Дюбель состоит из трех распорных сегментов, соединенных между собой. | 6.31 | 6.31
00-00111064 | Дюбель универсальный ZUM 12x71 (борт) (PR08.9891) | Промрукав | Универсальный дюбель предназначен для стандартных креплений с помощью шурупов в сплошных и пустотелых кладках. Крепеж обеспечивает надежное крепление детали как в кирпиче, бетоне, так и в гипсокартоне. Дюбель состоит из трех распорных сегментов, соединенных между собой. | 6.06 | 6.06
00-00111065 | Дюбель универсальный ZUM 6x37 (PR08.9801) | Промрукав | Универсальный дюбель предназначен для стандартных креплений с помощью шурупов в сплошных и пустотелых кладках. Крепеж обеспечивает надежное крепление детали как в кирпиче, бетоне, так и в гипсокартоне. Дюбель состоит из трех распорных сегментов, соединенных между собой. | 4.07 | 4.07
00-00111066 | Дюбель универсальный ZUM 6x37 (PR08.9807) | Промрукав | Универсальный дюбель предназначен для стандартных креплений с помощью шурупов в сплошных и пустотелых кладках. Крепеж обеспечивает надежное крепление детали как в кирпиче, бетоне, так и в гипсокартоне. Дюбель состоит из трех распорных сегментов, соединенных между собой. | 1.64 | 1.64
00-00111067 | Дюбель универсальный ZUM 6x37 (PR08.9830) | Промрукав | Универсальный дюбель предназначен для стандартных креплений с помощью шурупов в сплошных и пустотелых кладках. Крепеж обеспечивает надежное крепление детали как в кирпиче, бетоне, так и в гипсокартоне. Дюбель состоит из трех распорных сегментов, соединенных между собой. | 1.61 | 1.61
00-00111068 | Дюбель универсальный ZUM 6x37 (PR08.9831) | Промрукав | Универсальный дюбель предназначен для стандартных креплений с помощью шурупов в сплошных и пустотелых кладках. Крепеж обеспечивает надежное крепление детали как в кирпиче, бетоне, так и в гипсокартоне. Дюбель состоит из трех распорных сегментов, соединенных между собой. | 4.06 | 4.06
00-00111069 | Дюбель универсальный ZUM 6x37 (PR08.9832) | Промрукав | Универсальный дюбель предназначен для стандартных креплений с помощью шурупов в сплошных и пустотелых кладках. Крепеж обеспечивает надежное крепление детали как в кирпиче, бетоне, так и в гипсокартоне. Дюбель состоит из трех распорных сегментов, соединенных между собой. | 1.68 | 1.68
00-00111070 | Дюбель универсальный ZUM 6x37 (PR08.9833) | Промрукав | Универсальный дюбель предназначен для стандартных креплений с помощью шурупов в сплошных и пустотелых кладках. Крепеж обеспечивает надежное крепление детали как в кирпиче, бетоне, так и в гипсокартоне. Дюбель состоит из трех распорных сегментов, соединенных между собой. | 1.37 | 1.37
00-00111071 | Дюбель универсальный ZUM 6x42 (PR08.9834) | Промрукав | Универсальный дюбель предназначен для стандартных креплений с помощью шурупов в сплошных и пустотелых кладках. Крепеж обеспечивает надежное крепление детали как в кирпиче, бетоне, так и в гипсокартоне. Дюбель состоит из трех распорных сегментов, соединенных между собой. | 4.16 | 4.16
00-00111072 | Дюбель универсальный ZUM 6x42 (PR08.9835) | Промрукав | Универсальный дюбель предназначен для стандартных креплений с помощью шурупов в сплошных и пустотелых кладках. Крепеж обеспечивает надежное крепление детали как в кирпиче, бетоне, так и в гипсокартоне. Дюбель состоит из трех распорных сегментов, соединенных между собой. | 1.86 | 1.86
00-00111073 | Дюбель универсальный ZUM 6x42 (PR08.9836) | Промрукав | Универсальный дюбель предназначен для стандартных креплений с помощью шурупов в сплошных и пустотелых кладках. Крепеж обеспечивает надежное крепление детали как в кирпиче, бетоне, так и в гипсокартоне. Дюбель состоит из трех распорных сегментов, соединенных между собой. | 1.47 | 1.47
00-00111074 | Дюбель универсальный ZUM 6x42 (PR08.9837) | Промрукав | Универсальный дюбель предназначен для стандартных креплений с помощью шурупов в сплошных и пустотелых кладках. Крепеж обеспечивает надежное крепление детали как в кирпиче, бетоне, так и в гипсокартоне. Дюбель состоит из трех распорных сегментов, соединенных между собой. | 4.37 | 4.37
00-00111075 | Дюбель универсальный ZUM 6x42 (PR08.9838) | Промрукав | Универсальный дюбель предназначен для стандартных креплений с помощью шурупов в сплошных и пустотелых кладках. Крепеж обеспечивает надежное крепление детали как в кирпиче, бетоне, так и в гипсокартоне. Дюбель состоит из трех распорных сегментов, соединенных между собой. | 1.92 | 1.92
00-00111076 | Дюбель универсальный ZUM 6x42 (PR08.9839) | Промрукав | Универсальный дюбель предназначен для стандартных креплений с помощью шурупов в сплошных и пустотелых кладках. Крепеж обеспечивает надежное крепление детали как в кирпиче, бетоне, так и в гипсокартоне. Дюбель состоит из трех распорных сегментов, соединенных между собой. | 1.67 | 1.67
00-00111077 | Дюбель универсальный ZUM 6x52 (PR08.9846) | Промрукав | Универсальный дюбель предназначен для стандартных креплений с помощью шурупов в сплошных и пустотелых кладках. Крепеж обеспечивает надежное крепление детали как в кирпиче, бетоне, так и в гипсокартоне. Дюбель состоит из трех распорных сегментов, соединенных между собой. | 4.27 | 4.27
00-00111078 | Дюбель универсальный ZUM 6x52 (PR08.9847) | Промрукав | Универсальный дюбель предназначен для стандартных креплений с помощью шурупов в сплошных и пустотелых кладках. Крепеж обеспечивает надежное крепление детали как в кирпиче, бетоне, так и в гипсокартоне. Дюбель состоит из трех распорных сегментов, соединенных между собой. | 1.81 | 1.81
00-00111079 | Дюбель универсальный ZUM 6x52 (PR08.9848) | Промрукав | Универсальный дюбель предназначен для стандартных креплений с помощью шурупов в сплошных и пустотелых кладках. Крепеж обеспечивает надежное крепление детали как в кирпиче, бетоне, так и в гипсокартоне. Дюбель состоит из трех распорных сегментов, соединенных между собой. | 1.57 | 1.57
00-00111080 | Дюбель универсальный ZUM 6x52 (борт) (PR08.9849) | Промрукав | Универсальный дюбель предназначен для стандартных креплений с помощью шурупов в сплошных и пустотелых кладках. Крепеж обеспечивает надежное крепление детали как в кирпиче, бетоне, так и в гипсокартоне. Дюбель состоит из трех распорных сегментов, соединенных между собой. | 4.32 | 4.32
00-00111081 | Дюбель универсальный ZUM 6x52 (борт) (PR08.9850) | Промрукав | Универсальный дюбель предназначен для стандартных креплений с помощью шурупов в сплошных и пустотелых кладках. Крепеж обеспечивает надежное крепление детали как в кирпиче, бетоне, так и в гипсокартоне. Дюбель состоит из трех распорных сегментов, соединенных между собой. | 1.87 | 1.87
00-00111082 | Дюбель универсальный ZUM 6x52 (борт) (PR08.9851) | Промрукав | Универсальный дюбель предназначен для стандартных креплений с помощью шурупов в сплошных и пустотелых кладках. Крепеж обеспечивает надежное крепление детали как в кирпиче, бетоне, так и в гипсокартоне. Дюбель состоит из трех распорных сегментов, соединенных между собой. | 1.62 | 1.62
00-00111083 | Дюбель универсальный ZUM 8x52 (PR08.9858) | Промрукав | Универсальный дюбель предназначен для стандартных креплений с помощью шурупов в сплошных и пустотелых кладках. Крепеж обеспечивает надежное крепление детали как в кирпиче, бетоне, так и в гипсокартоне. Дюбель состоит из трех распорных сегментов, соединенных между собой. | 4.95 | 4.95
00-00111084 | Дюбель универсальный ZUM 8x52 (PR08.9859) | Промрукав | Универсальный дюбель предназначен для стандартных креплений с помощью шурупов в сплошных и пустотелых кладках. Крепеж обеспечивает надежное крепление детали как в кирпиче, бетоне, так и в гипсокартоне. Дюбель состоит из трех распорных сегментов, соединенных между собой. | 2.49 | 2.49
00-00111085 | Дюбель универсальный ZUM 8x52 (PR08.9860) | Промрукав | Универсальный дюбель предназначен для стандартных креплений с помощью шурупов в сплошных и пустотелых кладках. Крепеж обеспечивает надежное крепление детали как в кирпиче, бетоне, так и в гипсокартоне. Дюбель состоит из трех распорных сегментов, соединенных между собой. | 2.26 | 2.26
00-00109969 | Дюбель универсальный ZUM 8x52 (борт) (PR08.9868) | Промрукав | Универсальный дюбель предназначен для стандартных креплений с помощью шурупов в сплошных и пустотелых кладках. Крепеж обеспечивает надежное крепление детали как в кирпиче, бетоне, так и в гипсокартоне. Дюбель состоит из трех распорных сегментов, соединенных между собой. | 4.92 | 4.92
00-00109968 | Дюбель универсальный ZUM 8x52 (борт) (PR08.9869) | Промрукав | Универсальный дюбель предназначен для стандартных креплений с помощью шурупов в сплошных и пустотелых кладках. Крепеж обеспечивает надежное крепление детали как в кирпиче, бетоне, так и в гипсокартоне. Дюбель состоит из трех распорных сегментов, соединенных между собой. | 2.47 | 2.47
00-00109967 | Дюбель универсальный ZUM 8x52 (борт) (PR08.9870) | Промрукав | Универсальный дюбель предназначен для стандартных креплений с помощью шурупов в сплошных и пустотелых кладках. Крепеж обеспечивает надежное крепление детали как в кирпиче, бетоне, так и в гипсокартоне. Дюбель состоит из трех распорных сегментов, соединенных между собой. | 2.24 | 2.24
00-00109966 | Дюбель универсальный ZUM 8x72 (PR08.9874) | Промрукав | Универсальный дюбель предназначен для стандартных креплений с помощью шурупов в сплошных и пустотелых кладках. Крепеж обеспечивает надежное крепление детали как в кирпиче, бетоне, так и в гипсокартоне. Дюбель состоит из трех распорных сегментов, соединенных между собой. | 5.58 | 5.58
00-00109965 | Дюбель универсальный ZUM 8x72 (PR08.9875) | Промрукав | Универсальный дюбель предназначен для стандартных креплений с помощью шурупов в сплошных и пустотелых кладках. Крепеж обеспечивает надежное крепление детали как в кирпиче, бетоне, так и в гипсокартоне. Дюбель состоит из трех распорных сегментов, соединенных между собой. | 3.14 | 3.14
00-00109964 | Дюбель универсальный ZUM 8x72 (PR08.9876) | Промрукав | Универсальный дюбель предназначен для стандартных креплений с помощью шурупов в сплошных и пустотелых кладках. Крепеж обеспечивает надежное крепление детали как в кирпиче, бетоне, так и в гипсокартоне. Дюбель состоит из трех распорных сегментов, соединенных между собой. | 2.89 | 2.89
00-00109963 | Дюбель универсальный ZUM 8x72 (борт) (PR08.9877) | Промрукав | Универсальный дюбель предназначен для стандартных креплений с помощью шурупов в сплошных и пустотелых кладках. Крепеж обеспечивает надежное крепление детали как в кирпиче, бетоне, так и в гипсокартоне. Дюбель состоит из трех распорных сегментов, соединенных между собой. | 5.9 | 5.9
00-00109962 | Дюбель универсальный ZUM 8x72 (борт) (PR08.9878) | Промрукав | Универсальный дюбель предназначен для стандартных креплений с помощью шурупов в сплошных и пустотелых кладках. Крепеж обеспечивает надежное крепление детали как в кирпиче, бетоне, так и в гипсокартоне. Дюбель состоит из трех распорных сегментов, соединенных между собой. | 3.45 | 3.45
00-00109961 | Дюбель универсальный ZUM 8x72 (борт) (PR08.9879) | Промрукав | Универсальный дюбель предназначен для стандартных креплений с помощью шурупов в сплошных и пустотелых кладках. Крепеж обеспечивает надежное крепление детали как в кирпиче, бетоне, так и в гипсокартоне. Дюбель состоит из трех распорных сегментов, соединенных между собой. | 3.2 | 3.2
00-00116994 | Дюбель фасадный с шурупом PT (PR08.26198) | Промрукав | Дюбель фасадный с шурупом PT MG 10х100 предназначен для крепления строительных материалов и изделий к наружным и внутренним конструкциям зданий и сооружений различного назначения. Используется для крепления к основаниям из армированного, неармированного бетона, полнотелого керамического и силикатного кирпича, блоках из керамзитобетона и ячеистого бетона. | 86.73 | 86.73
00-00116995 | Дюбель фасадный с шурупом PT (PR08.26200) | Промрукав | Дюбель фасадный с шурупом PT MG 10х120 предназначен для крепления строительных материалов и изделий к наружным и внутренним конструкциям зданий и сооружений различного назначения. Используется для крепления к основаниям из армированного, неармированного бетона, полнотелого керамического и силикатного кирпича, блоках из керамзитобетона и ячеистого бетона. | 103.16 | 103.16
00-00116996 | Дюбель фасадный с шурупом PT (PR08.26201) | Промрукав | Дюбель фасадный с шурупом PT MG 10х140 предназначен для крепления строительных материалов и изделий к наружным и внутренним конструкциям зданий и сооружений различного назначения. Используется для крепления к основаниям из армированного, неармированного бетона, полнотелого керамического и силикатного кирпича, блоках из керамзитобетона и ячеистого бетона. | 114.87 | 114.87
00-00116997 | Дюбель фасадный с шурупом PT (PR08.26202) | Промрукав | Дюбель фасадный с шурупом PT MG 10х160 предназначен для крепления строительных материалов и изделий к наружным и внутренним конструкциям зданий и сооружений различного назначения. Используется для крепления к основаниям из армированного, неармированного бетона, полнотелого керамического и силикатного кирпича, блоках из керамзитобетона и ячеистого бетона. | 145.36 | 145.36
00-00116998 | Дюбель фасадный с шурупом PT (PR08.26199) | Промрукав | Дюбель фасадный с шурупом PT MG 10х80 предназначен для крепления строительных материалов и изделий к наружным и внутренним конструкциям зданий и сооружений различного назначения. Используется для крепления к основаниям из армированного, неармированного бетона, полнотелого керамического и силикатного кирпича, блоках из керамзитобетона и ячеистого бетона. | 82.08 | 82.08
00-00109960 | Дюбель-гвоздь 10x100 полипропилен (PR08.10187) | Промрукав | Дюбель-гвоздь с потайным бортиком применяется для сквозного монтажа рам, реек, кабельных каналов, трубных скоб, металлической обрешетки, карнизов, плит ГВЛ и гипсокартона к бетону и кирпичу. Состоит из пластикового дюбеля и оцинкованного шупупа с особой конусовидной резьбой, потайной головкой, острым наконечником и шлицом Pozidriv. Главное преимущество - быстрый монтаж. | 42.79 | 42.79
00-00109959 | Дюбель-гвоздь 10x100 полипропилен (PR08.10188) | Промрукав | Дюбель-гвоздь с потайным бортиком применяется для сквозного монтажа рам, реек, кабельных каналов, трубных скоб, металлической обрешетки, карнизов, плит ГВЛ и гипсокартона к бетону и кирпичу. Состоит из пластикового дюбеля и оцинкованного шупупа с особой конусовидной резьбой, потайной головкой, острым наконечником и шлицом Pozidriv. Главное преимущество - быстрый монтаж. | 43.7 | 43.7
00-00109958 | Дюбель-гвоздь 10x100 полипропилен (PR08.10189) | Промрукав | Дюбель-гвоздь с потайным бортиком применяется для сквозного монтажа рам, реек, кабельных каналов, трубных скоб, металлической обрешетки, карнизов, плит ГВЛ и гипсокартона к бетону и кирпичу. Состоит из пластикового дюбеля и оцинкованного шупупа с особой конусовидной резьбой, потайной головкой, острым наконечником и шлицом Pozidriv. Главное преимущество - быстрый монтаж. | 40.09 | 40.09
00-00109957 | Дюбель-гвоздь 10x120 полипропилен (PR08.10190) | Промрукав | Дюбель-гвоздь с потайным бортиком применяется для сквозного монтажа рам, реек, кабельных каналов, трубных скоб, металлической обрешетки, карнизов, плит ГВЛ и гипсокартона к бетону и кирпичу. Состоит из пластикового дюбеля и оцинкованного шупупа с особой конусовидной резьбой, потайной головкой, острым наконечником и шлицом Pozidriv. Главное преимущество - быстрый монтаж. | 43.98 | 43.98
00-00109956 | Дюбель-гвоздь 10x120 полипропилен (PR08.10191) | Промрукав | Дюбель-гвоздь с потайным бортиком применяется для сквозного монтажа рам, реек, кабельных каналов, трубных скоб, металлической обрешетки, карнизов, плит ГВЛ и гипсокартона к бетону и кирпичу. Состоит из пластикового дюбеля и оцинкованного шупупа с особой конусовидной резьбой, потайной головкой, острым наконечником и шлицом Pozidriv. Главное преимущество - быстрый монтаж. | 41.53 | 41.53
00-00109955 | Дюбель-гвоздь 10x120 полипропилен (PR08.10192) | Промрукав | Дюбель-гвоздь с потайным бортиком применяется для сквозного монтажа рам, реек, кабельных каналов, трубных скоб, металлической обрешетки, карнизов, плит ГВЛ и гипсокартона к бетону и кирпичу. Состоит из пластикового дюбеля и оцинкованного шупупа с особой конусовидной резьбой, потайной головкой, острым наконечником и шлицом Pozidriv. Главное преимущество - быстрый монтаж. | 41.28 | 41.28
00-00109954 | Дюбель-гвоздь 10x140 полипропилен (PR08.10193) | Промрукав | Дюбель-гвоздь с потайным бортиком применяется для сквозного монтажа рам, реек, кабельных каналов, трубных скоб, металлической обрешетки, карнизов, плит ГВЛ и гипсокартона к бетону и кирпичу. Состоит из пластикового дюбеля и оцинкованного шупупа с особой конусовидной резьбой, потайной головкой, острым наконечником и шлицом Pozidriv. Главное преимущество - быстрый монтаж. | 59.27 | 59.27
00-00109953 | Дюбель-гвоздь 10x140 полипропилен (PR08.10194) | Промрукав | Дюбель-гвоздь с потайным бортиком применяется для сквозного монтажа рам, реек, кабельных каналов, трубных скоб, металлической обрешетки, карнизов, плит ГВЛ и гипсокартона к бетону и кирпичу. Состоит из пластикового дюбеля и оцинкованного шупупа с особой конусовидной резьбой, потайной головкой, острым наконечником и шлицом Pozidriv. Главное преимущество - быстрый монтаж. | 56.83 | 56.83
00-00109952 | Дюбель-гвоздь 10x140 полипропилен (PR08.10195) | Промрукав | Дюбель-гвоздь с потайным бортиком применяется для сквозного монтажа рам, реек, кабельных каналов, трубных скоб, металлической обрешетки, карнизов, плит ГВЛ и гипсокартона к бетону и кирпичу. Состоит из пластикового дюбеля и оцинкованного шупупа с особой конусовидной резьбой, потайной головкой, острым наконечником и шлицом Pozidriv. Главное преимущество - быстрый монтаж. | 56.58 | 56.58
00-00109951 | Дюбель-гвоздь 10x160 полипропилен (PR08.10196) | Промрукав | Дюбель-гвоздь с потайным бортиком применяется для сквозного монтажа рам, реек, кабельных каналов, трубных скоб, металлической обрешетки, карнизов, плит ГВЛ и гипсокартона к бетону и кирпичу. Состоит из пластикового дюбеля и оцинкованного шупупа с особой конусовидной резьбой, потайной головкой, острым наконечником и шлицом Pozidriv. Главное преимущество - быстрый монтаж. | 62.43 | 62.43
00-00109950 | Дюбель-гвоздь 10x160 полипропилен (PR08.10197) | Промрукав | Дюбель-гвоздь с потайным бортиком применяется для сквозного монтажа рам, реек, кабельных каналов, трубных скоб, металлической обрешетки, карнизов, плит ГВЛ и гипсокартона к бетону и кирпичу. Состоит из пластикового дюбеля и оцинкованного шупупа с особой конусовидной резьбой, потайной головкой, острым наконечником и шлицом Pozidriv. Главное преимущество - быстрый монтаж. | 59.98 | 59.98
00-00109949 | Дюбель-гвоздь 10x160 полипропилен (PR08.10198) | Промрукав | Дюбель-гвоздь с потайным бортиком применяется для сквозного монтажа рам, реек, кабельных каналов, трубных скоб, металлической обрешетки, карнизов, плит ГВЛ и гипсокартона к бетону и кирпичу. Состоит из пластикового дюбеля и оцинкованного шупупа с особой конусовидной резьбой, потайной головкой, острым наконечником и шлицом Pozidriv. Главное преимущество - быстрый монтаж. | 59.73 | 59.73
00-00065305 | Дюбель-гвоздь 10х100(100)(PR08.3677) | Промрукав | Дюбель-гвоздь 10х100 (100шт/уп) (PR08.3677) | 43.81 | 43.81
00-00109948 | Дюбель-гвоздь 5x30 полипропилен (PR08.10136) | Промрукав | Дюбель-гвоздь с потайным бортиком применяется для сквозного монтажа рам, реек, кабельных каналов, трубных скоб, металлической обрешетки, карнизов, плит ГВЛ и гипсокартона к бетону и кирпичу. Состоит из пластикового дюбеля и оцинкованного шупупа с особой конусовидной резьбой, потайной головкой, острым наконечником и шлицом Pozidriv. Главное преимущество - быстрый монтаж. | 7.62 | 7.62
00-00109947 | Дюбель-гвоздь 5x30 полипропилен (PR08.10137) | Промрукав | Дюбель-гвоздь с потайным бортиком применяется для сквозного монтажа рам, реек, кабельных каналов, трубных скоб, металлической обрешетки, карнизов, плит ГВЛ и гипсокартона к бетону и кирпичу. Состоит из пластикового дюбеля и оцинкованного шупупа с особой конусовидной резьбой, потайной головкой, острым наконечником и шлицом Pozidriv. Главное преимущество - быстрый монтаж. | 3.61 | 3.61
00-00109946 | Дюбель-гвоздь 5x30 полипропилен (PR08.10138) | Промрукав | Дюбель-гвоздь с потайным бортиком применяется для сквозного монтажа рам, реек, кабельных каналов, трубных скоб, металлической обрешетки, карнизов, плит ГВЛ и гипсокартона к бетону и кирпичу. Состоит из пластикового дюбеля и оцинкованного шупупа с особой конусовидной резьбой, потайной головкой, острым наконечником и шлицом Pozidriv. Главное преимущество - быстрый монтаж. | 4.92 | 4.92
00-00109945 | Дюбель-гвоздь 5x50 полипропилен (PR08.10148) | Промрукав | Дюбель-гвоздь с потайным бортиком применяется для сквозного монтажа рам, реек, кабельных каналов, трубных скоб, металлической обрешетки, карнизов, плит ГВЛ и гипсокартона к бетону и кирпичу. Состоит из пластикового дюбеля и оцинкованного шупупа с особой конусовидной резьбой, потайной головкой, острым наконечником и шлицом Pozidriv. Главное преимущество - быстрый монтаж. | 9.97 | 9.97
00-00109944 | Дюбель-гвоздь 5x50 полипропилен (PR08.10149) | Промрукав | Дюбель-гвоздь с потайным бортиком применяется для сквозного монтажа рам, реек, кабельных каналов, трубных скоб, металлической обрешетки, карнизов, плит ГВЛ и гипсокартона к бетону и кирпичу. Состоит из пластикового дюбеля и оцинкованного шупупа с особой конусовидной резьбой, потайной головкой, острым наконечником и шлицом Pozidriv. Главное преимущество - быстрый монтаж. | 7.52 | 7.52
00-00109943 | Дюбель-гвоздь 5x50 полипропилен (PR08.10150) | Промрукав | Дюбель-гвоздь с потайным бортиком применяется для сквозного монтажа рам, реек, кабельных каналов, трубных скоб, металлической обрешетки, карнизов, плит ГВЛ и гипсокартона к бетону и кирпичу. Состоит из пластикового дюбеля и оцинкованного шупупа с особой конусовидной резьбой, потайной головкой, острым наконечником и шлицом Pozidriv. Главное преимущество - быстрый монтаж. | 7.28 | 7.28
00-00109942 | Дюбель-гвоздь 6x40 полипропилен (PR08.10151) | Промрукав | Дюбель-гвоздь с потайным бортиком применяется для сквозного монтажа рам, реек, кабельных каналов, трубных скоб, металлической обрешетки, карнизов, плит ГВЛ и гипсокартона к бетону и кирпичу. Состоит из пластикового дюбеля и оцинкованного шупупа с особой конусовидной резьбой, потайной головкой, острым наконечником и шлицом Pozidriv. Главное преимущество - быстрый монтаж. | 5.25 | 5.25
00-00109941 | Дюбель-гвоздь 6x40 полипропилен (PR08.10152) | Промрукав | Дюбель-гвоздь с потайным бортиком применяется для сквозного монтажа рам, реек, кабельных каналов, трубных скоб, металлической обрешетки, карнизов, плит ГВЛ и гипсокартона к бетону и кирпичу. Состоит из пластикового дюбеля и оцинкованного шупупа с особой конусовидной резьбой, потайной головкой, острым наконечником и шлицом Pozidriv. Главное преимущество - быстрый монтаж. | 2.81 | 2.81
00-00109940 | Дюбель-гвоздь 6x40 полипропилен (PR08.10153) | Промрукав | Дюбель-гвоздь с потайным бортиком применяется для сквозного монтажа рам, реек, кабельных каналов, трубных скоб, металлической обрешетки, карнизов, плит ГВЛ и гипсокартона к бетону и кирпичу. Состоит из пластикового дюбеля и оцинкованного шупупа с особой конусовидной резьбой, потайной головкой, острым наконечником и шлицом Pozidriv. Главное преимущество - быстрый монтаж. | 2.56 | 2.56
00-00109939 | Дюбель-гвоздь 6x60 полипропилен (PR08.10157) | Промрукав | Дюбель-гвоздь с потайным бортиком применяется для сквозного монтажа рам, реек, кабельных каналов, трубных скоб, металлической обрешетки, карнизов, плит ГВЛ и гипсокартона к бетону и кирпичу. Состоит из пластикового дюбеля и оцинкованного шупупа с особой конусовидной резьбой, потайной головкой, острым наконечником и шлицом Pozidriv. Главное преимущество - быстрый монтаж. | 7.14 | 7.14
00-00109938 | Дюбель-гвоздь 6x60 полипропилен (PR08.10158) | Промрукав | Дюбель-гвоздь с потайным бортиком применяется для сквозного монтажа рам, реек, кабельных каналов, трубных скоб, металлической обрешетки, карнизов, плит ГВЛ и гипсокартона к бетону и кирпичу. Состоит из пластикового дюбеля и оцинкованного шупупа с особой конусовидной резьбой, потайной головкой, острым наконечником и шлицом Pozidriv. Главное преимущество - быстрый монтаж. | 4.61 | 4.61
00-00109937 | Дюбель-гвоздь 6x60 полипропилен (PR08.10159) | Промрукав | Дюбель-гвоздь с потайным бортиком применяется для сквозного монтажа рам, реек, кабельных каналов, трубных скоб, металлической обрешетки, карнизов, плит ГВЛ и гипсокартона к бетону и кирпичу. Состоит из пластикового дюбеля и оцинкованного шупупа с особой конусовидной резьбой, потайной головкой, острым наконечником и шлицом Pozidriv. Главное преимущество - быстрый монтаж. | 4.45 | 4.45
00-00109936 | Дюбель-гвоздь 6x80 полипропилен (PR08.10163) | Промрукав | Дюбель-гвоздь с потайным бортиком применяется для сквозного монтажа рам, реек, кабельных каналов, трубных скоб, металлической обрешетки, карнизов, плит ГВЛ и гипсокартона к бетону и кирпичу. Состоит из пластикового дюбеля и оцинкованного шупупа с особой конусовидной резьбой, потайной головкой, острым наконечником и шлицом Pozidriv. Главное преимущество - быстрый монтаж. | 8.8 | 8.8
00-00109935 | Дюбель-гвоздь 6x80 полипропилен (PR08.10164) | Промрукав | Дюбель-гвоздь с потайным бортиком применяется для сквозного монтажа рам, реек, кабельных каналов, трубных скоб, металлической обрешетки, карнизов, плит ГВЛ и гипсокартона к бетону и кирпичу. Состоит из пластикового дюбеля и оцинкованного шупупа с особой конусовидной резьбой, потайной головкой, острым наконечником и шлицом Pozidriv. Главное преимущество - быстрый монтаж. | 7.07 | 7.07
00-00109934 | Дюбель-гвоздь 6x80 полипропилен (PR08.10165) | Промрукав | Дюбель-гвоздь с потайным бортиком применяется для сквозного монтажа рам, реек, кабельных каналов, трубных скоб, металлической обрешетки, карнизов, плит ГВЛ и гипсокартона к бетону и кирпичу. Состоит из пластикового дюбеля и оцинкованного шупупа с особой конусовидной резьбой, потайной головкой, острым наконечником и шлицом Pozidriv. Главное преимущество - быстрый монтаж. | 6.93 | 6.93
00-00065684 | Дюбель-гвоздь 6х40(6х37)(200)(PR08.3829) | Промрукав | Дюбель-гвоздь 6х40 (6х37) (200 шт/уп) (PR08.3829) | 3.43 | 3.43
00-00109933 | Дюбель-гвоздь 8x100 полипропилен (PR08.10172) | Промрукав | Дюбель-гвоздь с потайным бортиком применяется для сквозного монтажа рам, реек, кабельных каналов, трубных скоб, металлической обрешетки, карнизов, плит ГВЛ и гипсокартона к бетону и кирпичу. Состоит из пластикового дюбеля и оцинкованного шупупа с особой конусовидной резьбой, потайной головкой, острым наконечником и шлицом Pozidriv. Главное преимущество - быстрый монтаж. | 16.09 | 16.09
00-00109932 | Дюбель-гвоздь 8x100 полипропилен (PR08.10173) | Промрукав | Дюбель-гвоздь с потайным бортиком применяется для сквозного монтажа рам, реек, кабельных каналов, трубных скоб, металлической обрешетки, карнизов, плит ГВЛ и гипсокартона к бетону и кирпичу. Состоит из пластикового дюбеля и оцинкованного шупупа с особой конусовидной резьбой, потайной головкой, острым наконечником и шлицом Pozidriv. Главное преимущество - быстрый монтаж. | 13.64 | 13.64
00-00109929 | Дюбель-гвоздь 8x100 полипропилен (PR08.10174) | Промрукав | Дюбель-гвоздь с потайным бортиком применяется для сквозного монтажа рам, реек, кабельных каналов, трубных скоб, металлической обрешетки, карнизов, плит ГВЛ и гипсокартона к бетону и кирпичу. Состоит из пластикового дюбеля и оцинкованного шупупа с особой конусовидной резьбой, потайной головкой, острым наконечником и шлицом Pozidriv. Главное преимущество - быстрый монтаж. | 13.4 | 13.4
00-00109928 | Дюбель-гвоздь 8x120 полипропилен (PR08.10175) | Промрукав | Дюбель-гвоздь с потайным бортиком применяется для сквозного монтажа рам, реек, кабельных каналов, трубных скоб, металлической обрешетки, карнизов, плит ГВЛ и гипсокартона к бетону и кирпичу. Состоит из пластикового дюбеля и оцинкованного шупупа с особой конусовидной резьбой, потайной головкой, острым наконечником и шлицом Pozidriv. Главное преимущество - быстрый монтаж. | 17.31 | 17.31
00-00109927 | Дюбель-гвоздь 8x120 полипропилен (PR08.10176) | Промрукав | Дюбель-гвоздь с потайным бортиком применяется для сквозного монтажа рам, реек, кабельных каналов, трубных скоб, металлической обрешетки, карнизов, плит ГВЛ и гипсокартона к бетону и кирпичу. Состоит из пластикового дюбеля и оцинкованного шупупа с особой конусовидной резьбой, потайной головкой, острым наконечником и шлицом Pozidriv. Главное преимущество - быстрый монтаж. | 14.86 | 14.86
00-00109926 | Дюбель-гвоздь 8x120 полипропилен (PR08.10177) | Промрукав | Дюбель-гвоздь с потайным бортиком применяется для сквозного монтажа рам, реек, кабельных каналов, трубных скоб, металлической обрешетки, карнизов, плит ГВЛ и гипсокартона к бетону и кирпичу. Состоит из пластикового дюбеля и оцинкованного шупупа с особой конусовидной резьбой, потайной головкой, острым наконечником и шлицом Pozidriv. Главное преимущество - быстрый монтаж. | 14.62 | 14.62
00-00109925 | Дюбель-гвоздь 8x140 полипропилен (PR08.10178) | Промрукав | Дюбель-гвоздь с потайным бортиком применяется для сквозного монтажа рам, реек, кабельных каналов, трубных скоб, металлической обрешетки, карнизов, плит ГВЛ и гипсокартона к бетону и кирпичу. Состоит из пластикового дюбеля и оцинкованного шупупа с особой конусовидной резьбой, потайной головкой, острым наконечником и шлицом Pozidriv. Главное преимущество - быстрый монтаж. | 20.46 | 20.46
00-00109924 | Дюбель-гвоздь 8x140 полипропилен (PR08.10179) | Промрукав | Дюбель-гвоздь с потайным бортиком применяется для сквозного монтажа рам, реек, кабельных каналов, трубных скоб, металлической обрешетки, карнизов, плит ГВЛ и гипсокартона к бетону и кирпичу. Состоит из пластикового дюбеля и оцинкованного шупупа с особой конусовидной резьбой, потайной головкой, острым наконечником и шлицом Pozidriv. Главное преимущество - быстрый монтаж. | 18.01 | 18.01
00-00109923 | Дюбель-гвоздь 8x140 полипропилен (PR08.10180) | Промрукав | Дюбель-гвоздь с потайным бортиком применяется для сквозного монтажа рам, реек, кабельных каналов, трубных скоб, металлической обрешетки, карнизов, плит ГВЛ и гипсокартона к бетону и кирпичу. Состоит из пластикового дюбеля и оцинкованного шупупа с особой конусовидной резьбой, потайной головкой, острым наконечником и шлицом Pozidriv. Главное преимущество - быстрый монтаж. | 17.77 | 17.77
00-00109922 | Дюбель-гвоздь 8x160 полипропилен (PR08.10181) | Промрукав | Дюбель-гвоздь с потайным бортиком применяется для сквозного монтажа рам, реек, кабельных каналов, трубных скоб, металлической обрешетки, карнизов, плит ГВЛ и гипсокартона к бетону и кирпичу. Состоит из пластикового дюбеля и оцинкованного шупупа с особой конусовидной резьбой, потайной головкой, острым наконечником и шлицом Pozidriv. Главное преимущество - быстрый монтаж. | 23.38 | 23.38
00-00109921 | Дюбель-гвоздь 8x160 полипропилен (PR08.10182) | Промрукав | Дюбель-гвоздь с потайным бортиком применяется для сквозного монтажа рам, реек, кабельных каналов, трубных скоб, металлической обрешетки, карнизов, плит ГВЛ и гипсокартона к бетону и кирпичу. Состоит из пластикового дюбеля и оцинкованного шупупа с особой конусовидной резьбой, потайной головкой, острым наконечником и шлицом Pozidriv. Главное преимущество - быстрый монтаж. | 20.94 | 20.94
00-00109920 | Дюбель-гвоздь 8x160 полипропилен (PR08.10183) | Промрукав | Дюбель-гвоздь с потайным бортиком применяется для сквозного монтажа рам, реек, кабельных каналов, трубных скоб, металлической обрешетки, карнизов, плит ГВЛ и гипсокартона к бетону и кирпичу. Состоит из пластикового дюбеля и оцинкованного шупупа с особой конусовидной резьбой, потайной головкой, острым наконечником и шлицом Pozidriv. Главное преимущество - быстрый монтаж. | 20.69 | 20.69
00-00109919 | Дюбель-гвоздь 8x60 полипропилен (PR08.10166) | Промрукав | Дюбель-гвоздь с потайным бортиком применяется для сквозного монтажа рам, реек, кабельных каналов, трубных скоб, металлической обрешетки, карнизов, плит ГВЛ и гипсокартона к бетону и кирпичу. Состоит из пластикового дюбеля и оцинкованного шупупа с особой конусовидной резьбой, потайной головкой, острым наконечником и шлицом Pozidriv. Главное преимущество - быстрый монтаж. | 10.58 | 10.58
00-00109918 | Дюбель-гвоздь 8x60 полипропилен (PR08.10167) | Промрукав | Дюбель-гвоздь с потайным бортиком применяется для сквозного монтажа рам, реек, кабельных каналов, трубных скоб, металлической обрешетки, карнизов, плит ГВЛ и гипсокартона к бетону и кирпичу. Состоит из пластикового дюбеля и оцинкованного шупупа с особой конусовидной резьбой, потайной головкой, острым наконечником и шлицом Pozidriv. Главное преимущество - быстрый монтаж. | 8.13 | 8.13
00-00109917 | Дюбель-гвоздь 8x60 полипропилен (PR08.10168) | Промрукав | Дюбель-гвоздь с потайным бортиком применяется для сквозного монтажа рам, реек, кабельных каналов, трубных скоб, металлической обрешетки, карнизов, плит ГВЛ и гипсокартона к бетону и кирпичу. Состоит из пластикового дюбеля и оцинкованного шупупа с особой конусовидной резьбой, потайной головкой, острым наконечником и шлицом Pozidriv. Главное преимущество - быстрый монтаж. | 7.88 | 7.88
00-00109916 | Дюбель-гвоздь 8x80 полипропилен (PR08.10169) | Промрукав | Дюбель-гвоздь с потайным бортиком применяется для сквозного монтажа рам, реек, кабельных каналов, трубных скоб, металлической обрешетки, карнизов, плит ГВЛ и гипсокартона к бетону и кирпичу. Состоит из пластикового дюбеля и оцинкованного шупупа с особой конусовидной резьбой, потайной головкой, острым наконечником и шлицом Pozidriv. Главное преимущество - быстрый монтаж. | 13.34 | 13.34
00-00109914 | Дюбель-гвоздь 8x80 полипропилен (PR08.10170) | Промрукав | Дюбель-гвоздь с потайным бортиком применяется для сквозного монтажа рам, реек, кабельных каналов, трубных скоб, металлической обрешетки, карнизов, плит ГВЛ и гипсокартона к бетону и кирпичу. Состоит из пластикового дюбеля и оцинкованного шупупа с особой конусовидной резьбой, потайной головкой, острым наконечником и шлицом Pozidriv. Главное преимущество - быстрый монтаж. | 9.8 | 9.8
00-00109913 | Дюбель-гвоздь 8x80 полипропилен (PR08.10171) | Промрукав | Дюбель-гвоздь с потайным бортиком применяется для сквозного монтажа рам, реек, кабельных каналов, трубных скоб, металлической обрешетки, карнизов, плит ГВЛ и гипсокартона к бетону и кирпичу. Состоит из пластикового дюбеля и оцинкованного шупупа с особой конусовидной резьбой, потайной головкой, острым наконечником и шлицом Pozidriv. Главное преимущество - быстрый монтаж. | 10.65 | 10.65
00-00065304 | Дюбель-гвоздь 8х60(100)(PR08.3676) | Промрукав | Дюбель-гвоздь 8х60 (100шт/уп) (PR08.3676) | 9.47 | 9.47
00-00116999 | Дюбель-гвоздь PN-LK (PR08.26204) | Промрукав | Дюбель-гвоздь PN-LK - это крепление для сквозного монтажа. Материал дюбеля - нейлон, гвоздь изготовлен из электрооцинкованной стали. Предназначен для креплений в твердых основаниях, бетоне, камне, кирпиче. Чаще всего используется для установки направляющих гипсокартона, плинтусов, фанерного основания под паркетные полы, металлокаркаса, натяжных потолков, кабель-каналов, монтажных коробов, направляющих и обрешетки. Монтаж дюбель-гвоздя осуществляется легко и быстро с помощью молотка. | 16.43 | 16.43
00-00117000 | Дюбель-гвоздь PN-LK (PR08.26206) | Промрукав | Дюбель-гвоздь PN-LK - это крепление для сквозного монтажа. Материал дюбеля - нейлон, гвоздь изготовлен из электрооцинкованной стали. Предназначен для креплений в твердых основаниях, бетоне, камне, кирпиче. Чаще всего используется для установки направляющих гипсокартона, плинтусов, фанерного основания под паркетные полы, металлокаркаса, натяжных потолков, кабель-каналов, монтажных коробов, направляющих и обрешетки. Монтаж дюбель-гвоздя осуществляется легко и быстро с помощью молотка. | 21.08 | 21.08
00-00117001 | Дюбель-гвоздь PN-LK (PR08.26205) | Промрукав | Дюбель-гвоздь PN-LK - это крепление для сквозного монтажа. Материал дюбеля - нейлон, гвоздь изготовлен из электрооцинкованной стали. Предназначен для креплений в твердых основаниях, бетоне, камне, кирпиче. Чаще всего используется для установки направляющих гипсокартона, плинтусов, фанерного основания под паркетные полы, металлокаркаса, натяжных потолков, кабель-каналов, монтажных коробов, направляющих и обрешетки. Монтаж дюбель-гвоздя осуществляется легко и быстро с помощью молотка. | 13.62 | 13.62
00-00117002 | Дюбель-гвоздь PN-LK (PR08.26207) | Промрукав | Дюбель-гвоздь PN-LK - это крепление для сквозного монтажа. Материал дюбеля - нейлон, гвоздь изготовлен из электрооцинкованной стали. Предназначен для креплений в твердых основаниях, бетоне, камне, кирпиче. Чаще всего используется для установки направляющих гипсокартона, плинтусов, фанерного основания под паркетные полы, металлокаркаса, натяжных потолков, кабель-каналов, монтажных коробов, направляющих и обрешетки. Монтаж дюбель-гвоздя осуществляется легко и быстро с помощью молотка. | 15.45 | 15.45
00-00117003 | Дюбель-гвоздь PN-LK (PR08.26208) | Промрукав | Дюбель-гвоздь PN-LK - это крепление для сквозного монтажа. Материал дюбеля - нейлон, гвоздь изготовлен из электрооцинкованной стали. Предназначен для креплений в твердых основаниях, бетоне, камне, кирпиче. Чаще всего используется для установки направляющих гипсокартона, плинтусов, фанерного основания под паркетные полы, металлокаркаса, натяжных потолков, кабель-каналов, монтажных коробов, направляющих и обрешетки. Монтаж дюбель-гвоздя осуществляется легко и быстро с помощью молотка. | 21.57 | 21.57
00-00117004 | Дюбель-гвоздь PN-LK (PR08.26209) | Промрукав | Дюбель-гвоздь PN-LK - это крепление для сквозного монтажа. Материал дюбеля - нейлон, гвоздь изготовлен из электрооцинкованной стали. Предназначен для креплений в твердых основаниях, бетоне, камне, кирпиче. Чаще всего используется для установки направляющих гипсокартона, плинтусов, фанерного основания под паркетные полы, металлокаркаса, натяжных потолков, кабель-каналов, монтажных коробов, направляющих и обрешетки. Монтаж дюбель-гвоздя осуществляется легко и быстро с помощью молотка. | 34.02 | 34.02
00-00109912 | Дюбель-гвоздь гриб 6x40 (10 шт/уп) (PR08.10199) | Промрукав | Дюбель-гвоздь гриб по своей форме похож на обычный строительный гвоздь с распорной зоной и широкой шляпкой. Данный инструмент подходит для использования при монтаже тепло- и звукоизоляции. Дюбель гриб предназначается для крепежа термоизоляционных изделий к камню и бетону. | 3.85 | 3.85
00-00109911 | Дюбель-гвоздь гриб 6x40 (100 шт/уп) (PR08.10200) | Промрукав | Дюбель-гвоздь гриб по своей форме похож на обычный строительный гвоздь с распорной зоной и широкой шляпкой. Данный инструмент подходит для использования при монтаже тепло- и звукоизоляции. Дюбель гриб предназначается для крепежа термоизоляционных изделий к камню и бетону. | 3.42 | 3.42
00-00109910 | Дюбель-гвоздь гриб 6x40 (1000 шт/уп) (PR08.10201) | Промрукав | Дюбель-гвоздь гриб по своей форме похож на обычный строительный гвоздь с распорной зоной и широкой шляпкой. Данный инструмент подходит для использования при монтаже тепло- и звукоизоляции. Дюбель гриб предназначается для крепежа термоизоляционных изделий к камню и бетону. | 3.42 | 3.42
00-00109909 | Дюбель-гвоздь гриб 6x60 (10 шт/уп) (PR08.10202) | Промрукав | Дюбель-гвоздь гриб по своей форме похож на обычный строительный гвоздь с распорной зоной и широкой шляпкой. Данный инструмент подходит для использования при монтаже тепло- и звукоизоляции. Дюбель гриб предназначается для крепежа термоизоляционных изделий к камню и бетону. | 7.28 | 7.28
00-00109908 | Дюбель-гвоздь гриб 6x60 (100 шт/уп) (PR08.10203) | Промрукав | Дюбель-гвоздь гриб по своей форме похож на обычный строительный гвоздь с распорной зоной и широкой шляпкой. Данный инструмент подходит для использования при монтаже тепло- и звукоизоляции. Дюбель гриб предназначается для крепежа термоизоляционных изделий к камню и бетону. | 4.83 | 4.83
00-00109907 | Дюбель-гвоздь гриб 6x60 (1000 шт/уп) (PR08.10204) | Промрукав | Дюбель-гвоздь гриб по своей форме похож на обычный строительный гвоздь с распорной зоной и широкой шляпкой. Данный инструмент подходит для использования при монтаже тепло- и звукоизоляции. Дюбель гриб предназначается для крепежа термоизоляционных изделий к камню и бетону. | 5.13 | 5.13
00-00109906 | Дюбель-гвоздь гриб 6x80 (10 шт/уп) (PR08.10205) | Промрукав | Дюбель-гвоздь гриб по своей форме похож на обычный строительный гвоздь с распорной зоной и широкой шляпкой. Данный инструмент подходит для использования при монтаже тепло- и звукоизоляции. Дюбель гриб предназначается для крепежа термоизоляционных изделий к камню и бетону. | 8.97 | 8.97
00-00109905 | Дюбель-гвоздь гриб 6x80 (100 шт/уп)(PR08.10206) | Промрукав | Дюбель-гвоздь гриб по своей форме похож на обычный строительный гвоздь с распорной зоной и широкой шляпкой. Данный инструмент подходит для использования при монтаже тепло- и звукоизоляции. Дюбель гриб предназначается для крепежа термоизоляционных изделий к камню и бетону. | 6.53 | 6.53
00-00109904 | Дюбель-гвоздь гриб 6x80 (1000 шт/уп) (PR08.10207) | Промрукав | Дюбель-гвоздь гриб по своей форме похож на обычный строительный гвоздь с распорной зоной и широкой шляпкой. Данный инструмент подходит для использования при монтаже тепло- и звукоизоляции. Дюбель гриб предназначается для крепежа термоизоляционных изделий к камню и бетону. | 6.29 | 6.29
00-00107498 | Тарельчатый дюбель гриб (PR08.12255) | Промрукав | Тарельчатый дюбель гриб с гвоздем для ПМ — это теплоизоляционное крепление состоящие из высокопрочного пластикового корпуса и стального гвоздя в сборе. Он предназначен для крепления минеральной ваты и пенополистирола к потолку, наружным и внутренним поверхностям зданий и сооружений (бетон, сталь, силикатный и керамический кирпич). Техника прямого монтажа ускоряет производительность труда, не требует сверления и дополнительного инструмента. | 22.12 | 22.12
00-00107499 | Тарельчатый дюбель гриб (PR08.12256) | Промрукав | Тарельчатый дюбель гриб с гвоздем для ПМ — это теплоизоляционное крепление состоящие из высокопрочного пластикового корпуса и стального гвоздя в сборе. Он предназначен для крепления минеральной ваты и пенополистирола к потолку, наружным и внутренним поверхностям зданий и сооружений (бетон, сталь, силикатный и керамический кирпич). Техника прямого монтажа ускоряет производительность труда, не требует сверления и дополнительного инструмента. | 22.8 | 22.8
00-00107500 | Тарельчатый дюбель гриб (PR08.12257) | Промрукав | Тарельчатый дюбель гриб с гвоздем для ПМ — это теплоизоляционное крепление состоящие из высокопрочного пластикового корпуса и стального гвоздя в сборе. Он предназначен для крепления минеральной ваты и пенополистирола к потолку, наружным и внутренним поверхностям зданий и сооружений (бетон, сталь, силикатный и керамический кирпич). Техника прямого монтажа ускоряет производительность труда, не требует сверления и дополнительного инструмента. | 23.68 | 23.68
00-00107501 | Тарельчатый дюбель гриб (PR08.12258) | Промрукав | Тарельчатый дюбель гриб с гвоздем для ПМ — это теплоизоляционное крепление состоящие из высокопрочного пластикового корпуса и стального гвоздя в сборе. Он предназначен для крепления минеральной ваты и пенополистирола к потолку, наружным и внутренним поверхностям зданий и сооружений (бетон, сталь, силикатный и керамический кирпич). Техника прямого монтажа ускоряет производительность труда, не требует сверления и дополнительного инструмента. | 24.56 | 24.56
00-00107502 | Тарельчатый дюбель гриб (PR08.12259) | Промрукав | Тарельчатый дюбель гриб с гвоздем для ПМ — это теплоизоляционное крепление состоящие из высокопрочного пластикового корпуса и стального гвоздя в сборе. Он предназначен для крепления минеральной ваты и пенополистирола к потолку, наружным и внутренним поверхностям зданий и сооружений (бетон, сталь, силикатный и керамический кирпич). Техника прямого монтажа ускоряет производительность труда, не требует сверления и дополнительного инструмента. | 25.61 | 25.61
00-00107503 | Тарельчатый дюбель гриб (PR08.12260) | Промрукав | Тарельчатый дюбель гриб с гвоздем для ПМ — это теплоизоляционное крепление состоящие из высокопрочного пластикового корпуса и стального гвоздя в сборе. Он предназначен для крепления минеральной ваты и пенополистирола к потолку, наружным и внутренним поверхностям зданий и сооружений (бетон, сталь, силикатный и керамический кирпич). Техника прямого монтажа ускоряет производительность труда, не требует сверления и дополнительного инструмента. | 26.77 | 26.77
00-00107504 | Тарельчатый дюбель гриб (PR08.12261) | Промрукав | Тарельчатый дюбель гриб с гвоздем для ПМ — это теплоизоляционное крепление состоящие из высокопрочного пластикового корпуса и стального гвоздя в сборе. Он предназначен для крепления минеральной ваты и пенополистирола к потолку, наружным и внутренним поверхностям зданий и сооружений (бетон, сталь, силикатный и керамический кирпич). Техника прямого монтажа ускоряет производительность труда, не требует сверления и дополнительного инструмента. | 40.66 | 40.66
00-00107505 | Тарельчатый дюбель гриб (PR08.12262) | Промрукав | Тарельчатый дюбель гриб с гвоздем для ПМ — это теплоизоляционное крепление состоящие из высокопрочного пластикового корпуса и стального гвоздя в сборе. Он предназначен для крепления минеральной ваты и пенополистирола к потолку, наружным и внутренним поверхностям зданий и сооружений (бетон, сталь, силикатный и керамический кирпич). Техника прямого монтажа ускоряет производительность труда, не требует сверления и дополнительного инструмента. | 43.54 | 43.54
00-00107506 | Тарельчатый дюбель гриб (PR08.12247) | Промрукав | Тарельчатый дюбель гриб с гвоздем для ПМ — это теплоизоляционное крепление состоящие из высокопрочного пластикового корпуса и стального гвоздя в сборе. Он предназначен для крепления минеральной ваты и пенополистирола к потолку, наружным и внутренним поверхностям зданий и сооружений (бетон, сталь, силикатный и керамический кирпич). Техника прямого монтажа ускоряет производительность труда, не требует сверления и дополнительного инструмента. | 11.89 | 11.89
00-00107507 | Тарельчатый дюбель гриб (PR08.12263) | Промрукав | Тарельчатый дюбель гриб с гвоздем для ПМ — это теплоизоляционное крепление состоящие из высокопрочного пластикового корпуса и стального гвоздя в сборе. Он предназначен для крепления минеральной ваты и пенополистирола к потолку, наружным и внутренним поверхностям зданий и сооружений (бетон, сталь, силикатный и керамический кирпич). Техника прямого монтажа ускоряет производительность труда, не требует сверления и дополнительного инструмента. | 47.6 | 47.6
00-00107508 | Тарельчатый дюбель гриб (PR08.12248) | Промрукав | Тарельчатый дюбель гриб с гвоздем для ПМ — это теплоизоляционное крепление состоящие из высокопрочного пластикового корпуса и стального гвоздя в сборе. Он предназначен для крепления минеральной ваты и пенополистирола к потолку, наружным и внутренним поверхностям зданий и сооружений (бетон, сталь, силикатный и керамический кирпич). Техника прямого монтажа ускоряет производительность труда, не требует сверления и дополнительного инструмента. | 12.71 | 12.71
00-00107509 | Тарельчатый дюбель гриб (PR08.12249) | Промрукав | Тарельчатый дюбель гриб с гвоздем для ПМ — это теплоизоляционное крепление состоящие из высокопрочного пластикового корпуса и стального гвоздя в сборе. Он предназначен для крепления минеральной ваты и пенополистирола к потолку, наружным и внутренним поверхностям зданий и сооружений (бетон, сталь, силикатный и керамический кирпич). Техника прямого монтажа ускоряет производительность труда, не требует сверления и дополнительного инструмента. | 14.23 | 14.23
00-00107510 | Тарельчатый дюбель гриб (PR08.12250) | Промрукав | Тарельчатый дюбель гриб с гвоздем для ПМ — это теплоизоляционное крепление состоящие из высокопрочного пластикового корпуса и стального гвоздя в сборе. Он предназначен для крепления минеральной ваты и пенополистирола к потолку, наружным и внутренним поверхностям зданий и сооружений (бетон, сталь, силикатный и керамический кирпич). Техника прямого монтажа ускоряет производительность труда, не требует сверления и дополнительного инструмента. | 15.21 | 15.21
00-00107511 | Тарельчатый дюбель гриб (PR08.12251) | Промрукав | Тарельчатый дюбель гриб с гвоздем для ПМ — это теплоизоляционное крепление состоящие из высокопрочного пластикового корпуса и стального гвоздя в сборе. Он предназначен для крепления минеральной ваты и пенополистирола к потолку, наружным и внутренним поверхностям зданий и сооружений (бетон, сталь, силикатный и керамический кирпич). Техника прямого монтажа ускоряет производительность труда, не требует сверления и дополнительного инструмента. | 15.72 | 15.72
00-00107512 | Тарельчатый дюбель гриб (PR08.12252) | Промрукав | Тарельчатый дюбель гриб с гвоздем для ПМ — это теплоизоляционное крепление состоящие из высокопрочного пластикового корпуса и стального гвоздя в сборе. Он предназначен для крепления минеральной ваты и пенополистирола к потолку, наружным и внутренним поверхностям зданий и сооружений (бетон, сталь, силикатный и керамический кирпич). Техника прямого монтажа ускоряет производительность труда, не требует сверления и дополнительного инструмента. | 16.47 | 16.47
00-00107513 | Тарельчатый дюбель гриб (PR08.12253) | Промрукав | Тарельчатый дюбель гриб с гвоздем для ПМ — это теплоизоляционное крепление состоящие из высокопрочного пластикового корпуса и стального гвоздя в сборе. Он предназначен для крепления минеральной ваты и пенополистирола к потолку, наружным и внутренним поверхностям зданий и сооружений (бетон, сталь, силикатный и керамический кирпич). Техника прямого монтажа ускоряет производительность труда, не требует сверления и дополнительного инструмента. | 17.52 | 17.52
00-00107514 | Тарельчатый дюбель гриб (PR08.12254) | Промрукав | Тарельчатый дюбель гриб с гвоздем для ПМ — это теплоизоляционное крепление состоящие из высокопрочного пластикового корпуса и стального гвоздя в сборе. Он предназначен для крепления минеральной ваты и пенополистирола к потолку, наружным и внутренним поверхностям зданий и сооружений (бетон, сталь, силикатный и керамический кирпич). Техника прямого монтажа ускоряет производительность труда, не требует сверления и дополнительного инструмента. | 19.68 | 19.68
Изолента, скотч
00-00091303 | 37556 | DKC | Для сохранения прочности кабеленесущей системы очень важна надежная защита от коррозии. Элементы системы "S5 Combitech" изготовлены в исполнениях различной коррозионной устойчивости. Чтобы продлить срок службы трассы и защитить кабель, особенно важно защищать от попадания влаги места соединения лотков. Для этого в ассортимент монтажных элементов входит клейкая лента, изготовленная из неопрена. Лента предназначена для защиты стыков от коррозии. Общая длина ленты – 10 м, ширина – 150 мм, толщина – 2 мм. | 2166.97 | 2123.63
00-00087680 | 37557 | DKC | Клейкая лента применяется для обеспечения степени пыле и влагозащиты IP 44. Лента толщиной 9 мм используется в качестве дополнительного уплотнителя пластины, которая закрепляется на стыках лотков (она приклеивается на внутреннюю часть металлической пластины). | 471.1 | 461.67
00-00087684 | 37558 | DKC | Клейкая лента применяется для обеспечения степени пыле и влагозащиты IP 44. Лента толщиной 2 мм используется в качестве дополнительного уплотнителя стыка лотка с крышкой. Она приклеивается на кромку лотка по длине. | 253.4 | 248.34
00-00028386 | Изолента 19мм х 20м белая | СВ-Профиль | Изолента ПВХ белая 20м 19мм 160мкм. Изоляционная лента применяется для электроизоляции при промышленных, строительных и бытовых работах. Изолента изготавливается на основе пленки из поливинилхлоридного изоляционного пластиката. Свойства изоленты ПВХ: Напряжение пробоя 6000 Вольт. Удлинение при разрыве 250%. Температура эксплуатации до -25°. Устойчива к воздействию УФ-лучей. Устойчива к воздействию влаги. Устойчива к коррозии металлов. Устойчива к истиранию. | Уточняйте у менеджера | Уточняйте у менеджера
00-00028387 | Изолента 19мм х 20м желтая | СВ-Профиль | Изолента ПВХ желтая 20м 19мм 160мкм Изоляционная лента применяется для электроизоляции при промышленных, строительных и бытовых работах. Изолента изготавливается на основе пленки из поливинилхлоридного изоляционного пластиката. Свойства изоленты ПВХ: Напряжение пробоя 6000 Вольт. Удлинение при разрыве 250%. Температура эксплуатации до -25°. Устойчива к воздействию УФ-лучей. Устойчива к воздействию влаги. Устойчива к коррозии металлов. Устойчива к истиранию. | Уточняйте у менеджера | Уточняйте у менеджера
00-00028388 | Изолента 19мм х 20м желто-зеленая | СВ-Профиль | Изолента ПВХ желто-зеленая 20м 19мм 160мкм Изоляционная лента применяется для электроизоляции при промышленных, строительных и бытовых работах. Изолента изготавливается на основе пленки из поливинилхлоридного изоляционного пластиката. Свойства изоленты ПВХ: Напряжение пробоя 6000 Вольт. Удлинение при разрыве 250%. Температура эксплуатации до -25°. Устойчива к воздействию УФ-лучей. Устойчива к воздействию влаги. Устойчива к коррозии металлов. Устойчива к истиранию. | Уточняйте у менеджера | Уточняйте у менеджера
00-00028384 | Изолента 19мм х 20м зеленая | СВ-Профиль | Изолента ПВХ зеленая 20м 19мм 160мкм Изоляционная лента применяется для электроизоляции при промышленных, строительных и бытовых работах. Изолента изготавливается на основе пленки из поливинилхлоридного изоляционного пластиката. Свойства изоленты ПВХ: Напряжение пробоя 6000 Вольт. Удлинение при разрыве 250%. Температура эксплуатации до -25°. Устойчива к воздействию УФ-лучей. Устойчива к воздействию влаги. Устойчива к коррозии металлов. Устойчива к истиранию. | Уточняйте у менеджера | Уточняйте у менеджера
00-00028385 | Изолента 19мм х 20м красная | СВ-Профиль | Изолента ПВХ красная 20м 19мм 160мкм Изоляционная лента применяется для электроизоляции при промышленных, строительных и бытовых работах. Изолента изготавливается на основе пленки из поливинилхлоридного изоляционного пластиката. Свойства изоленты ПВХ: Напряжение пробоя 6000 Вольт. Удлинение при разрыве 250%. Температура эксплуатации до -25°. Устойчива к воздействию УФ-лучей. Устойчива к воздействию влаги. Устойчива к коррозии металлов. Устойчива к истиранию. | Уточняйте у менеджера | Уточняйте у менеджера
00-00028348 | Изолента 19мм х 20м синяя | СВ-Профиль | Изолента ПВХ синяя 20м 19мм 160мкм Изоляционная лента применяется для электроизоляции при промышленных, строительных и бытовых работах. Изолента изготавливается на основе пленки из поливинилхлоридного изоляционного пластиката. Свойства изоленты ПВХ: Напряжение пробоя 6000 Вольт. Удлинение при разрыве 250%. Температура эксплуатации до -25°. Устойчива к воздействию УФ-лучей. Устойчива к воздействию влаги. Устойчива к коррозии металлов. Устойчива к истиранию. | Уточняйте у менеджера | Уточняйте у менеджера
00-00028383 | Изолента 19мм х 20м черная | СВ-Профиль | Изолента ПВХ черная 20м 19мм 160мкм Изоляционная лента применяется для электроизоляции при промышленных, строительных и бытовых работах. Изолента изготавливается на основе пленки из поливинилхлоридного изоляционного пластиката. Свойства изоленты ПВХ: Напряжение пробоя 6000 Вольт. Удлинение при разрыве 250%. Температура эксплуатации до -25°. Устойчива к воздействию УФ-лучей. Устойчива к воздействию влаги. Устойчива к коррозии металлов. Устойчива к истиранию. | Уточняйте у менеджера | Уточняйте у менеджера
00-00085838 | KR-09-2006 | KRANZ | Изолента предназначена для электрической изоляции, цветной маркировки, соединения, защиты от внешних факторов и герметизации кабелей, проводов и шнуров. Обеспечивает высокое качество обмотки и защищает места соединения от влаги, пыли, грязи, механических повреждений и перепадов температуры окружающей среды. Выполнена из высококачественной ПВХ-пленки с клеевым слоем. Состав: лента ПВХ с клеевым слоем Ширина: 15 мм Длина: 10 м Толщина: 0.13 мм Напряжение: до 6000 В Растяжение: до 180% Температура использования: -10...+50 °С Не поддерживает горение Устойчива к УФ, слабым растворителям и солям Гарантийный срок эксплуатации - 7 лет Гарантийный срок хранения - 7 лет | 38.37 | 32.61
00-00081233 | KR-09-2606 | KRANZ | Изолента предназначена для электрической изоляции, цветной маркировки, соединения, защиты от внешних факторов и герметизации кабелей, проводов и шнуров. Обеспечивает высокое качество обмотки и защищает места соединения от влаги, пыли, грязи, механических повреждений и перепадов температуры окружающей среды. Выполнена из высококачественной ПВХ-пленки с клеевым слоем. Состав: лента ПВХ с клеевым слоем Ширина: 15 мм Длина: 20 м Толщина: 0.13 мм Напряжение: до 6000 В Растяжение: до 180% Температура использования: -10...+50 °С Не поддерживает горение Устойчива к УФ, слабым растворителям и солям Гарантийный срок эксплуатации - 7 лет Гарантийный срок хранения - 7 лет | 70.24 | 59.7
00-00080713 | KR-09-2108 | KRANZ | Изолента предназначена для электрической изоляции, цветной маркировки, соединения, защиты от внешних факторов и герметизации кабелей, проводов и шнуров. Обеспечивает высокое качество обмотки и защищает места соединения от влаги, пыли, грязи, механических повреждений и перепадов температуры окружающей среды. Выполнена из высококачественной ПВХ-пленки с клеевым слоем. Состав: лента ПВХ с клеевым слоем Ширина: 15 мм Длина: 25 м Толщина: 0.13 мм Напряжение: до 6000 В Растяжение: до 180% Температура использования: -10...+50 °С Не поддерживает горение Устойчива к УФ, слабым растворителям и солям Гарантийный срок эксплуатации - 7 лет Гарантийный срок хранения - 7 лет | 100.48 | 85.41
00-00083616 | KR-09-2201 | KRANZ | Изолента предназначена для электрической изоляции, цветной маркировки, соединения, защиты от внешних факторов и герметизации кабелей, проводов и шнуров. Обеспечивает высокое качество обмотки и защищает места соединения от влаги, пыли, грязи, механических повреждений и перепадов температуры окружающей среды. Выполнена из высококачественной ПВХ-пленки с клеевым слоем. Состав: лента ПВХ с клеевым слоем Ширина: 19 мм Длина: 25 м Толщина: 0.13 мм Напряжение: до 6000 В Растяжение: до 180% Температура использования: -10...+50 °С Не поддерживает горение Устойчива к УФ, слабым растворителям и солям Гарантийный срок эксплуатации - 7 лет Гарантийный срок хранения - 7 лет | 118.46 | 100.69
00-00086502 | KR-09-2207 | KRANZ | Изолента предназначена для электрической изоляции, цветной маркировки, соединения, защиты от внешних факторов и герметизации кабелей, проводов и шнуров. Обеспечивает высокое качество обмотки и защищает места соединения от влаги, пыли, грязи, механических повреждений и перепадов температуры окружающей среды. Выполнена из высококачественной ПВХ-пленки с клеевым слоем. Состав: лента ПВХ с клеевым слоем Ширина: 19 мм Длина: 25 м Толщина: 0.13 мм Напряжение: до 6000 В Растяжение: до 180% Температура использования: -10...+50 °С Не поддерживает горение Устойчива к УФ, слабым растворителям и солям Гарантийный срок эксплуатации - 7 лет Гарантийный срок хранения - 7 лет | 134.51 | 114.33
00-00090514 | KR-09-2203 | KRANZ | Изолента предназначена для электрической изоляции, цветной маркировки, соединения, защиты от внешних факторов и герметизации кабелей, проводов и шнуров. Обеспечивает высокое качество обмотки и защищает места соединения от влаги, пыли, грязи, механических повреждений и перепадов температуры окружающей среды. Выполнена из высококачественной ПВХ-пленки с клеевым слоем. Состав: лента ПВХ с клеевым слоем Ширина: 19 мм Длина: 25 м Толщина: 0.13 мм Напряжение: до 6000 В Растяжение: до 180% Температура использования: -10...+50 °С Не поддерживает горение Устойчива к УФ, слабым растворителям и солям Гарантийный срок эксплуатации - 7 лет Гарантийный срок хранения - 7 лет | 109.68 | 93.23
00-00090515 | KR-09-2204 | KRANZ | Изолента предназначена для электрической изоляции, цветной маркировки, соединения, защиты от внешних факторов и герметизации кабелей, проводов и шнуров. Обеспечивает высокое качество обмотки и защищает места соединения от влаги, пыли, грязи, механических повреждений и перепадов температуры окружающей среды. Выполнена из высококачественной ПВХ-пленки с клеевым слоем. Состав: лента ПВХ с клеевым слоем Ширина: 19 мм Длина: 25 м Толщина: 0.13 мм Напряжение: до 6000 В Растяжение: до 180% Температура использования: -10...+50 °С Не поддерживает горение Устойчива к УФ, слабым растворителям и солям Гарантийный срок эксплуатации - 7 лет Гарантийный срок хранения - 7 лет | 118.46 | 100.69
00-00081234 | KR-09-2208 | KRANZ | Изолента предназначена для электрической изоляции, цветной маркировки, соединения, защиты от внешних факторов и герметизации кабелей, проводов и шнуров. Обеспечивает высокое качество обмотки и защищает места соединения от влаги, пыли, грязи, механических повреждений и перепадов температуры окружающей среды. Выполнена из высококачественной ПВХ-пленки с клеевым слоем. Состав: лента ПВХ с клеевым слоем Ширина: 19 мм Длина: 25 м Толщина: 0.13 мм Напряжение: до 6000 В Растяжение: до 180% Температура использования: -10...+50 °С Не поддерживает горение Устойчива к УФ, слабым растворителям и солям Гарантийный срок эксплуатации - 7 лет Гарантийный срок хранения - 7 лет | 118.46 | 100.69
00-00090516 | KR-09-2205 | KRANZ | Изолента предназначена для электрической изоляции, цветной маркировки, соединения, защиты от внешних факторов и герметизации кабелей, проводов и шнуров. Обеспечивает высокое качество обмотки и защищает места соединения от влаги, пыли, грязи, механических повреждений и перепадов температуры окружающей среды. Выполнена из высококачественной ПВХ-пленки с клеевым слоем. Состав: лента ПВХ с клеевым слоем Ширина: 19 мм Длина: 25 м Толщина: 0.13 мм Напряжение: до 6000 В Растяжение: до 180% Температура использования: -10...+50 °С Не поддерживает горение Устойчива к УФ, слабым растворителям и солям Гарантийный срок эксплуатации - 7 лет Гарантийный срок хранения - 7 лет | 118.46 | 100.69
00-00083002 | KR-09-2206 | KRANZ | Изолента предназначена для электрической изоляции, цветной маркировки, соединения, защиты от внешних факторов и герметизации кабелей, проводов и шнуров. Обеспечивает высокое качество обмотки и защищает места соединения от влаги, пыли, грязи, механических повреждений и перепадов температуры окружающей среды. Выполнена из высококачественной ПВХ-пленки с клеевым слоем. Состав: лента ПВХ с клеевым слоем Ширина: 19 мм Длина: 25 м Толщина: 0.13 мм Напряжение: до 6000 В Растяжение: до 180% Температура использования: -10...+50 °С Не поддерживает горение Устойчива к УФ, слабым растворителям и солям Гарантийный срок эксплуатации - 7 лет Гарантийный срок хранения - 7 лет | 118.46 | 100.69
00-00063220 | 2001-09-01 | REXANT | Изолента предназначена для электрической изоляции, цветной маркировки, соединения, защиты от внешних факторов и герметизации кабелей, проводов и шнуров. Состав: Лента ПВХ, клеевой слой. Размер: Ширина 15 мм; Длина 10 м; Толщина 0,13 мм. Характеристики: Напряжение: до 6000 В. Растяжение: до 180 %. Температура использования: -30...+50 °С. Не поддерживает горение. Устойчива к УФ, слабым растворителям и солям. Белый цвет изоленты подойдет при работе с белыми кабелями, когда необходимо сделать использование ленты наиболее незаметным. Интересно, что первые изоленты были именно белого цвета! | Уточняйте у менеджера | Уточняйте у менеджера
00-00063221 | 2007-09-01 | REXANT | Изолента предназначена для электрической изоляции, цветной маркировки, соединения, защиты от внешних факторов и герметизации кабелей, проводов и шнуров. Состав: Лента ПВХ, клеевой слой. Размер: Ширина 15 мм; Длина 10 м; Толщина 0,13 мм. Характеристики: Напряжение: до 6000 В. Растяжение: до 180 %. Температура использования: -30...+50 °С. Не поддерживает горение. Устойчива к УФ, слабым растворителям и солям. Изолента желто-зеленого цвета в соответствии с требованиями ГОСТ Р50462 используется для обозначения заземления. | Уточняйте у менеджера | Уточняйте у менеджера
00-00021489 | 257376 | REXANT | Изолента предназначена для электрической изоляции, цветной маркировки, соединения, защиты от внешних факторов и герметизации кабелей, проводов и шнуров. Состав: Лента ПВХ, клеевой слой. Размер: Ширина 15 мм; Длина 20 м; Толщина 0,13 мм. Характеристики: Напряжение: до 6000 В. Растяжение: до 180 %. Температура использования: -30...+50 °С. Не поддерживает горение. Устойчива к УФ, слабым растворителям и солям. Красный цвет изоленты подойдет при работе с поверхностями такого же цвета и маркировки проводов. Это довольно яркий цвет, поэтому им можно обозначить обрыв проводов, так как красный цвет сразу обращает на себя внимание. | Уточняйте у менеджера | Уточняйте у менеджера
03-00008697 | 2102-09-01 | REXANT | Изолента предназначена для электрической изоляции, цветной маркировки, соединения, защиты от внешних факторов и герметизации кабелей, проводов и шнуров. Состав: Лента ПВХ, клеевой слой. Размер: Ширина 15 мм; Длина 25 м; Толщина 0,13 мм. Характеристики: Напряжение: до 6000 В. Растяжение: до 180 %. Температура использования: -30...+50 °С. Не поддерживает горение. Устойчива к УФ, слабым растворителям и солям. Желтый цвет изоленты идеально подходит для маркировки проводов и концов кабеля. Это довольно яркий цвет, поэтому с его помощью можно обозначить обрыв проводов, так как это сразу обратит на себя внимание. | Уточняйте у менеджера | Уточняйте у менеджера
00-00020121 | 2203-09-01 | REXANT | Изолента предназначена для электрической изоляции, цветной маркировки, соединения, защиты от внешних факторов и герметизации кабелей, проводов и шнуров. Состав: Лента ПВХ, клеевой слой. Размер: Ширина 19 мм; Длина 25 м; Толщина 0,13 мм. Характеристики: Напряжение: до 6000 В. Растяжение: до 180 %. Температура использования: -30...+50 °С. Не поддерживает горение. Устойчива к УФ, слабым растворителям и солям. Зеленый цвет изоленты подойдет при работе с поверхностями такого же цвета и маркировки проводов. | Уточняйте у менеджера | Уточняйте у менеджера
00-00076241 | 006-200014 | RIPO | Изолента ПВХ RIPO белая 15мм х 10м х 0,13мм (006-200014) | Уточняйте у менеджера | Уточняйте у менеджера
00-00076242 | 006-200010 | RIPO | Изолента ПВХ RIPO белая 15мм х 20м х0,13мм (006-200010) | Уточняйте у менеджера | Уточняйте у менеджера
00-00076243 | 006-200006 | RIPO | Изолента ПВХ RIPO белая 19ммх20мх0.13мм (006-200006) | Уточняйте у менеджера | Уточняйте у менеджера
00-00076244 | 006-200015 | RIPO | Изолента ПВХ RIPO желто-зеленая 15ммх10мх0.13мм (006-200015) | Уточняйте у менеджера | Уточняйте у менеджера
00-00076245 | 006-200011 | RIPO | Изолента ПВХ RIPO желто-зеленая 15ммх20мх0.13мм (006-200011) | Уточняйте у менеджера | Уточняйте у менеджера
00-00076246 | 006-200007 | RIPO | Изолента ПВХ RIPO желто-зеленая 19ммх20мх0.15мм (006-200007) | Уточняйте у менеджера | Уточняйте у менеджера
00-00076247 | 006-200013 | RIPO | Изолента ПВХ RIPO синяя 15мм х 10м х 0,13мм (006-200013) | Уточняйте у менеджера | Уточняйте у менеджера
00-00076248 | 006-200009 | RIPO | Изолента ПВХ RIPO синяя 15мм х 20м х 0,13мм (006-200009) | Уточняйте у менеджера | Уточняйте у менеджера
00-00076249 | 006-200005 | RIPO | Изолента ПВХ RIPO синяя 19ммх20мх0.13мм (006-200005) | Уточняйте у менеджера | Уточняйте у менеджера
00-00076250 | 006-200012 | RIPO | Изолента ПВХ RIPO черная 15мм х 10м х 0,13мм (006-200012) | Уточняйте у менеджера | Уточняйте у менеджера
00-00076251 | 006-200008 | RIPO | Изолента ПВХ RIPO черная 15мм х 20м х 0,13мм (006-200008) | Уточняйте у менеджера | Уточняйте у менеджера
00-00076252 | 006-200004 | RIPO | Изолента ПВХ RIPO черная 19ммх20мх0.13мм (006-200004) | Уточняйте у менеджера | Уточняйте у менеджера
00-00116940 | Изолента ПВХ белая (PR08.26320) | Промрукав | Изолента ПВХ - расходный материал, предназначенный для обмотки проводов и кабелей с целью их электроизоляции. Обладает высокой стойкостью к влажности, высоким и низким температурам окружающей среды, механическим повреждениям, растворителям, щелочам, маслам и тд. | 117.74 | 117.74
00-00063228 | 331520 | REXANT | Профессиональная изоляционная лента класса PREMIUM — имеет улучшенные технические характеристики (0,18 мм + супер липкий клеевой слой) не подвержена климатическому старению, обеспечивает высокую механическую защиту, а так же устойчива к ультрафиолету, влажности, маслам и даже к растворам кислот и щелочей. Профессиональная изоляционная лента REXANT® используется для электрической изоляции, цветной маркировки, соединения, защиты от внешних факторов и герметизации кабелей, проводов и шнуров. Находит широкое применение не только у профессионалов, но и в быту. Состав: Лента ПВХ, каучуковый клеевой слой. Размер: Ширина 19 мм; Длина 20 м; Толщина 0,18 мм. Характеристики: Напряжение: до 7000 В. Растяжение: до 200 %. Температура использования: -50...+50 °С. Не поддерживает горение! Гарантийный срок эксплуатации - 7 лет Гарантийный срок хранения - 7 лет | Уточняйте у менеджера | Уточняйте у менеджера
00-00020122 | 330059 | REXANT | Профессиональная изоляционная лента класса PREMIUM — имеет улучшенные технические характеристики (0,18 мм + супер липкий клеевой слой) не подвержена климатическому старению, обеспечивает высокую механическую защиту, а так же устойчива к ультрафиолету, влажности, маслам и даже к растворам кислот и щелочей. Профессиональная изоляционная лента REXANT® используется для электрической изоляции, цветной маркировки, соединения, защиты от внешних факторов и герметизации кабелей, проводов и шнуров. Находит широкое применение не только у профессионалов, но и в быту. Состав: Лента ПВХ, каучуковый клеевой слой. Размер: Ширина 19 мм; Длина 20 м; Толщина 0,18 мм. Характеристики: Напряжение: до 7000 В. Растяжение: до 200 %. Температура использования: -50...+50 °С. Не поддерживает горение! Гарантийный срок эксплуатации - 7 лет Гарантийный срок хранения - 7 лет | Уточняйте у менеджера | Уточняйте у менеджера
00-00063226 | 330425 | REXANT | Изолента ПВХ профессиональная REXANT 0.18 х 19 мм х 20 м, красная, упаковка 10 роликов (09-2804). | 133.29 | 113.3
00-00116941 | Изолента ПВХ черная (PR08.26321) | Промрукав | Изолента ПВХ - расходный материал, предназначенный для обмотки проводов и кабелей с целью их электроизоляции. Обладает высокой стойкостью к влажности, высоким и низким температурам окружающей среды, механическим повреждениям, растворителям, щелочам, маслам и тд. | 164.69 | 164.69
00-00063234 | 2401-09-01 | REXANT | Изоляционная лента представляет собой специальный материал, предназначенный для изоляции оголенных электрических проводов в процессе монтажа электропроводки. Также данный материал обеспечивает герметичность изделий от воздействия влаги и солнечного света. Конструктивно х/б изолента представляет собой прорезиненную хлопчатобумажную ленту, покрытую с одной стороны специальным клеящим составом. Обычно х/б изолента выпускается черного цвета и отличить ее можно по большему диаметру мотка (в 2-3 раза) по сравнению с ПВХ аналогом. Если сравнивать данный вид изоленты, например, с ПВХ изолентой, то х/б материал обладает одним неоспоримым преимуществом. Его можно использовать там, где существуют значительные повышения температуры. Основа ПВХ при высоких температурах просто расплавляется, а х/б прекрасно держится. Конечно, при температурах выше 100 градусов основа х/б ленты начинает выгорать и обугливаться, но так как изоляция наносится обычно в несколько слоев, она коксуется, сохраняя изоляционн | 194.42 | 165.26
00-00063235 | 2402-09-01 | REXANT | Изоляционная лента представляет собой специальный материал, предназначенный для изоляции оголенных электрических проводов в процессе монтажа электропроводки. Также данный материал обеспечивает герметичность изделий от воздействия влаги и солнечного света. Конструктивно х/б изолента представляет собой прорезиненную хлопчатобумажную ленту, покрытую с одной стороны специальным клеящим составом. Обычно х/б изолента выпускается черного цвета и отличить ее можно по большему диаметру мотка (в 2-3 раза) по сравнению с ПВХ аналогом. Если сравнивать данный вид изоленты, например, с ПВХ изолентой, то х/б материал обладает одним неоспоримым преимуществом. Его можно использовать там, где существуют значительные повышения температуры. Основа ПВХ при высоких температурах просто расплавляется, а х/б прекрасно держится. Конечно, при температурах выше 100 градусов основа х/б ленты начинает выгорать и обугливаться, но так как изоляция наносится обычно в несколько слоев, она коксуется, сохраняя изоляционн | 216.9 | 184.37
00-00063054 | 09-2409-4 | PROCONNECT | Изоляционная хлопчатобумажная лента Proconnect двухсторонняя изготавливается по ГОСТу 2162-97. Данный вид изоленты отличается от обычной тем, что она производится на основе хлопчатобумажной ткани. На обе стороны ленты нанесен клеевой слой. Это позволяет использовать ленту в качестве электроизоляции и промежуточного слоя изоляции. Изолента хлопчатобумажная Proconnect сохраняет свои свойства в широком диапазоне температур –30...+30 °С, поэтому ее можно использовать именно в российской местности. Эта изолента используется в неагрессивных средах. Является прекрасной механической защитой. Поставляется в индивидуальном пакете для длительного сохранения свойств. Характеристики: Материал: основа из хлопчатобумажной ткани и каучуковый клеевой слой Электрическая прочность: 1000 В Ширина: 18 мм Длина: 11,3 м Вес ролика: 80 г Разрывная нагрузка: 6,3 кгс/см Температура использования: -30...+30 °С Гарантийный срок эксплуатации - 7 лет Гарантийный срок хранения - 7 лет | 179.84 | 152.86
00-00063056 | 09-2421-4 | PROCONNECT | Изоляционная хлопчатобумажная лента Proconnect двухсторонняя изготавливается по ГОСТу 2162-97. Данный вид изоленты отличается от обычной тем, что она производится на основе хлопчатобумажной ткани. На обе стороны ленты нанесен клеевой слой. Это позволяет использовать ленту в качестве электроизоляции и промежуточного слоя изоляции. Изолента хлопчатобумажная Proconnect сохраняет свои свойства в широком диапазоне температур –30...+30 °С, поэтому ее можно использовать именно в российской местности. Эта изолента используется в неагрессивных средах. Является прекрасной механической защитой. Поставляется в индивидуальном пакете для длительного сохранения свойств. Характеристики: Электрическая прочность: 1000 В Ширина: 18 мм Длина: 31,9 м Вес ролика: 200 г Разрывная нагрузка: 6,3 кгс/см Гарантийный срок эксплуатации - 7 лет Гарантийный срок хранения - 7 лет | 401.77 | 341.5
00-00094348 | Компаунд полиуретановый (PR08.5950) | Промрукав | Двухкомпонентный полиуретановый компаунд предназначен для герметизации, электроизоляции и механической защиты кабельных соединений в ЭМК, кабельных муфтах и кабельных проходах. Обладает необходимым сочетанием физико-механических и электроизоляционных характеристик. Рекомендуется использование при монтаже распределительных двухкомпонентных ЭМК, двухкомпонентных коробок под видеокамеру. Объем одной упаковки компаунда (400 г) позволяет заполнить ЭМК 70*70*40 мм, 80*80*40 мм и 100*100*50 мм. Для заполнения коробки 70*50 мм потребуется 140 г компаунда. Для заполнения коробки 70*70*40 мм потребуется 200 г компаунда. Для заполнения коробки 80*80*40 мм потребуется 260-300 г компаунда. Для заполнения коробки 100*100*50 мм потребуется 450-500 г компаунда. | 2819.46 | 2819.46
00-00116883 | Компаунд силиконовый (PR08.22657) | Промрукав | Электротехнический удаляемый силиконовый двухкомпонентный компаунд предзначен для обустройства уличного освещения в ландшафтном дизайне, монтажа распределительных коробок в бетонной стяжке при строительстве и ремонте, обеспечение искробезопасного соединения в деревянных строениях и местах с повышенной пожароопасностью. Компаунд защищает коробки в водосборных колодцах, коллекторах и подвалах, где есть опасность затопления, коробки в банях, саунах и других помещениях с повышенной влажностью. Он позволяет повысить степень защиты стандартной коробки до степени защиты IP68. Состав продукта: Бутыль 500 мл (компонент А – 455 г) 1 шт; флакон 50 мл (компонент В – 45 г) - 1 шт; емкость для смешивания - 1 шт; шпатель - 1 шт. | 2140.2 | 2140.2
00-00063584 | 761776 | REXANT | Компаунд силиконовый, прозрачный ПК-68 (двухкомпонентный) 100 гр REXANT предназначен для герметизации электро- и радиоприборов, работающих в среде воздуха в условиях вибрации, повышенной влажности в температурном интервале –60...+250 °C. Двухкомпонентный компаунд представляет собой пастообразный материал, обладающий способностью при смешивании с катализатором вулканизоваться при температуре окружающей среды, переходя в резиноподобное состояние. Силиконовый двухкомпонентный компаунд получен на основе низкомолекулярного диметилсилоксанового каучука. | 863.17 | 690.54
00-00116907 | Лента монтажная ЛКС-П (PR08.26215) | Промрукав | Лента монтажная — это крепёжное изделие, которое используется для фиксации и поддержки различных элементов (труб, кабелей, шлангов, кронштейнов, крюков и т. д.). | 213.82 | 213.82
00-00117367 | Лента монтажная 20 мм (PR08.26446) | Промрукав | Лента монтажная текстильная предназначена для пристрелки к бетону, металлу или кирпичу. С помощью данного изделия легко прикрепить гофротрубу к полу, стенам, потолку. За счет высокой плотности, лента монтажная текстильная выдерживает большие нагрузки. | 1278.26 | 1278.26
00-00117366 | Лента монтажная 20 мм (PR08.26445) | Промрукав | Лента монтажная текстильная предназначена для пристрелки к бетону, металлу или кирпичу. С помощью данного изделия легко прикрепить гофротрубу к полу, стенам, потолку. За счет высокой плотности, лента монтажная текстильная выдерживает большие нагрузки. | 1278.26 | 1278.26
Клипсы, держатели, скобы
00-00090638 | 3ажим под трубу 20 мм (PR08.5873) | Промрукав | Балочный зажим применяется для крепления кабеля, тросов, труб, светильников, камер видеонаблюдения, распаечных коробок и многого другого к стальным конструкциям без использования болтов. Благодаря отсутствию сварки и сверления, нет необходимости на разрешение проведения пожароопасных работ, а также отпадает необходимость в антикоррозийных способах защиты металла при повреждениях во время монтажа. Зажим забивается на фланец балки при помощи молотка. | 126.51 | 126.51
00-00090639 | 3ажим под трубу 25 мм (PR08.5874) | Промрукав | Балочный зажим применяется для крепления кабеля, тросов, труб, светильников, камер видеонаблюдения, распаечных коробок и многого другого к стальным конструкциям без использования болтов. Благодаря отсутствию сварки и сверления, нет необходимости на разрешение проведения пожароопасных работ, а также отпадает необходимость в антикоррозийных способах защиты металла при повреждениях во время монтажа. Зажим забивается на фланец балки при помощи молотка. | 131.04 | 131.04
00-00112425 | YDN10-0045 | IEK | DIN-рейка оцинкованная 45см (YDN10-0045) | 102.59 | 92.33
00-00046818 | 3505 | DKC | Закладная клипса под профиль OMEGA фиксируется на DIN-рейку и используется для крепления оборудования, не предназначенного для стандартного монтажа на металлический профиль. Крепление осуществляется с помощью винтов М5. | 151.84 | 148.8
00-00087681 | 38500ZL | DKC | Держатель двускатной крышки в ДКС усиливает надежность фиксации крышек лотков. Это особенно важно в условиях повышенной ветровой нагрузки, т.к. применение этого аксессуара защищает крышку от сдувания. К преимуществам изделия относятся прочность крепления, возможность применения в любых погодных условиях, специальное покрытие, предотвращающее развитие коррозии, длительный срок службы и широкий диапазон эксплуатационных температур. Аксессуары в исполнении "Цинк-ламель" имеют специальное покрытие на основе химически активной магниевой смолы, в которую добавлены хлопья алюминия и цинка. Такое покрытие обеспечивает электрохимическую и барьерную защиту от коррозии. Показатели коррозионной стойкости цинк-ламельного покрытия ДКС аналогичны показателям горячеоцинкованного покрытия. | 179.57 | 175.98
00-00023060 | 51200 | DKC | Держатель с хомутиком применяется для крепления труб различного диаметра. Это особенно удобно в случаях, когда не известен точный диаметр труб, которые будут фиксироваться держателем. Аксессуар подходит для труб с диаметром от 16 до 32 мм. | 53.06 | 52
00-00070902 | 51232 | DKC | Держатель раздвижной предназначен для крепления пластиковых и металлопластиковых труб, а также кабеля и кабельных пучков к поверхности стен, потолков, полов и перегородок. Диаметр - 21.5-32 мм. Материал: полиамид. Без содержания галогенов. Цвет серый RAL 7035. Элемент системы может эксплуатироваться при широком диапазоне температур: от –40°С до +100 °С. | 38.36 | 37.6
00-00093878 | 53328 | DKC | Держатель оцинкованный односторонний предназначен для крепления пластиковых, металлических, металлопластиковых труб, а также кабеля к поверхности стен, потолков, полов и перегородок. Под крепеж М6. Диаметр - 8 мм. Материал: оцинкованная сталь. | 6.34 | 6.21
00-00093879 | 53329 | DKC | Держатель оцинкованный односторонний предназначен для крепления пластиковых, металлических, металлопластиковых труб, а также кабеля к поверхности стен, потолков, полов и перегородок. Под крепеж М6. Диаметр - 10 мм. Материал: оцинкованная сталь. | 8.23 | 8.07
00-00093880 | 53330 | DKC | Держатель оцинкованный односторонний предназначен для крепления пластиковых, металлических, металлопластиковых труб, а также кабеля к поверхности стен, потолков, полов и перегородок. Под крепеж М6. Диаметр - 13 мм. Материал: оцинкованная сталь. | 13.25 | 12.98
00-00093881 | 53331 | DKC | Держатель оцинкованный односторонний предназначен для крепления пластиковых, металлических, металлопластиковых труб, а также кабеля к поверхности стен, потолков, полов и перегородок. Под крепеж М6. Диаметр - 16 мм. Материал: оцинкованная сталь. | 16.57 | 16.24
00-00058371 | 53332 | DKC | Держатель оцинкованный односторонний предназначен для крепления пластиковых, металлических, металлопластиковых труб, а также кабеля к поверхности стен, потолков, полов и перегородок. Под крепеж М6. Диаметр - 20 мм. Материал: оцинкованная сталь. | 17.89 | 17.53
00-00093882 | 53333 | DKC | Держатель оцинкованный односторонний предназначен для крепления пластиковых, металлических, металлопластиковых труб, а также кабеля к поверхности стен, потолков, полов и перегородок. Под крепеж М6. Диаметр - 22 мм. Материал: оцинкованная сталь. | 17.89 | 17.53
00-00093883 | 53334 | DKC | Держатель оцинкованный односторонний предназначен для крепления пластиковых, металлических, металлопластиковых труб, а также кабеля к поверхности стен, потолков, полов и перегородок. Под крепеж М6. Диаметр - 25 мм. Материал: оцинкованная сталь. | 22.49 | 22.04
00-00058408 | 53338 | DKC | Держатель оцинкованный односторонний для крепления пластиковых, металлических и металлопластиковых труб, а также кабеля к поверхности стен, потолков, полов и перегородок. Диаметр - 8 мм. Материал: оцинкованная сталь. | 6.29 | 6.16
00-00092510 | 53339 | DKC | Держатель оцинкованный односторонний для крепления пластиковых, металлических и металлопластиковых труб, а также кабеля к поверхности стен, потолков, полов и перегородок. Диаметр - 10 мм. Материал: оцинкованная сталь. | 8.23 | 8.07
00-00038079 | 53341 | DKC | Держатель оцинкованный односторонний для крепления пластиковых, металлических и металлопластиковых труб, а также кабеля к поверхности стен, потолков, полов и перегородок. Диаметр - 16 мм. Материал: оцинкованная сталь. | 16.49 | 16.16
00-00032863 | 53342 | DKC | Держатель оцинкованный односторонний для крепления пластиковых, металлических и металлопластиковых труб, а также кабеля к поверхности стен, потолков, полов и перегородок. Диаметр - 19-20 мм. Материал: оцинкованная сталь. | 17.81 | 17.45
00-00031597 | 53342R | DKC | Держатель оцинкованный односторонний для крепления пластиковых, металлических и металлопластиковых труб, а также кабеля к поверхности стен, потолков, полов и перегородок. Диаметр - 19-20 мм. Материал: оцинкованная сталь. Розичная упаковка | 18.14 | 17.78
00-00030216 | 53343 | DKC | Держатель оцинкованный односторонний для крепления пластиковых, металлических и металлопластиковых труб, а также кабеля к поверхности стен, потолков, полов и перегородок. Диаметр - 22 мм. Материал: оцинкованная сталь. | 17.81 | 17.45
00-00030565 | 53343R | DKC | Держатель оцинкованный односторонний для крепления пластиковых, металлических и металлопластиковых труб, а также кабеля к поверхности стен, потолков, полов и перегородок. Диаметр - 22 мм. Материал: оцинкованная сталь. Розичная упаковка | 18.14 | 17.78
00-00092512 | 53344 | DKC | Держатель оцинкованный односторонний для крепления пластиковых, металлических и металлопластиковых труб, а также кабеля к поверхности стен, потолков, полов и перегородок. Диаметр - 25-26 мм. Материал: оцинкованная сталь. | 22.37 | 21.92
00-00058384 | 53344R | DKC | Держатель оцинкованный односторонний для крепления пластиковых, металлических и металлопластиковых труб, а также кабеля к поверхности стен, потолков, полов и перегородок. Диаметр - 25-26 мм. Материал: оцинкованная сталь. Розичная упаковка | 22.78 | 22.32
00-00092513 | 53346 | DKC | Держатель оцинкованный односторонний для крепления пластиковых, металлических и металлопластиковых труб, а также кабеля к поверхности стен, потолков, полов и перегородок. Диаметр - 32 мм. Материал: оцинкованная сталь. | 42.55 | 41.7
00-00058355 | 53346R | DKC | Держатель оцинкованный односторонний для крепления пластиковых, металлических и металлопластиковых труб, а также кабеля к поверхности стен, потолков, полов и перегородок. Диаметр - 32 мм. Материал: оцинкованная сталь. Розичная упаковка. | 43.42 | 42.55
00-00030585 | 53348 | DKC | Держатель оцинкованный односторонний для крепления пластиковых, металлических и металлопластиковых труб, а также кабеля к поверхности стен, потолков, полов и перегородок. Диаметр - 48-50 мм. Материал: оцинкованная сталь. | 49.79 | 48.79
00-00080228 | 53352 | DKC | Держатель оцинкованный двусторонний для крепления пластиковых, металлических и металлопластиковых труб, а также кабеля к поверхности стен, потолков, полов и перегородок. Диаметр - 10 мм. Материал: оцинкованная сталь. | 14.58 | 14.29
00-00078709 | 53353 | DKC | Держатель оцинкованный двусторонний для крепления пластиковых, металлических и металлопластиковых труб, а также кабеля к поверхности стен, потолков, полов и перегородок. Диаметр - 13 мм. Материал: оцинкованная сталь. | 15.16 | 14.85
00-00039314 | 53354 | DKC | Держатель из оцинкованной стали с двусторонним креплением прочно фиксирует трубу на поверхности и устойчив к различным климатическим условиям. Он используется для монтажа труб диаметром 16 мм. | 16.82 | 16.49
00-00042107 | 53355 | DKC | Держатель оцинкованный двусторонний для крепления пластиковых, металлических и металлопластиковых труб, а также кабеля к поверхности стен, потолков, полов и перегородок. Диаметр - 19- 20 мм. Материал: оцинкованная сталь. | 18.42 | 18.05
00-00092507 | 53355R | DKC | Держатель оцинкованный двусторонний для крепления пластиковых, металлических и металлопластиковых труб, а также кабеля к поверхности стен, потолков, полов и перегородок. Диаметр - 19- 20 мм. Материал: оцинкованная сталь. Розничная упаковка | 20.26 | 19.85
00-00059851 | 53356 | DKC | Держатель оцинкованный двусторонний для крепления пластиковых, металлических и металлопластиковых труб, а также кабеля к поверхности стен, потолков, полов и перегородок. Диаметр - 22 мм. Материал: оцинкованная сталь. | 18.56 | 18.19
00-00070385 | 53357 | DKC | Держатель из оцинкованной стали с двусторонним креплением прочно фиксирует трубу на поверхности и устойчив к различным климатическим условиям. Он используется для монтажа труб диаметром 25-26 мм. | 23.32 | 22.85
00-00092508 | 53357R | DKC | Держатель оцинкованный двусторонний для крепления пластиковых, металлических и металлопластиковых труб, а также кабеля к поверхности стен, потолков, полов и перегородок. Диаметр - 25-26 мм. Материал: оцинкованная сталь. Розничная упаковка | 24.71 | 24.21
00-00039313 | 53359 | DKC | Держатель из оцинкованной стали с двусторонним креплением прочно фиксирует трубу на поверхности и устойчив к различным климатическим условиям. Он используется для монтажа труб диаметром 32 мм. | 43.39 | 42.52
00-00092509 | 53359R | DKC | Держатель оцинкованный двусторонний для крепления пластиковых, металлических и металлопластиковых труб, а также кабеля к поверхности стен, потолков, полов и перегородок. Диаметр - 32 мм. Материал: оцинкованная сталь. Розничная упаковка | 27.07 | 26.53
00-00048392 | 53360 | DKC | Держатель оцинкованный двусторонний для крепления пластиковых, металлических и металлопластиковых труб, а также кабеля к поверхности стен, потолков, полов и перегородок. Диаметр - 38-40 мм. Материал: оцинкованная сталь. | 42.36 | 41.51
00-00088113 | 53361 | DKC | Держатель оцинкованный двусторонний для крепления пластиковых, металлических и металлопластиковых труб, а также кабеля к поверхности стен, потолков, полов и перегородок. Диаметр - 48-50 мм. Материал: оцинкованная сталь. | 50.8 | 49.78
00-00071395 | 53362 | DKC | Держатель оцинкованный двусторонний для крепления пластиковых, металлических и металлопластиковых труб, а также кабеля к поверхности стен, потолков, полов и перегородок. Диаметр - 63 мм. Материал: оцинкованная сталь. | 55.58 | 54.47
00-00114388 | EMS-7077000 | Elbox | Кабельный зажим 6-14 мм, упаковка 10 шт. | 3670 | 3670
00-00114389 | EMS-7078000 | Elbox | Кабельный зажим 12-18 мм, упаковка 10 шт. | 3880 | 3880
00-00114390 | EMS-7097000 | Elbox | Кабельный зажим 18-22 мм, упаковка 10 шт. | 4300 | 4300
00-00099641 | KR-FRAME-10 | Hyperline | Рама (монтажный хомут) глубиной 50мм для крепления 1-го плинта для телефонии | Уточняйте у менеджера | Уточняйте у менеджера
00-00099642 | KR-FRAME-100 | Hyperline | Рама (монтажный хомут) глубиной 50мм для крепления 10-и плинтов для телефонии | Уточняйте у менеджера | Уточняйте у менеджера
00-00100283 | TMS-BQF-2,0-SZ | Hyperline | Скоба К1157 толщ. 2,0 мм | 124 | 124
00-00100284 | TMS-CPF-55-25-2,0-SZ | Hyperline | Скоба потолочная для шпильки 55х25-2,0 мм | 371 | 371
00-00087137 | Узел крепления (NMF-AL-TBF-M-1) | NIKOMAX | Узлы крепления предназначены для крепления анкерных зажимов для плоского оптического кабеля на опорах воздушных линий электропередачи, связи, городского электрохозяйства (уличного освещения, наземного электротранспорта), элементов зданий и сооружений при длине пролетов до 50 метров. Узел крепления NMF-AL-TBF-M-1 предназначен для подвеса FTTH кабелей, а так же кабелей с небольшой массой на опоры ВОЛС. Конструкция крюка рассчитана на применение в качестве сопутствующих крепежных элементов как неразъемных натяжных зажимов так и разъемных. Рекомендуемый пролет для подвеса FTTH кабелей 30-50 метров. Данный узел крепления выполнен из оцинкованной стали, максимальная рабочая нагрузка составляет 1 кН. Конструкция узла позволяет крепить его на деревянных, бетонных и металлических опорах при помощи ленты из нержавеющей стали и монтажных скреп. | 176 | 176
00-00112797 | Муфта оптическая (NMF-SC-3V-48-6MS) | NIKOMAX | Муфта оптическая тупиковая NMF-SC-3V-48-6MS предназначена для использования при любых условиях прокладки волоконно–оптического кабеля (воздушном, на опоре, в грунте, в кабельной канализации или кабельных колодцах). Муфта обеспечивает: магистральное сращивание оптических кабелей, защиту мест сварки оптического кабеля в местах повышенных нагрузок и возможных внешних воздействий, транзитное прохождение оптических модулей без их разрыва, вывод оптических линий конечным потребителям. Корпус муфты, выполненный из ударопрочного морозоустойчивого поликарбоната, обеспечивает долговременную и надежную защиту сростков. Кабельные вводы герметизируются тремя прокладками из различного материала и герметизирующей лентой, затем затягиваются специальной гайкой. Такое решение обеспечивает влаго- и пылеизоляцию кабельных вводов без применения термоусадок, фенов и прочего нагревательного оборудования. Внутри муфты можно установить до четырех сплайс-кассет из прочного пластика. Конструкция кассет позволяет | 4875 | 4875
00-00088317 | Муфта оптическая (NMF-SC-4V-48-4HS) | NIKOMAX | Муфта оптическая тупиковая NMF-SC-4V-48-4HS предназначена для закрепления на опорах воздушных кабельных линий, стенах зданий и сооружений. Муфты малой емкости выгодно применять в местах протяжки периферийных линий связи и в местах ответвлений периферийных линий на абонентские. Рекомендуются для мест с высокой влажностью и повышенным содержанием пыли в воздухе. Муфта снабжена особой системой механического запирания в виде двух полуобручей с замком, фиксирующимся специальным болтом, что значительно облегчает сборку муфты, а также доступ в муфту в процессе профилактических работ и ремонта. «Горячий» способ сборки и герметизации кабельных вводов термоусадочными трубками, повышает прочность системы фиксации кабеля, вандалоустойчивость муфты и гарантирует абсолютную изоляцию от пыли и влаги. Корпус выполнен из ударопрочного морозоустойчивого поликарбоната. Внутри муфты можно установить до четырех сплайс-кассет из прочного пластика. Конструкция кассет позволяет легко и компактно расположить с | 4149 | 4149
00-00086345 | Держатель кабеля 100 (PR16.1038) | Промрукав | Держатель кабеля обеспечивает локальную фиксацию кабельной продукции на лотках металлических. Это необходимо, как при вертикальной, так и при горизонтальной прокладки трассы. | 82.84 | 82.84
00-00086344 | Держатель кабеля 150 (PR16.1039) | Промрукав | Держатель кабеля обеспечивает локальную фиксацию кабельной продукции на лотках металлических. Это необходимо, как при вертикальной, так и при горизонтальной прокладки трассы. | 89.68 | 89.68
00-00086343 | Держатель кабеля 200 (PR16.1040) | Промрукав | Держатель кабеля обеспечивает локальную фиксацию кабельной продукции на лотках металлических. Это необходимо, как при вертикальной, так и при горизонтальной прокладки трассы. | 99.23 | 99.23
00-00086346 | Держатель кабеля 300 (PR16.1041) | Промрукав | Держатель кабеля обеспечивает локальную фиксацию кабельной продукции на лотках металлических. Это необходимо, как при вертикальной, так и при горизонтальной прокладки трассы. | 115.53 | 115.53
00-00086347 | Держатель кабеля 400 (PR16.1042) | Промрукав | Держатель кабеля обеспечивает локальную фиксацию кабельной продукции на лотках металлических. Это необходимо, как при вертикальной, так и при горизонтальной прокладки трассы. | 124.98 | 124.98
00-00086348 | Держатель кабеля 50 (PR16.1037) | Промрукав | Держатель кабеля обеспечивает локальную фиксацию кабельной продукции на лотках металлических. Это необходимо, как при вертикальной, так и при горизонтальной прокладки трассы. | 74.57 | 74.57
00-00086349 | Держатель кабеля 500 (PR16.1043) | Промрукав | Держатель кабеля обеспечивает локальную фиксацию кабельной продукции на лотках металлических. Это необходимо, как при вертикальной, так и при горизонтальной прокладки трассы. | 131.29 | 131.29
00-00086350 | Держатель кабеля 600 (PR16.1044) | Промрукав | Держатель кабеля обеспечивает локальную фиксацию кабельной продукции на лотках металлических. Это необходимо, как при вертикальной, так и при горизонтальной прокладки трассы. | 137.86 | 137.86
00-00110079 | Держатель кабеля двусторонний (PR13.0486) | Промрукав | Держатель кабеля - это специализированный крепеж, предназначенный для крепления кабеля диаметром до 10 мм. Держатель кабеля разработан для прямого монтажа, что позволяет осуществлять крепление монтажными пистолетами по бетонным поверхностям. Двусторонний держатель кабеля предназначен для крепления 16 кабелей. В определенных случаях будет удобна упаковка в гофроящик по 100 шт. | 49.65 | 49.65
00-00110080 | Держатель кабеля двусторонний (PR13.0487) | Промрукав | Держатель кабеля - это специализированный крепеж, предназначенный для крепления кабеля диаметром до 10 мм. Держатель кабеля разработан для прямого монтажа, что позволяет осуществлять крепление монтажными пистолетами по бетонным поверхностям. Двусторонний держатель кабеля предназначен для крепления 16 кабелей. В определенных случаях будет удобна упаковка в гофроящик по 100 шт. | 49.65 | 49.65
00-00110081 | Держатель кабеля двусторонний (PR13.0488) | Промрукав | Держатель кабеля - это специализированный крепеж, предназначенный для крепления кабеля диаметром до 10 мм. Держатель кабеля разработан для прямого монтажа, что позволяет осуществлять крепление монтажными пистолетами по бетонным поверхностям. Двусторонний держатель кабеля предназначен для крепления 16 кабелей. В определенных случаях будет удобна упаковка в гофроящик по 100 шт. | 49.65 | 49.65
00-00081928 | Держатель каб.бел.(20шт/120шт уп/кор)(PR13.0384) | Промрукав | Держатель кабеля - это специализированный крепеж, предназначенный для крепления кабеля диаметром до 10 мм. Держатель кабеля разработан для прямого монтажа, что позволяет осуществлять крепление монтажными пистолетами по бетонным поверхностям. Двусторонний держатель кабеля предназначен для крепления 16 кабелей. | 55.69 | 55.69
00-00081929 | Держатель каб.сер.(20шт/120шт уп/кор)(PR13.0382) | Промрукав | Держатель кабеля - это специализированный крепеж, предназначенный для крепления кабеля диаметром до 10 мм. Держатель кабеля разработан для прямого монтажа, что позволяет осуществлять крепление монтажными пистолетами по бетонным поверхностям. Двусторонний держатель кабеля предназначен для крепления 16 кабелей. | 55.69 | 55.69
00-00081930 | Держатель каб.чер.(20шт/120шт уп/кор)(PR13.0383) | Промрукав | Держатель кабеля - это специализированный крепеж, предназначенный для крепления кабеля диаметром до 10 мм. Держатель кабеля разработан для прямого монтажа, что позволяет осуществлять крепление монтажными пистолетами по бетонным поверхностям. Двусторонний держатель кабеля предназначен для крепления 16 кабелей. | 55.69 | 55.69
00-00110082 | Держатель кабеля односторонний (PR13.0489) | Промрукав | Держатель кабеля - это специализированный крепеж, предназначенный для крепления кабеля диаметром до 10 мм. Держатель кабеля разработан для прямого монтажа, что позволяет осуществлять крепление монтажными пистолетами по бетонным поверхностям. Односторонний держатель кабеля предназначен для крепления 8 кабелей. В определенных случаях будет удобна упаковка в гофроящик по 200 шт. | 28.34 | 28.34
00-00110083 | Держатель кабеля односторонний (PR13.0490) | Промрукав | Держатель кабеля - это специализированный крепеж, предназначенный для крепления кабеля диаметром до 10 мм. Держатель кабеля разработан для прямого монтажа, что позволяет осуществлять крепление монтажными пистолетами по бетонным поверхностям. Односторонний держатель кабеля предназначен для крепления 8 кабелей. В определенных случаях будет удобна упаковка в гофроящик по 200 шт. | 28.34 | 28.34
00-00110084 | Держатель кабеля односторонний (PR13.0491) | Промрукав | Держатель кабеля - это специализированный крепеж, предназначенный для крепления кабеля диаметром до 10 мм. Держатель кабеля разработан для прямого монтажа, что позволяет осуществлять крепление монтажными пистолетами по бетонным поверхностям. Односторонний держатель кабеля предназначен для крепления 8 кабелей. В определенных случаях будет удобна упаковка в гофроящик по 200 шт. | 28.34 | 28.34
00-00081931 | Держатель каб.бел.(20шт/240шт уп/кор)(PR13.0385) | Промрукав | Держатель кабеля - это специализированный крепеж, предназначенный для крепления кабеля диаметром до 10 мм. Держатель кабеля разработан для прямого монтажа, что позволяет осуществлять крепление монтажными пистолетами по бетонным поверхностям. Двусторонний держатель кабеля предназначен для крепления 16 кабелей. | 31.82 | 31.82
00-00081932 | Держатель каб.сер.(20шт/240шт уп/кор)(PR13.0380) | Промрукав | Держатель кабеля - это специализированный крепеж, предназначенный для крепления кабеля диаметром до 10 мм. Держатель кабеля разработан для прямого монтажа, что позволяет осуществлять крепление монтажными пистолетами по бетонным поверхностям. Двусторонний держатель кабеля предназначен для крепления 16 кабелей. | 31.82 | 31.82
00-00081933 | Держатель каб.чер.(20шт/240шт уп/кор)(PR13.0381) | Промрукав | Держатель кабеля - это специализированный крепеж, предназначенный для крепления кабеля диаметром до 10 мм. Держатель кабеля разработан для прямого монтажа, что позволяет осуществлять крепление монтажными пистолетами по бетонным поверхностям. Двусторонний держатель кабеля предназначен для крепления 16 кабелей. | 31.82 | 31.82
00-00103819 | Держатель кабеля (PR16.2113) | Промрукав | Держатель кабеля обеспечивает локальную фиксацию кабельной продукции на лотках металлических. Это необходимо, как при вертикальной, так и при горизонтальной прокладки трассы. Аксессуары в исполнении HDZ – это изделия с защитным покрытием горячий цинк (по ГОСТ 9.307), подходят для соединения между собой лотков серии «Стандарт» в любой комбинации как внутри помещений, так и на открытом воздухе. | 107.65 | 107.65
00-00103818 | Держатель кабеля (PR16.2114) | Промрукав | Держатель кабеля обеспечивает локальную фиксацию кабельной продукции на лотках металлических. Это необходимо, как при вертикальной, так и при горизонтальной прокладки трассы. Аксессуары в исполнении HDZ – это изделия с защитным покрытием горячий цинк (по ГОСТ 9.307), подходят для соединения между собой лотков серии «Стандарт» в любой комбинации как внутри помещений, так и на открытом воздухе. | 116.49 | 116.49
00-00103817 | Держатель кабеля (PR16.2115) | Промрукав | Держатель кабеля обеспечивает локальную фиксацию кабельной продукции на лотках металлических. Это необходимо, как при вертикальной, так и при горизонтальной прокладки трассы. Аксессуары в исполнении HDZ – это изделия с защитным покрытием горячий цинк (по ГОСТ 9.307), подходят для соединения между собой лотков серии «Стандарт» в любой комбинации как внутри помещений, так и на открытом воздухе. | 128.9 | 128.9
00-00103816 | Держатель кабеля (PR16.2116) | Промрукав | Держатель кабеля обеспечивает локальную фиксацию кабельной продукции на лотках металлических. Это необходимо, как при вертикальной, так и при горизонтальной прокладки трассы. Аксессуары в исполнении HDZ – это изделия с защитным покрытием горячий цинк (по ГОСТ 9.307), подходят для соединения между собой лотков серии «Стандарт» в любой комбинации как внутри помещений, так и на открытом воздухе. | 150.09 | 150.09
00-00103815 | Держатель кабеля (PR16.2117) | Промрукав | Держатель кабеля обеспечивает локальную фиксацию кабельной продукции на лотках металлических. Это необходимо, как при вертикальной, так и при горизонтальной прокладки трассы. Аксессуары в исполнении HDZ – это изделия с защитным покрытием горячий цинк (по ГОСТ 9.307), подходят для соединения между собой лотков серии «Стандарт» в любой комбинации как внутри помещений, так и на открытом воздухе. | 173.22 | 173.22
00-00103814 | Держатель кабеля (PR16.2118) | Промрукав | Держатель кабеля обеспечивает локальную фиксацию кабельной продукции на лотках металлических. Это необходимо, как при вертикальной, так и при горизонтальной прокладки трассы. Аксессуары в исполнении HDZ – это изделия с защитным покрытием горячий цинк (по ГОСТ 9.307), подходят для соединения между собой лотков серии «Стандарт» в любой комбинации как внутри помещений, так и на открытом воздухе. | 96.9 | 96.9
00-00103813 | Держатель кабеля (PR16.2119) | Промрукав | Держатель кабеля обеспечивает локальную фиксацию кабельной продукции на лотках металлических. Это необходимо, как при вертикальной, так и при горизонтальной прокладки трассы. Аксессуары в исполнении HDZ – это изделия с защитным покрытием горячий цинк (по ГОСТ 9.307), подходят для соединения между собой лотков серии «Стандарт» в любой комбинации как внутри помещений, так и на открытом воздухе. | 193.27 | 193.27
00-00103812 | Держатель кабеля (PR16.2120) | Промрукав | Держатель кабеля обеспечивает локальную фиксацию кабельной продукции на лотках металлических. Это необходимо, как при вертикальной, так и при горизонтальной прокладки трассы. Аксессуары в исполнении HDZ – это изделия с защитным покрытием горячий цинк (по ГОСТ 9.307), подходят для соединения между собой лотков серии «Стандарт» в любой комбинации как внутри помещений, так и на открытом воздухе. | 214.86 | 214.86
00-00116942 | Держатель кабеля (PR16.3787) | Промрукав | Держатель обеспечивает локальную фиксацию кабельной продукции на лотках металлических. Это необходимо, как при вертикальной, так и при горизонтальной прокладки трассы. | 219.11 | 219.11
00-00116943 | Держатель кабеля (PR16.3788) | Промрукав | Держатель обеспечивает локальную фиксацию кабельной продукции на лотках металлических. Это необходимо, как при вертикальной, так и при горизонтальной прокладки трассы. | 237.16 | 237.16
00-00116944 | Держатель кабеля (PR16.3789) | Промрукав | Держатель обеспечивает локальную фиксацию кабельной продукции на лотках металлических. Это необходимо, как при вертикальной, так и при горизонтальной прокладки трассы. | 255.15 | 255.15
00-00116945 | Держатель кабеля (PR16.3790) | Промрукав | Держатель обеспечивает локальную фиксацию кабельной продукции на лотках металлических. Это необходимо, как при вертикальной, так и при горизонтальной прокладки трассы. | 291.18 | 291.18
00-00116946 | Держатель кабеля (PR16.3791) | Промрукав | Держатель обеспечивает локальную фиксацию кабельной продукции на лотках металлических. Это необходимо, как при вертикальной, так и при горизонтальной прокладки трассы. | 434.19 | 434.19
00-00116947 | Держатель кабеля (PR16.3786) | Промрукав | Держатель обеспечивает локальную фиксацию кабельной продукции на лотках металлических. Это необходимо, как при вертикальной, так и при горизонтальной прокладки трассы. | 186.25 | 186.25
00-00116948 | Держатель кабеля (PR16.3792) | Промрукав | Держатель обеспечивает локальную фиксацию кабельной продукции на лотках металлических. Это необходимо, как при вертикальной, так и при горизонтальной прокладки трассы. | 451.96 | 451.96
00-00116949 | Держатель кабеля (PR16.3793) | Промрукав | Держатель обеспечивает локальную фиксацию кабельной продукции на лотках металлических. Это необходимо, как при вертикальной, так и при горизонтальной прокладки трассы. | 497.17 | 497.17
00-00118760 | Держатель кабеля (PR16.3795) | Промрукав | Держатель обеспечивает локальную фиксацию кабельной продукции на лотках металлических. Это необходимо, как при вертикальной, так и при горизонтальной прокладки трассы. Аксессуары в исполнении AISI 316 – это изделия, изготовленные из аустенитной конструкционной марки нержавеющей стали 10Х17Н13М2 или А4, которая представляет собой улучшенную марку AISI 304 за счёт добавления в состав молибдена (который защищает от разрушения в морской воде) и более высокого содержания цветных металлов, в том числе и никеля. Изделия из AISI 316 характеризуются высокими показателями по коррозионной стойкостью к агрессивным средам, даже при высокой температуре эксплуатации, износостойкостью и высокими прочностями показателями, что позволяет применять изделия в: металлургической, кораблестроительной, пищевой, фармацевтической, химической, нефтедобывающей и нефтеперерабатывающей, и других отраслях промышленности. | 262.97 | 262.97
00-00118759 | Держатель кабеля (PR16.3796) | Промрукав | Держатель обеспечивает локальную фиксацию кабельной продукции на лотках металлических. Это необходимо, как при вертикальной, так и при горизонтальной прокладки трассы. Аксессуары в исполнении AISI 316 – это изделия, изготовленные из аустенитной конструкционной марки нержавеющей стали 10Х17Н13М2 или А4, которая представляет собой улучшенную марку AISI 304 за счёт добавления в состав молибдена (который защищает от разрушения в морской воде) и более высокого содержания цветных металлов, в том числе и никеля. Изделия из AISI 316 характеризуются высокими показателями по коррозионной стойкостью к агрессивным средам, даже при высокой температуре эксплуатации, износостойкостью и высокими прочностями показателями, что позволяет применять изделия в: металлургической, кораблестроительной, пищевой, фармацевтической, химической, нефтедобывающей и нефтеперерабатывающей, и других отраслях промышленности. | 284.59 | 284.59
00-00118758 | Держатель кабеля (PR16.3797) | Промрукав | Держатель обеспечивает локальную фиксацию кабельной продукции на лотках металлических. Это необходимо, как при вертикальной, так и при горизонтальной прокладки трассы. Аксессуары в исполнении AISI 316 – это изделия, изготовленные из аустенитной конструкционной марки нержавеющей стали 10Х17Н13М2 или А4, которая представляет собой улучшенную марку AISI 304 за счёт добавления в состав молибдена (который защищает от разрушения в морской воде) и более высокого содержания цветных металлов, в том числе и никеля. Изделия из AISI 316 характеризуются высокими показателями по коррозионной стойкостью к агрессивным средам, даже при высокой температуре эксплуатации, износостойкостью и высокими прочностями показателями, что позволяет применять изделия в: металлургической, кораблестроительной, пищевой, фармацевтической, химической, нефтедобывающей и нефтеперерабатывающей, и других отраслях промышленности. | 306.21 | 306.21
00-00118757 | Держатель кабеля (PR16.3798) | Промрукав | Держатель обеспечивает локальную фиксацию кабельной продукции на лотках металлических. Это необходимо, как при вертикальной, так и при горизонтальной прокладки трассы. Аксессуары в исполнении AISI 316 – это изделия, изготовленные из аустенитной конструкционной марки нержавеющей стали 10Х17Н13М2 или А4, которая представляет собой улучшенную марку AISI 304 за счёт добавления в состав молибдена (который защищает от разрушения в морской воде) и более высокого содержания цветных металлов, в том числе и никеля. Изделия из AISI 316 характеризуются высокими показателями по коррозионной стойкостью к агрессивным средам, даже при высокой температуре эксплуатации, износостойкостью и высокими прочностями показателями, что позволяет применять изделия в: металлургической, кораблестроительной, пищевой, фармацевтической, химической, нефтедобывающей и нефтеперерабатывающей, и других отраслях промышленности. | 349.43 | 349.43
00-00118756 | Держатель кабеля (PR16.3799) | Промрукав | Держатель обеспечивает локальную фиксацию кабельной продукции на лотках металлических. Это необходимо, как при вертикальной, так и при горизонтальной прокладки трассы. Аксессуары в исполнении AISI 316 – это изделия, изготовленные из аустенитной конструкционной марки нержавеющей стали 10Х17Н13М2 или А4, которая представляет собой улучшенную марку AISI 304 за счёт добавления в состав молибдена (который защищает от разрушения в морской воде) и более высокого содержания цветных металлов, в том числе и никеля. Изделия из AISI 316 характеризуются высокими показателями по коррозионной стойкостью к агрессивным средам, даже при высокой температуре эксплуатации, износостойкостью и высокими прочностями показателями, что позволяет применять изделия в: металлургической, кораблестроительной, пищевой, фармацевтической, химической, нефтедобывающей и нефтеперерабатывающей, и других отраслях промышленности. | 521.01 | 521.01
00-00118755 | Держатель кабеля (PR16.3794) | Промрукав | Держатель обеспечивает локальную фиксацию кабельной продукции на лотках металлических. Это необходимо, как при вертикальной, так и при горизонтальной прокладки трассы. Аксессуары в исполнении AISI 316 – это изделия, изготовленные из аустенитной конструкционной марки нержавеющей стали 10Х17Н13М2 или А4, которая представляет собой улучшенную марку AISI 304 за счёт добавления в состав молибдена (который защищает от разрушения в морской воде) и более высокого содержания цветных металлов, в том числе и никеля. Изделия из AISI 316 характеризуются высокими показателями по коррозионной стойкостью к агрессивным средам, даже при высокой температуре эксплуатации, износостойкостью и высокими прочностями показателями, что позволяет применять изделия в: металлургической, кораблестроительной, пищевой, фармацевтической, химической, нефтедобывающей и нефтеперерабатывающей, и других отраслях промышленности. | 223.52 | 223.52
00-00118754 | Держатель кабеля (PR16.3800) | Промрукав | Держатель обеспечивает локальную фиксацию кабельной продукции на лотках металлических. Это необходимо, как при вертикальной, так и при горизонтальной прокладки трассы. Аксессуары в исполнении AISI 316 – это изделия, изготовленные из аустенитной конструкционной марки нержавеющей стали 10Х17Н13М2 или А4, которая представляет собой улучшенную марку AISI 304 за счёт добавления в состав молибдена (который защищает от разрушения в морской воде) и более высокого содержания цветных металлов, в том числе и никеля. Изделия из AISI 316 характеризуются высокими показателями по коррозионной стойкостью к агрессивным средам, даже при высокой температуре эксплуатации, износостойкостью и высокими прочностями показателями, что позволяет применять изделия в: металлургической, кораблестроительной, пищевой, фармацевтической, химической, нефтедобывающей и нефтеперерабатывающей, и других отраслях промышленности. | 542.36 | 542.36
00-00118753 | Держатель кабеля (PR16.3801) | Промрукав | Держатель обеспечивает локальную фиксацию кабельной продукции на лотках металлических. Это необходимо, как при вертикальной, так и при горизонтальной прокладки трассы. Аксессуары в исполнении AISI 316 – это изделия, изготовленные из аустенитной конструкционной марки нержавеющей стали 10Х17Н13М2 или А4, которая представляет собой улучшенную марку AISI 304 за счёт добавления в состав молибдена (который защищает от разрушения в морской воде) и более высокого содержания цветных металлов, в том числе и никеля. Изделия из AISI 316 характеризуются высокими показателями по коррозионной стойкостью к агрессивным средам, даже при высокой температуре эксплуатации, износостойкостью и высокими прочностями показателями, что позволяет применять изделия в: металлургической, кораблестроительной, пищевой, фармацевтической, химической, нефтедобывающей и нефтеперерабатывающей, и других отраслях промышленности. | 596.6 | 596.6
00-00111499 | Держатель кабеля (PR16.3803) | Промрукав | Аксессуары в исполнении AISI 409 – это изделия, изготовленные из ферритовой марки нержавеющей стали 08Х13, обладающих коррозионной стойкостью и высокими прочностями показателями, что позволяет применять изделия, в различных непищевых отраслях промышленности. Держатель обеспечивает локальную фиксацию кабельной продукции на лотках металлических. Это необходимо, как при вертикальной, так и при горизонтальной прокладки трассы. | 170.94 | 170.94
00-00111500 | Держатель кабеля (PR16.3804) | Промрукав | Аксессуары в исполнении AISI 409 – это изделия, изготовленные из ферритовой марки нержавеющей стали 08Х13, обладающих коррозионной стойкостью и высокими прочностями показателями, что позволяет применять изделия, в различных непищевых отраслях промышленности. Держатель обеспечивает локальную фиксацию кабельной продукции на лотках металлических. Это необходимо, как при вертикальной, так и при горизонтальной прокладки трассы. | 184.98 | 184.98
00-00111501 | Держатель кабеля (PR16.3805) | Промрукав | Аксессуары в исполнении AISI 409 – это изделия, изготовленные из ферритовой марки нержавеющей стали 08Х13, обладающих коррозионной стойкостью и высокими прочностями показателями, что позволяет применять изделия, в различных непищевых отраслях промышленности. Держатель обеспечивает локальную фиксацию кабельной продукции на лотках металлических. Это необходимо, как при вертикальной, так и при горизонтальной прокладки трассы. | 199.03 | 199.03
00-00111502 | Держатель кабеля (PR16.3806) | Промрукав | Аксессуары в исполнении AISI 409 – это изделия, изготовленные из ферритовой марки нержавеющей стали 08Х13, обладающих коррозионной стойкостью и высокими прочностями показателями, что позволяет применять изделия, в различных непищевых отраслях промышленности. Держатель обеспечивает локальную фиксацию кабельной продукции на лотках металлических. Это необходимо, как при вертикальной, так и при горизонтальной прокладки трассы. | 227.15 | 227.15
00-00111503 | Держатель кабеля (PR16.3807) | Промрукав | Аксессуары в исполнении AISI 409 – это изделия, изготовленные из ферритовой марки нержавеющей стали 08Х13, обладающих коррозионной стойкостью и высокими прочностями показателями, что позволяет применять изделия, в различных непищевых отраслях промышленности. Держатель обеспечивает локальную фиксацию кабельной продукции на лотках металлических. Это необходимо, как при вертикальной, так и при горизонтальной прокладки трассы. | 338.65 | 338.65
00-00111504 | Держатель кабеля (PR16.3802) | Промрукав | Аксессуары в исполнении AISI 409 – это изделия, изготовленные из ферритовой марки нержавеющей стали 08Х13, обладающих коррозионной стойкостью и высокими прочностями показателями, что позволяет применять изделия, в различных непищевых отраслях промышленности. Держатель обеспечивает локальную фиксацию кабельной продукции на лотках металлических. Это необходимо, как при вертикальной, так и при горизонтальной прокладки трассы. | 145.28 | 145.28
00-00111505 | Держатель кабеля (PR16.3808) | Промрукав | Аксессуары в исполнении AISI 409 – это изделия, изготовленные из ферритовой марки нержавеющей стали 08Х13, обладающих коррозионной стойкостью и высокими прочностями показателями, что позволяет применять изделия, в различных непищевых отраслях промышленности. Держатель обеспечивает локальную фиксацию кабельной продукции на лотках металлических. Это необходимо, как при вертикальной, так и при горизонтальной прокладки трассы. | 352.57 | 352.57
00-00111506 | Держатель кабеля (PR16.3809) | Промрукав | Аксессуары в исполнении AISI 409 – это изделия, изготовленные из ферритовой марки нержавеющей стали 08Х13, обладающих коррозионной стойкостью и высокими прочностями показателями, что позволяет применять изделия, в различных непищевых отраслях промышленности. Держатель обеспечивает локальную фиксацию кабельной продукции на лотках металлических. Это необходимо, как при вертикальной, так и при горизонтальной прокладки трассы. | 387.8 | 387.8
00-00118752 | Держатель крышки (PR16.3816) | Промрукав | Держатель крышки предназначен для надёжной фиксации крышки лотка, что необходимо в случае воздействия на лоток с крышкой вибраций и/или ветровых нагрузок. Аксессуары в исполнении AISI 304 – это изделия, изготовленные из аустенитной низкоуглеродистой марки нержавеющей стали 08Х18Н10, обладающих высокой коррозионной стойкостью к агрессивным средам, износостойкостью и высокими прочностями показателями, что позволяет применять изделия, в пищевой, фармацевтической, химических, металлургических и других отраслях промышленности. | 199.68 | 199.68
00-00118751 | Держатель крышки (PR16.3817) | Промрукав | Держатель крышки предназначен для надёжной фиксации крышки лотка, что необходимо в случае воздействия на лоток с крышкой вибраций и/или ветровых нагрузок. Аксессуары в исполнении AISI 304 – это изделия, изготовленные из аустенитной низкоуглеродистой марки нержавеющей стали 08Х18Н10, обладающих высокой коррозионной стойкостью к агрессивным средам, износостойкостью и высокими прочностями показателями, что позволяет применять изделия, в пищевой, фармацевтической, химических, металлургических и других отраслях промышленности. | 259.55 | 259.55
00-00117365 | Держатель плоского кабеля (PR13.02557) | Промрукав | Держатель плоского кабеля - это специализированный крепеж, предназначенный для крепления плоского кабеля. Изделие разработано для прямого монтажа, что позволяет осуществлять крепление монтажными пистолетами по бетонным поверхностям. С помощью данного держателя можно смонтировать двенадцать кабелей одновременно. | 47.74 | 47.74
00-00117364 | Держатель плоского кабеля (PR13.02703) | Промрукав | Держатель плоского кабеля - это специализированный крепеж, предназначенный для крепления плоского кабеля. Изделие разработано для прямого монтажа, что позволяет осуществлять крепление монтажными пистолетами по бетонным поверхностям. С помощью данного держателя можно смонтировать двенадцать кабелей одновременно. | 42.97 | 42.97
00-00117363 | Держатель плоского кабеля (PR13.02705) | Промрукав | Держатель плоского кабеля - это специализированный крепеж, предназначенный для крепления плоского кабеля. Изделие разработано для прямого монтажа, что позволяет осуществлять крепление монтажными пистолетами по бетонным поверхностям. С помощью данного держателя можно смонтировать двенадцать кабелей одновременно. | 42.97 | 42.97
00-00117362 | Держатель плоского кабеля (PR13.02704) | Промрукав | Держатель плоского кабеля - это специализированный крепеж, предназначенный для крепления плоского кабеля. Изделие разработано для прямого монтажа, что позволяет осуществлять крепление монтажными пистолетами по бетонным поверхностям. С помощью данного держателя можно смонтировать двенадцать кабелей одновременно. | 42.97 | 42.97
00-00117361 | Держатель плоского кабеля (PR13.0444) | Промрукав | Держатель плоского кабеля - это специализированный крепеж, предназначенный для крепления плоского кабеля. Изделие разработано для прямого монтажа, что позволяет осуществлять крепление монтажными пистолетами по бетонным поверхностям. С помощью данного держателя можно смонтировать двенадцать кабелей одновременно. | 47.74 | 47.74
00-00117360 | Держатель плоского кабеля (PR13.0443) | Промрукав | Держатель плоского кабеля - это специализированный крепеж, предназначенный для крепления плоского кабеля. Изделие разработано для прямого монтажа, что позволяет осуществлять крепление монтажными пистолетами по бетонным поверхностям. С помощью данного держателя можно смонтировать двенадцать кабелей одновременно. | 47.74 | 47.74
00-00117359 | Держатель плоского кабеля (PR13.02558) | Промрукав | Держатель плоского кабеля - это специализированный крепеж, предназначенный для крепления плоского кабеля. Изделие разработано для прямого монтажа, что позволяет осуществлять крепление монтажными пистолетами по бетонным поверхностям. С помощью данного держателя можно смонтировать четыре кабеля одновременно. | 15.92 | 15.92
00-00117358 | Держатель плоского кабеля (PR13.02697) | Промрукав | Держатель плоского кабеля - это специализированный крепеж, предназначенный для крепления плоского кабеля. Изделие разработано для прямого монтажа, что позволяет осуществлять крепление монтажными пистолетами по бетонным поверхностям. С помощью данного держателя можно смонтировать четыре кабеля одновременно. | 14.32 | 14.32
00-00117357 | Держатель плоского кабеля (PR13.02699) | Промрукав | Держатель плоского кабеля - это специализированный крепеж, предназначенный для крепления плоского кабеля. Изделие разработано для прямого монтажа, что позволяет осуществлять крепление монтажными пистолетами по бетонным поверхностям. С помощью данного держателя можно смонтировать четыре кабеля одновременно. | 14.32 | 14.32
00-00117356 | Держатель плоского кабеля (PR13.02698) | Промрукав | Держатель плоского кабеля - это специализированный крепеж, предназначенный для крепления плоского кабеля. Изделие разработано для прямого монтажа, что позволяет осуществлять крепление монтажными пистолетами по бетонным поверхностям. С помощью данного держателя можно смонтировать четыре кабеля одновременно. | 14.32 | 14.32
00-00117355 | Держатель плоского кабеля (PR13.0440) | Промрукав | Держатель плоского кабеля - это специализированный крепеж, предназначенный для крепления плоского кабеля. Изделие разработано для прямого монтажа, что позволяет осуществлять крепление монтажными пистолетами по бетонным поверхностям. С помощью данного держателя можно смонтировать четыре кабеля одновременно. | 15.92 | 15.92
00-00117354 | Держатель плоского кабеля (PR13.0439) | Промрукав | Держатель плоского кабеля - это специализированный крепеж, предназначенный для крепления плоского кабеля. Изделие разработано для прямого монтажа, что позволяет осуществлять крепление монтажными пистолетами по бетонным поверхностям. С помощью данного держателя можно смонтировать четыре кабеля одновременно. | 15.92 | 15.92
00-00117353 | Держатель плоского кабеля (PR13.02560) | Промрукав | Держатель плоского кабеля - это специализированный крепеж, предназначенный для крепления плоского кабеля. Изделие разработано для прямого монтажа, что позволяет осуществлять крепление монтажными пистолетами по бетонным поверхностям. С помощью данного держателя можно смонтировать восемь кабелей одновременно. | 31.82 | 31.82
00-00117352 | Держатель плоского кабеля (PR13.02700) | Промрукав | Держатель плоского кабеля - это специализированный крепеж, предназначенный для крепления плоского кабеля. Изделие разработано для прямого монтажа, что позволяет осуществлять крепление монтажными пистолетами по бетонным поверхностям. С помощью данного держателя можно смонтировать восемь кабелей одновременно. | 28.64 | 28.64
00-00117351 | Держатель плоского кабеля (PR13.02702) | Промрукав | Держатель плоского кабеля - это специализированный крепеж, предназначенный для крепления плоского кабеля. Изделие разработано для прямого монтажа, что позволяет осуществлять крепление монтажными пистолетами по бетонным поверхностям. С помощью данного держателя можно смонтировать восемь кабелей одновременно. | 28.64 | 28.64
00-00117350 | Держатель плоского кабеля (PR13.02701) | Промрукав | Держатель плоского кабеля - это специализированный крепеж, предназначенный для крепления плоского кабеля. Изделие разработано для прямого монтажа, что позволяет осуществлять крепление монтажными пистолетами по бетонным поверхностям. С помощью данного держателя можно смонтировать восемь кабелей одновременно. | 28.64 | 28.64
00-00117349 | Держатель плоского кабеля (PR13.0442) | Промрукав | Держатель плоского кабеля - это специализированный крепеж, предназначенный для крепления плоского кабеля. Изделие разработано для прямого монтажа, что позволяет осуществлять крепление монтажными пистолетами по бетонным поверхностям. С помощью данного держателя можно смонтировать восемь кабелей одновременно. | 31.82 | 31.82
00-00117348 | Держатель плоского кабеля (PR13.0441) | Промрукав | Держатель плоского кабеля - это специализированный крепеж, предназначенный для крепления плоского кабеля. Изделие разработано для прямого монтажа, что позволяет осуществлять крепление монтажными пистолетами по бетонным поверхностям. С помощью данного держателя можно смонтировать восемь кабелей одновременно. | 31.82 | 31.82
00-00050644 | CTA10D-CF16-K41-010 | IEK | Держатель с защелкой CF предназначен для крепления трубы. Конструкция держателя позволяет соединять между собой несколько держателей. | Уточняйте у менеджера | Уточняйте у менеджера
00-00017929 | CTA10D-CF16-K41-100 | IEK | Держатель с защелкой CF предназначен для крепления трубы. Конструкция держателя позволяет соединять между собой несколько держателей. | 4.45 | 4.01
00-00050645 | CTA10D-CF20-K41-010 | IEK | Держатель с защелкой CF предназначен для крепления трубы. Конструкция держателя позволяет соединять между собой несколько держателей. | Уточняйте у менеджера | Уточняйте у менеджера
00-00017930 | CTA10D-CF20-K41-100 | IEK | Держатель с защелкой CF предназначен для крепления трубы. Конструкция держателя позволяет соединять между собой несколько держателей. | 5.52 | 4.97
00-00050646 | CTA10D-CF25-K41-010 | IEK | Держатель с защелкой CF предназначен для крепления трубы. Конструкция держателя позволяет соединять между собой несколько держателей. | Уточняйте у менеджера | Уточняйте у менеджера
00-00017931 | CTA10D-CF25-K41-100 | IEK | Держатель с защелкой CF предназначен для крепления трубы. Конструкция держателя позволяет соединять между собой несколько держателей. | 5.88 | 5.29
00-00050647 | CTA10D-CF32-K41-005 | IEK | Держатель с защелкой CF предназначен для крепления трубы. Конструкция держателя позволяет соединять между собой несколько держателей. | 56.56 | 50.9
00-00028585 | CTA10D-CF32-K41-050 | IEK | Держатель с защелкой CF предназначен для крепления трубы. Конструкция держателя позволяет соединять между собой несколько держателей. | 9.82 | 8.84
00-00050648 | CTA10D-CF40-K41-005 | IEK | Держатель с защелкой CF предназначен для крепления трубы. Конструкция держателя позволяет соединять между собой несколько держателей. | Уточняйте у менеджера | Уточняйте у менеджера
00-00044959 | CTA10D-CF40-K41-050 | IEK | Держатель с защелкой CF предназначен для крепления трубы. Конструкция держателя позволяет соединять между собой несколько держателей. | 25.43 | 22.89
00-00050649 | CTA10D-CF50-K41-005 | IEK | Держатель с защелкой CF предназначен для крепления трубы. Конструкция держателя позволяет соединять между собой несколько держателей. | Уточняйте у менеджера | Уточняйте у менеджера
00-00050651 | CTA10D-CF50-K41-025 | IEK | Держатель с защелкой CF предназначен для крепления трубы. Конструкция держателя позволяет соединять между собой несколько держателей. | 45.34 | 40.81
00-00089359 | CTA10D-CF16-K02-010 | IEK | Аксессуары для труб черного цвета гармонично сочетаются с гладкими и гофрированными трубами ПНД черного цвета и позволяют монтировать кабельные системы в едином эстетичном черном исполнении. | 59.89 | 53.9
00-00089408 | CTA10D-CF16-K02-100 | IEK | Аксессуары для труб черного цвета гармонично сочетаются с гладкими и гофрированными трубами ПНД черного цвета и позволяют монтировать кабельные системы в едином эстетичном черном исполнении. | 4.45 | 4.01
00-00105291 | CTA10D-CF20-K02-100 | IEK | Аксессуары для труб черного цвета гармонично сочетаются с гладкими и гофрированными трубами ПНД черного цвета и позволяют монтировать кабельные системы в едином эстетичном черном исполнении. | 4.81 | 4.33
00-00109069 | CTA10D-CF25-K02-100 | IEK | Аксессуары для труб черного цвета гармонично сочетаются с гладкими и гофрированными трубами ПНД черного цвета и позволяют монтировать кабельные системы в едином эстетичном черном исполнении. | 5.88 | 5.29
00-00035870 | CTA10D-CT16-K41-100 | IEK | Держатель с защелкой и дюбелем СТ предназначен для крепления трубы. В комплекте держателя уже имеется дюбель с саморезом. | Уточняйте у менеджера | Уточняйте у менеджера
00-00050655 | CTA10MP-CT16-K41-100 | IEK | Держатель с защелкой и дюбелем СТ предназначен для крепления трубы. В комплекте держателя уже имеется дюбель с саморезом. | 12.77 | 11.49
00-00050652 | CTA10D-CT20-K41-100 | IEK | Держатель с защелкой и дюбелем СТ предназначен для крепления трубы. В комплекте держателя уже имеется дюбель с саморезом. | Уточняйте у менеджера | Уточняйте у менеджера
00-00050656 | CTA10MP-CT20-K41-100 | IEK | Держатель с защелкой и дюбелем СТ предназначен для крепления трубы. В комплекте держателя уже имеется дюбель с саморезом. | 13.48 | 12.13
00-00050650 | CTA10D-CT25-K41-005 | IEK | Держатель с защелкой и дюбелем СТ предназначен для крепления трубы. В комплекте держателя уже имеется дюбель с саморезом. | Уточняйте у менеджера | Уточняйте у менеджера
00-00050653 | CTA10D-CT25-K41-100 | IEK | Держатель с защелкой и дюбелем СТ предназначен для крепления трубы. В комплекте держателя уже имеется дюбель с саморезом. | Уточняйте у менеджера | Уточняйте у менеджера
00-00050654 | CTA10D-CT32-K41-050 | IEK | Держатель с защелкой и дюбелем СТ предназначен для крепления трубы. В комплекте держателя уже имеется дюбель с саморезом. | Уточняйте у менеджера | Уточняйте у менеджера
00-00051274 | UZA-11-15-50 | IEK | Дистанционные фиксаторы ДФ применяются при креплении проводов марки СИП к опорам, а также стенам зданий. Изделия крепятся на стенах и опорах с помощью шурупов, анкеров или металлической ленты и скреп СГ20. Самонесущий изолированный провод прикрепляется к фиксатору с помощью стяжных хомутов. | 136.76 | 123.08
00-00051275 | UZA-11-50-90 | IEK | Дистанционные фиксаторы ДФ применяются при креплении проводов марки СИП к опорам, а также стенам зданий. Изделия крепятся на стенах и опорах с помощью шурупов, анкеров или металлической ленты и скреп СГ20. Самонесущий изолированный провод прикрепляется к фиксатору с помощью стяжных хомутов. | 351.17 | 316.05
00-00090640 | Зажим балочный 15-20 мм (PR08.5850) | Промрукав | Балочный зажим применяется для крепления кабеля, тросов, труб, светильников, камер видеонаблюдения, распаечных коробок и многого другого к стальным конструкциям без использования болтов. Благодаря отсутствию сварки и сверления, нет необходимости на разрешение проведения пожароопасных работ, а также отпадает необходимость в антикоррозийных способах защиты металла при повреждениях во время монтажа. Зажим забивается на фланец балки при помощи молотка. | 254.1 | 254.1
00-00090641 | Зажим балочный 15-20 мм (PR08.5849) | Промрукав | Балочный зажим применяется для крепления кабеля, тросов, труб, светильников, камер видеонаблюдения, распаечных коробок и многого другого к стальным конструкциям без использования болтов. Благодаря отсутствию сварки и сверления, нет необходимости на разрешение проведения пожароопасных работ, а также отпадает необходимость в антикоррозийных способах защиты металла при повреждениях во время монтажа. Зажим забивается на фланец балки при помощи молотка. | 254.1 | 254.1
00-00090642 | Зажим балочный 15-20 мм (PR08.5851) | Промрукав | Балочный зажим применяется для крепления кабеля, тросов, труб, светильников, камер видеонаблюдения, распаечных коробок и многого другого к стальным конструкциям без использования болтов. Благодаря отсутствию сварки и сверления, нет необходимости на разрешение проведения пожароопасных работ, а также отпадает необходимость в антикоррозийных способах защиты металла при повреждениях во время монтажа. Зажим забивается на фланец балки при помощи молотка. | 342.74 | 342.74
00-00090643 | Зажим балочный 15-20 мм (PR08.5855) | Промрукав | Балочный зажим применяется для крепления кабеля, тросов, труб, светильников, камер видеонаблюдения, распаечных коробок и многого другого к стальным конструкциям без использования болтов. Благодаря отсутствию сварки и сверления, нет необходимости на разрешение проведения пожароопасных работ, а также отпадает необходимость в антикоррозийных способах защиты металла при повреждениях во время монтажа. Зажим забивается на фланец балки при помощи молотка. | 490.11 | 490.11
00-00090644 | Зажим балочный 15-20 мм (PR08.5852) | Промрукав | Балочный зажим применяется для крепления кабеля, тросов, труб, светильников, камер видеонаблюдения, распаечных коробок и многого другого к стальным конструкциям без использования болтов. Благодаря отсутствию сварки и сверления, нет необходимости на разрешение проведения пожароопасных работ, а также отпадает необходимость в антикоррозийных способах защиты металла при повреждениях во время монтажа. Зажим забивается на фланец балки при помощи молотка. | 377.02 | 377.02
00-00090645 | Зажим балочный 15-20 мм (PR08.5856) | Промрукав | Балочный зажим применяется для крепления кабеля, тросов, труб, светильников, камер видеонаблюдения, распаечных коробок и многого другого к стальным конструкциям без использования болтов. Благодаря отсутствию сварки и сверления, нет необходимости на разрешение проведения пожароопасных работ, а также отпадает необходимость в антикоррозийных способах защиты металла при повреждениях во время монтажа. Зажим забивается на фланец балки при помощи молотка. | 495.03 | 495.03
00-00090646 | Зажим балочный 15-20 мм (PR08.5853) | Промрукав | Балочный зажим применяется для крепления кабеля, тросов, труб, светильников, камер видеонаблюдения, распаечных коробок и многого другого к стальным конструкциям без использования болтов. Благодаря отсутствию сварки и сверления, нет необходимости на разрешение проведения пожароопасных работ, а также отпадает необходимость в антикоррозийных способах защиты металла при повреждениях во время монтажа. Зажим забивается на фланец балки при помощи молотка. | 380.8 | 380.8
00-00090647 | Зажим балочный 15-20 мм (PR08.5857) | Промрукав | Балочный зажим применяется для крепления кабеля, тросов, труб, светильников, камер видеонаблюдения, распаечных коробок и многого другого к стальным конструкциям без использования болтов. Благодаря отсутствию сварки и сверления, нет необходимости на разрешение проведения пожароопасных работ, а также отпадает необходимость в антикоррозийных способах защиты металла при повреждениях во время монтажа. Зажим забивается на фланец балки при помощи молотка. | 514.82 | 514.82
00-00090648 | Зажим балочный 15-20 мм (PR08.5854) | Промрукав | Балочный зажим применяется для крепления кабеля, тросов, труб, светильников, камер видеонаблюдения, распаечных коробок и многого другого к стальным конструкциям без использования болтов. Благодаря отсутствию сварки и сверления, нет необходимости на разрешение проведения пожароопасных работ, а также отпадает необходимость в антикоррозийных способах защиты металла при повреждениях во время монтажа. Зажим забивается на фланец балки при помощи молотка. | 396.04 | 396.04
00-00090649 | Зажим балочный 15-20 мм (PR08.5844) | Промрукав | Балочный зажим применяется для крепления кабеля, тросов, труб, светильников, камер видеонаблюдения, распаечных коробок и многого другого к стальным конструкциям без использования болтов. Благодаря отсутствию сварки и сверления, нет необходимости на разрешение проведения пожароопасных работ, а также отпадает необходимость в антикоррозийных способах защиты металла при повреждениях во время монтажа. Зажим забивается на фланец балки при помощи молотка. | 196.98 | 196.98
00-00090650 | Зажим балочный 15-20 мм (PR08.5847) | Промрукав | Балочный зажим применяется для крепления кабеля, тросов, труб, светильников, камер видеонаблюдения, распаечных коробок и многого другого к стальным конструкциям без использования болтов. Благодаря отсутствию сварки и сверления, нет необходимости на разрешение проведения пожароопасных работ, а также отпадает необходимость в антикоррозийных способах защиты металла при повреждениях во время монтажа. Зажим забивается на фланец балки при помощи молотка. | 256.07 | 256.07
00-00090651 | Зажим балочный 15-20 мм (PR08.5848) | Промрукав | Балочный зажим применяется для крепления кабеля, тросов, труб, светильников, камер видеонаблюдения, распаечных коробок и многого другого к стальным конструкциям без использования болтов. Благодаря отсутствию сварки и сверления, нет необходимости на разрешение проведения пожароопасных работ, а также отпадает необходимость в антикоррозийных способах защиты металла при повреждениях во время монтажа. Зажим забивается на фланец балки при помощи молотка. | 265.93 | 265.93
00-00090652 | Зажим балочный 15-20 мм (PR08.5846) | Промрукав | Балочный зажим применяется для крепления кабеля, тросов, труб, светильников, камер видеонаблюдения, распаечных коробок и многого другого к стальным конструкциям без использования болтов. Благодаря отсутствию сварки и сверления, нет необходимости на разрешение проведения пожароопасных работ, а также отпадает необходимость в антикоррозийных способах защиты металла при повреждениях во время монтажа. Зажим забивается на фланец балки при помощи молотка. | 250.18 | 250.18
00-00090653 | Зажим балочный 15-20 мм (PR08.5858) | Промрукав | Балочный зажим применяется для крепления кабеля, тросов, труб, светильников, камер видеонаблюдения, распаечных коробок и многого другого к стальным конструкциям без использования болтов. Благодаря отсутствию сварки и сверления, нет необходимости на разрешение проведения пожароопасных работ, а также отпадает необходимость в антикоррозийных способах защиты металла при повреждениях во время монтажа. Зажим забивается на фланец балки при помощи молотка. | 334.88 | 334.88
00-00090654 | Зажим балочный 15-20 мм (PR08.5845) | Промрукав | Балочный зажим применяется для крепления кабеля, тросов, труб, светильников, камер видеонаблюдения, распаечных коробок и многого другого к стальным конструкциям без использования болтов. Благодаря отсутствию сварки и сверления, нет необходимости на разрешение проведения пожароопасных работ, а также отпадает необходимость в антикоррозийных способах защиты металла при повреждениях во время монтажа. Зажим забивается на фланец балки при помощи молотка. | 240.32 | 240.32
00-00090656 | Зажим балочный 2-7 мм (PR08.5820) | Промрукав | Балочный зажим применяется для крепления кабеля, тросов, труб, светильников, камер видеонаблюдения, распаечных коробок и многого другого к стальным конструкциям без использования болтов. Благодаря отсутствию сварки и сверления, нет необходимости на разрешение проведения пожароопасных работ, а также отпадает необходимость в антикоррозийных способах защиты металла при повреждениях во время монтажа. Зажим забивается на фланец балки при помощи молотка. | 187.02 | 187.02
00-00090657 | Зажим балочный 2-7 мм (PR08.5819) | Промрукав | Балочный зажим применяется для крепления кабеля, тросов, труб, светильников, камер видеонаблюдения, распаечных коробок и многого другого к стальным конструкциям без использования болтов. Благодаря отсутствию сварки и сверления, нет необходимости на разрешение проведения пожароопасных работ, а также отпадает необходимость в антикоррозийных способах защиты металла при повреждениях во время монтажа. Зажим забивается на фланец балки при помощи молотка. | 187.02 | 187.02
00-00090658 | Зажим балочный 2-7 мм (PR08.5821) | Промрукав | Балочный зажим применяется для крепления кабеля, тросов, труб, светильников, камер видеонаблюдения, распаечных коробок и многого другого к стальным конструкциям без использования болтов. Благодаря отсутствию сварки и сверления, нет необходимости на разрешение проведения пожароопасных работ, а также отпадает необходимость в антикоррозийных способах защиты металла при повреждениях во время монтажа. Зажим забивается на фланец балки при помощи молотка. | 257.3 | 257.3
00-00090659 | Зажим балочный 2-7 мм (PR08.5825) | Промрукав | Балочный зажим применяется для крепления кабеля, тросов, труб, светильников, камер видеонаблюдения, распаечных коробок и многого другого к стальным конструкциям без использования болтов. Благодаря отсутствию сварки и сверления, нет необходимости на разрешение проведения пожароопасных работ, а также отпадает необходимость в антикоррозийных способах защиты металла при повреждениях во время монтажа. Зажим забивается на фланец балки при помощи молотка. | 423.98 | 423.98
00-00090660 | Зажим балочный 2-7 мм (PR08.5822) | Промрукав | Балочный зажим применяется для крепления кабеля, тросов, труб, светильников, камер видеонаблюдения, распаечных коробок и многого другого к стальным конструкциям без использования болтов. Благодаря отсутствию сварки и сверления, нет необходимости на разрешение проведения пожароопасных работ, а также отпадает необходимость в антикоррозийных способах защиты металла при повреждениях во время монтажа. Зажим забивается на фланец балки при помощи молотка. | 294.94 | 294.94
00-00090661 | Зажим балочный 2-7 мм (PR08.5826) | Промрукав | Балочный зажим применяется для крепления кабеля, тросов, труб, светильников, камер видеонаблюдения, распаечных коробок и многого другого к стальным конструкциям без использования болтов. Благодаря отсутствию сварки и сверления, нет необходимости на разрешение проведения пожароопасных работ, а также отпадает необходимость в антикоррозийных способах защиты металла при повреждениях во время монтажа. Зажим забивается на фланец балки при помощи молотка. | 440.41 | 440.41
00-00090662 | Зажим балочный 2-7 мм (PR08.5823) | Промрукав | Балочный зажим применяется для крепления кабеля, тросов, труб, светильников, камер видеонаблюдения, распаечных коробок и многого другого к стальным конструкциям без использования болтов. Благодаря отсутствию сварки и сверления, нет необходимости на разрешение проведения пожароопасных работ, а также отпадает необходимость в антикоррозийных способах защиты металла при повреждениях во время монтажа. Зажим забивается на фланец балки при помощи молотка. | 293.61 | 293.61
00-00090663 | Зажим балочный 2-7 мм (PR08.5827) | Промрукав | Балочный зажим применяется для крепления кабеля, тросов, труб, светильников, камер видеонаблюдения, распаечных коробок и многого другого к стальным конструкциям без использования болтов. Благодаря отсутствию сварки и сверления, нет необходимости на разрешение проведения пожароопасных работ, а также отпадает необходимость в антикоррозийных способах защиты металла при повреждениях во время монтажа. Зажим забивается на фланец балки при помощи молотка. | 459.91 | 459.91
00-00090664 | Зажим балочный 2-7 мм (PR08.5824) | Промрукав | Балочный зажим применяется для крепления кабеля, тросов, труб, светильников, камер видеонаблюдения, распаечных коробок и многого другого к стальным конструкциям без использования болтов. Благодаря отсутствию сварки и сверления, нет необходимости на разрешение проведения пожароопасных работ, а также отпадает необходимость в антикоррозийных способах защиты металла при повреждениях во время монтажа. Зажим забивается на фланец балки при помощи молотка. | 306.62 | 306.62
00-00090665 | Зажим балочный 2-7 мм (PR08.5814) | Промрукав | Балочный зажим применяется для крепления кабеля, тросов, труб, светильников, камер видеонаблюдения, распаечных коробок и многого другого к стальным конструкциям без использования болтов. Благодаря отсутствию сварки и сверления, нет необходимости на разрешение проведения пожароопасных работ, а также отпадает необходимость в антикоррозийных способах защиты металла при повреждениях во время монтажа. Зажим забивается на фланец балки при помощи молотка. | 136.83 | 136.83
00-00090666 | Зажим балочный 2-7 мм (PR08.5817) | Промрукав | Балочный зажим применяется для крепления кабеля, тросов, труб, светильников, камер видеонаблюдения, распаечных коробок и многого другого к стальным конструкциям без использования болтов. Благодаря отсутствию сварки и сверления, нет необходимости на разрешение проведения пожароопасных работ, а также отпадает необходимость в антикоррозийных способах защиты металла при повреждениях во время монтажа. Зажим забивается на фланец балки при помощи молотка. | 188.32 | 188.32
00-00090667 | Зажим балочный 2-7 мм (PR08.5818) | Промрукав | Балочный зажим применяется для крепления кабеля, тросов, труб, светильников, камер видеонаблюдения, распаечных коробок и многого другого к стальным конструкциям без использования болтов. Благодаря отсутствию сварки и сверления, нет необходимости на разрешение проведения пожароопасных работ, а также отпадает необходимость в антикоррозийных способах защиты металла при повреждениях во время монтажа. Зажим забивается на фланец балки при помощи молотка. | 292.35 | 292.35
00-00090655 | Зажим балочный 2-7 мм (PR08.5816) | Промрукав | Балочный зажим применяется для крепления кабеля, тросов, труб, светильников, камер видеонаблюдения, распаечных коробок и многого другого к стальным конструкциям без использования болтов. Благодаря отсутствию сварки и сверления, нет необходимости на разрешение проведения пожароопасных работ, а также отпадает необходимость в антикоррозийных способах защиты металла при повреждениях во время монтажа. Зажим забивается на фланец балки при помощи молотка. | 178.84 | 178.84
00-00090668 | Зажим балочный 2-7 мм (PR08.5828) | Промрукав | Балочный зажим применяется для крепления кабеля, тросов, труб, светильников, камер видеонаблюдения, распаечных коробок и многого другого к стальным конструкциям без использования болтов. Благодаря отсутствию сварки и сверления, нет необходимости на разрешение проведения пожароопасных работ, а также отпадает необходимость в антикоррозийных способах защиты металла при повреждениях во время монтажа. Зажим забивается на фланец балки при помощи молотка. | 258.56 | 258.56
00-00090669 | Зажим балочный 2-7 мм (PR08.5815) | Промрукав | Балочный зажим применяется для крепления кабеля, тросов, труб, светильников, камер видеонаблюдения, распаечных коробок и многого другого к стальным конструкциям без использования болтов. Благодаря отсутствию сварки и сверления, нет необходимости на разрешение проведения пожароопасных работ, а также отпадает необходимость в антикоррозийных способах защиты металла при повреждениях во время монтажа. Зажим забивается на фланец балки при помощи молотка. | 174.51 | 174.51
00-00090670 | Зажим балочный 8-14 мм (PR08.5834) | Промрукав | Балочный зажим применяется для крепления кабеля, тросов, труб, светильников, камер видеонаблюдения, распаечных коробок и многого другого к стальным конструкциям без использования болтов. Благодаря отсутствию сварки и сверления, нет необходимости на разрешение проведения пожароопасных работ, а также отпадает необходимость в антикоррозийных способах защиты металла при повреждениях во время монтажа. Зажим забивается на фланец балки при помощи молотка. | 221.37 | 221.37
00-00090671 | Зажим балочный 8-14 мм (PR08.5833) | Промрукав | Балочный зажим применяется для крепления кабеля, тросов, труб, светильников, камер видеонаблюдения, распаечных коробок и многого другого к стальным конструкциям без использования болтов. Благодаря отсутствию сварки и сверления, нет необходимости на разрешение проведения пожароопасных работ, а также отпадает необходимость в антикоррозийных способах защиты металла при повреждениях во время монтажа. Зажим забивается на фланец балки при помощи молотка. | 221.37 | 221.37
00-00090672 | Зажим балочный 8-14 мм (PR08.5835) | Промрукав | Балочный зажим применяется для крепления кабеля, тросов, труб, светильников, камер видеонаблюдения, распаечных коробок и многого другого к стальным конструкциям без использования болтов. Благодаря отсутствию сварки и сверления, нет необходимости на разрешение проведения пожароопасных работ, а также отпадает необходимость в антикоррозийных способах защиты металла при повреждениях во время монтажа. Зажим забивается на фланец балки при помощи молотка. | 298.79 | 298.79
00-00090673 | Зажим балочный 8-14 мм (PR08.5840) | Промрукав | Балочный зажим применяется для крепления кабеля, тросов, труб, светильников, камер видеонаблюдения, распаечных коробок и многого другого к стальным конструкциям без использования болтов. Благодаря отсутствию сварки и сверления, нет необходимости на разрешение проведения пожароопасных работ, а также отпадает необходимость в антикоррозийных способах защиты металла при повреждениях во время монтажа. Зажим забивается на фланец балки при помощи молотка. | 455.38 | 455.38
00-00090674 | Зажим балочный 8-14 мм (PR08.5837) | Промрукав | Балочный зажим применяется для крепления кабеля, тросов, труб, светильников, камер видеонаблюдения, распаечных коробок и многого другого к стальным конструкциям без использования болтов. Благодаря отсутствию сварки и сверления, нет необходимости на разрешение проведения пожароопасных работ, а также отпадает необходимость в антикоррозийных способах защиты металла при повреждениях во время монтажа. Зажим забивается на фланец балки при помощи молотка. | 329.93 | 329.93
00-00090675 | Зажим балочный 8-14 мм (PR08.5841) | Промрукав | Балочный зажим применяется для крепления кабеля, тросов, труб, светильников, камер видеонаблюдения, распаечных коробок и многого другого к стальным конструкциям без использования болтов. Благодаря отсутствию сварки и сверления, нет необходимости на разрешение проведения пожароопасных работ, а также отпадает необходимость в антикоррозийных способах защиты металла при повреждениях во время монтажа. Зажим забивается на фланец балки при помощи молотка. | 501.69 | 501.69
00-00090676 | Зажим балочный 8-14 мм (PR08.5838) | Промрукав | Балочный зажим применяется для крепления кабеля, тросов, труб, светильников, камер видеонаблюдения, распаечных коробок и многого другого к стальным конструкциям без использования болтов. Благодаря отсутствию сварки и сверления, нет необходимости на разрешение проведения пожароопасных работ, а также отпадает необходимость в антикоррозийных способах защиты металла при повреждениях во время монтажа. Зажим забивается на фланец балки при помощи молотка. | 334.46 | 334.46
00-00090677 | Зажим балочный 8-14 мм (PR08.5842) | Промрукав | Балочный зажим применяется для крепления кабеля, тросов, труб, светильников, камер видеонаблюдения, распаечных коробок и многого другого к стальным конструкциям без использования болтов. Благодаря отсутствию сварки и сверления, нет необходимости на разрешение проведения пожароопасных работ, а также отпадает необходимость в антикоррозийных способах защиты металла при повреждениях во время монтажа. Зажим забивается на фланец балки при помощи молотка. | 521.55 | 521.55
00-00090678 | Зажим балочный 8-14 мм (PR08.5839) | Промрукав | Балочный зажим применяется для крепления кабеля, тросов, труб, светильников, камер видеонаблюдения, распаечных коробок и многого другого к стальным конструкциям без использования болтов. Благодаря отсутствию сварки и сверления, нет необходимости на разрешение проведения пожароопасных работ, а также отпадает необходимость в антикоррозийных способах защиты металла при повреждениях во время монтажа. Зажим забивается на фланец балки при помощи молотка. | 347.72 | 347.72
00-00090679 | Зажим балочный 8-14 мм (PR08.5829) | Промрукав | Балочный зажим применяется для крепления кабеля, тросов, труб, светильников, камер видеонаблюдения, распаечных коробок и многого другого к стальным конструкциям без использования болтов. Благодаря отсутствию сварки и сверления, нет необходимости на разрешение проведения пожароопасных работ, а также отпадает необходимость в антикоррозийных способах защиты металла при повреждениях во время монтажа. Зажим забивается на фланец балки при помощи молотка. | 171.27 | 171.27
00-00090680 | Зажим балочный 8-14 мм (PR08.5832) | Промрукав | Балочный зажим применяется для крепления кабеля, тросов, труб, светильников, камер видеонаблюдения, распаечных коробок и многого другого к стальным конструкциям без использования болтов. Благодаря отсутствию сварки и сверления, нет необходимости на разрешение проведения пожароопасных работ, а также отпадает необходимость в антикоррозийных способах защиты металла при повреждениях во время монтажа. Зажим забивается на фланец балки при помощи молотка. | 222.79 | 222.79
00-00090681 | Зажим балочный 8-14 мм (PR08.5836) | Промрукав | Балочный зажим применяется для крепления кабеля, тросов, труб, светильников, камер видеонаблюдения, распаечных коробок и многого другого к стальным конструкциям без использования болтов. Благодаря отсутствию сварки и сверления, нет необходимости на разрешение проведения пожароопасных работ, а также отпадает необходимость в антикоррозийных способах защиты металла при повреждениях во время монтажа. Зажим забивается на фланец балки при помощи молотка. | 231.62 | 231.62
00-00090682 | Зажим балочный 8-14 мм (PR08.5831) | Промрукав | Балочный зажим применяется для крепления кабеля, тросов, труб, светильников, камер видеонаблюдения, распаечных коробок и многого другого к стальным конструкциям без использования болтов. Благодаря отсутствию сварки и сверления, нет необходимости на разрешение проведения пожароопасных работ, а также отпадает необходимость в антикоррозийных способах защиты металла при повреждениях во время монтажа. Зажим забивается на фланец балки при помощи молотка. | 217.52 | 217.52
00-00090683 | Зажим балочный 8-14 мм (PR08.5843) | Промрукав | Балочный зажим применяется для крепления кабеля, тросов, труб, светильников, камер видеонаблюдения, распаечных коробок и многого другого к стальным конструкциям без использования болтов. Благодаря отсутствию сварки и сверления, нет необходимости на разрешение проведения пожароопасных работ, а также отпадает необходимость в антикоррозийных способах защиты металла при повреждениях во время монтажа. Зажим забивается на фланец балки при помощи молотка. | 292.03 | 292.03
00-00090684 | Зажим балочный 8-14 мм (PR08.5830) | Промрукав | Балочный зажим применяется для крепления кабеля, тросов, труб, светильников, камер видеонаблюдения, распаечных коробок и многого другого к стальным конструкциям без использования болтов. Благодаря отсутствию сварки и сверления, нет необходимости на разрешение проведения пожароопасных работ, а также отпадает необходимость в антикоррозийных способах защиты металла при повреждениях во время монтажа. Зажим забивается на фланец балки при помощи молотка. | 208.17 | 208.17
00-00090685 | Зажим балочный вертикальный (PR08.5865) | Промрукав | Балочный зажим применяется для крепления кабеля, тросов, труб, светильников, камер видеонаблюдения, распаечных коробок и многого другого к стальным конструкциям без использования болтов. Благодаря отсутствию сварки и сверления, нет необходимости на разрешение проведения пожароопасных работ, а также отпадает необходимость в антикоррозийных способах защиты металла при повреждениях во время монтажа. Зажим забивается на фланец балки при помощи молотка. | 137.61 | 137.61
00-00090686 | Зажим балочный вертикальный (PR08.5864) | Промрукав | Балочный зажим применяется для крепления кабеля, тросов, труб, светильников, камер видеонаблюдения, распаечных коробок и многого другого к стальным конструкциям без использования болтов. Благодаря отсутствию сварки и сверления, нет необходимости на разрешение проведения пожароопасных работ, а также отпадает необходимость в антикоррозийных способах защиты металла при повреждениях во время монтажа. Зажим забивается на фланец балки при помощи молотка. | 137.61 | 137.61
00-00090687 | Зажим балочный вертикальный (PR08.5866) | Промрукав | Балочный зажим применяется для крепления кабеля, тросов, труб, светильников, камер видеонаблюдения, распаечных коробок и многого другого к стальным конструкциям без использования болтов. Благодаря отсутствию сварки и сверления, нет необходимости на разрешение проведения пожароопасных работ, а также отпадает необходимость в антикоррозийных способах защиты металла при повреждениях во время монтажа. Зажим забивается на фланец балки при помощи молотка. | 214.54 | 214.54
00-00090688 | Зажим балочный вертикальный (PR08.5870) | Промрукав | Балочный зажим применяется для крепления кабеля, тросов, труб, светильников, камер видеонаблюдения, распаечных коробок и многого другого к стальным конструкциям без использования болтов. Благодаря отсутствию сварки и сверления, нет необходимости на разрешение проведения пожароопасных работ, а также отпадает необходимость в антикоррозийных способах защиты металла при повреждениях во время монтажа. Зажим забивается на фланец балки при помощи молотка. | 368.77 | 368.77
00-00090689 | Зажим балочный вертикальный (PR08.5867) | Промрукав | Балочный зажим применяется для крепления кабеля, тросов, труб, светильников, камер видеонаблюдения, распаечных коробок и многого другого к стальным конструкциям без использования болтов. Благодаря отсутствию сварки и сверления, нет необходимости на разрешение проведения пожароопасных работ, а также отпадает необходимость в антикоррозийных способах защиты металла при повреждениях во время монтажа. Зажим забивается на фланец балки при помощи молотка. | 245.85 | 245.85
00-00090690 | Зажим балочный вертикальный (PR08.5871) | Промрукав | Балочный зажим применяется для крепления кабеля, тросов, труб, светильников, камер видеонаблюдения, распаечных коробок и многого другого к стальным конструкциям без использования болтов. Благодаря отсутствию сварки и сверления, нет необходимости на разрешение проведения пожароопасных работ, а также отпадает необходимость в антикоррозийных способах защиты металла при повреждениях во время монтажа. Зажим забивается на фланец балки при помощи молотка. | 375.44 | 375.44
00-00090691 | Зажим балочный вертикальный (PR08.5868) | Промрукав | Балочный зажим применяется для крепления кабеля, тросов, труб, светильников, камер видеонаблюдения, распаечных коробок и многого другого к стальным конструкциям без использования болтов. Благодаря отсутствию сварки и сверления, нет необходимости на разрешение проведения пожароопасных работ, а также отпадает необходимость в антикоррозийных способах защиты металла при повреждениях во время монтажа. Зажим забивается на фланец балки при помощи молотка. | 250.28 | 250.28
00-00090692 | Зажим балочный вертикальный (PR08.5872) | Промрукав | Балочный зажим применяется для крепления кабеля, тросов, труб, светильников, камер видеонаблюдения, распаечных коробок и многого другого к стальным конструкциям без использования болтов. Благодаря отсутствию сварки и сверления, нет необходимости на разрешение проведения пожароопасных работ, а также отпадает необходимость в антикоррозийных способах защиты металла при повреждениях во время монтажа. Зажим забивается на фланец балки при помощи молотка. | 560.52 | 560.52
00-00090693 | Зажим балочный вертикальный (PR08.5869) | Промрукав | Балочный зажим применяется для крепления кабеля, тросов, труб, светильников, камер видеонаблюдения, распаечных коробок и многого другого к стальным конструкциям без использования болтов. Благодаря отсутствию сварки и сверления, нет необходимости на разрешение проведения пожароопасных работ, а также отпадает необходимость в антикоррозийных способах защиты металла при повреждениях во время монтажа. Зажим забивается на фланец балки при помощи молотка. | 263.6 | 263.6
00-00090694 | Зажим балочный вертикальный (PR08.5859) | Промрукав | Балочный зажим применяется для крепления кабеля, тросов, труб, светильников, камер видеонаблюдения, распаечных коробок и многого другого к стальным конструкциям без использования болтов. Благодаря отсутствию сварки и сверления, нет необходимости на разрешение проведения пожароопасных работ, а также отпадает необходимость в антикоррозийных способах защиты металла при повреждениях во время монтажа. Зажим забивается на фланец балки при помощи молотка. | 119.33 | 119.33
00-00090695 | Зажим балочный вертикальный (PR08.5862) | Промрукав | Балочный зажим применяется для крепления кабеля, тросов, труб, светильников, камер видеонаблюдения, распаечных коробок и многого другого к стальным конструкциям без использования болтов. Благодаря отсутствию сварки и сверления, нет необходимости на разрешение проведения пожароопасных работ, а также отпадает необходимость в антикоррозийных способах защиты металла при повреждениях во время монтажа. Зажим забивается на фланец балки при помощи молотка. | 169.43 | 169.43
00-00090696 | Зажим балочный вертикальный (PR08.5863) | Промрукав | Балочный зажим применяется для крепления кабеля, тросов, труб, светильников, камер видеонаблюдения, распаечных коробок и многого другого к стальным конструкциям без использования болтов. Благодаря отсутствию сварки и сверления, нет необходимости на разрешение проведения пожароопасных работ, а также отпадает необходимость в антикоррозийных способах защиты металла при повреждениях во время монтажа. Зажим забивается на фланец балки при помощи молотка. | 175.22 | 175.22
00-00090697 | Зажим балочный вертикальный (PR08.5861) | Промрукав | Балочный зажим применяется для крепления кабеля, тросов, труб, светильников, камер видеонаблюдения, распаечных коробок и многого другого к стальным конструкциям без использования болтов. Благодаря отсутствию сварки и сверления, нет необходимости на разрешение проведения пожароопасных работ, а также отпадает необходимость в антикоррозийных способах защиты металла при повреждениях во время монтажа. Зажим забивается на фланец балки при помощи молотка. | 165.29 | 165.29
00-00090698 | Зажим балочный вертикальный (PR08.5860) | Промрукав | Балочный зажим применяется для крепления кабеля, тросов, труб, светильников, камер видеонаблюдения, распаечных коробок и многого другого к стальным конструкциям без использования болтов. Благодаря отсутствию сварки и сверления, нет необходимости на разрешение проведения пожароопасных работ, а также отпадает необходимость в антикоррозийных способах защиты металла при повреждениях во время монтажа. Зажим забивается на фланец балки при помощи молотка. | 148.76 | 148.76
00-00090699 | Зажим под трубу 32 мм (PR08.5875) | Промрукав | Балочный зажим применяется для крепления кабеля, тросов, труб, светильников, камер видеонаблюдения, распаечных коробок и многого другого к стальным конструкциям без использования болтов. Благодаря отсутствию сварки и сверления, нет необходимости на разрешение проведения пожароопасных работ, а также отпадает необходимость в антикоррозийных способах защиты металла при повреждениях во время монтажа. Зажим забивается на фланец балки при помощи молотка. | 144.3 | 144.3
00-00059449 | Зажим троса двойной D4мм (PR08.3889) | Промрукав | Зажим троса двойной D4мм Промрукав (PR08.3889) | 37.69 | 37.69
00-00059450 | Зажим троса двойной D5мм (PR08.3890) | Промрукав | Зажим троса двойной D5мм Промрукав (PR08.3890) | 39.85 | 39.85
00-00059446 | Зажим троса один.D4мм"Слоник" DIN741(100(PR08.3892 | Промрукав | Зажим троса одинарный D4мм тип "Слоник" DIN 741 (30 шт/уп) Промрукав (PR08.3892) | 13.61 | 13.61
00-00063877 | 915481 | REXANT | Скоба кабельная под винт — это один из наиболее экономичных видов крепежа. Вы самостоятельно можете выбрать наиболее подходящий либо имеющийся у вас в наличии вид крепежа данной скобы к поверхности: саморез, винт с дюбелем и т. п. Представляет собой нейлоновую петлю, два конца которой имеют отверстия для крепления к поверхности, данный вид крепежа так же называют «серьгой» или «клипсой» для крепления кабеля. Скоба предназначена для крепления как отдельных кабелей (проводов), так и пучков кабелей (проводов), гофрорукавов, металлоруковов и труб соответствующих диаметров. Подходит для открытого типа проводки, для крепления внутри подвесных потолков и в различном оборудовании. Рекомендуется для всех типов поверхностей, за исключением металлических. Материал: нейлон 6.6 Температура монтажа: 0...+60 ℃ Длина и ширина: 22х10 мм Внутренний диаметр петли (диаметр охвата): 6 мм Цвет: белый В упаковке: 50 шт. | 156.02 | 145.1
00-00115939 | PR08.9802 | Промрукав | Карабин винтовой - это универсальное крепление, которое повсеместно используется при проведении такелажных работ, соединения всех видов тросов, канатов и цепей между собой. Замыкание карабина осуществляется за счет муфты с резьбой. | 170.34 | 170.34
00-00115940 | PR08.10718 | Промрукав | Карабин винтовой - это универсальное крепление, которое повсеместно используется при проведении такелажных работ, соединения всех видов тросов, канатов и цепей между собой. Замыкание карабина осуществляется за счет муфты с резьбой. | 302.53 | 302.53
00-00115941 | PR08.10719 | Промрукав | Карабин винтовой - это универсальное крепление, которое повсеместно используется при проведении такелажных работ, соединения всех видов тросов, канатов и цепей между собой. Замыкание карабина осуществляется за счет муфты с резьбой. | 38.23 | 38.23
00-00115942 | PR08.25067 | Промрукав | Карабин винтовой - это универсальное крепление, которое повсеместно используется при проведении такелажных работ, соединения всех видов тросов, канатов и цепей между собой. Замыкание карабина осуществляется за счет муфты с резьбой. | 47.17 | 47.17
00-00115943 | PR08.25068 | Промрукав | Карабин винтовой - это универсальное крепление, которое повсеместно используется при проведении такелажных работ, соединения всех видов тросов, канатов и цепей между собой. Замыкание карабина осуществляется за счет муфты с резьбой. | 55.43 | 55.43
00-00115944 | PR08.25069 | Промрукав | Карабин винтовой - это универсальное крепление, которое повсеместно используется при проведении такелажных работ, соединения всех видов тросов, канатов и цепей между собой. Замыкание карабина осуществляется за счет муфты с резьбой. | 85.1 | 85.1
00-00115945 | PR08.25070 | Промрукав | Карабин винтовой - это универсальное крепление, которое повсеместно используется при проведении такелажных работ, соединения всех видов тросов, канатов и цепей между собой. Замыкание карабина осуществляется за счет муфты с резьбой. | 96.26 | 96.26
00-00115946 | PR08.25071 | Промрукав | Пожарный карабин относится к категории фиксирующих соединений. Он изготовлен из стали, что предотвращает окисление и порчу в условиях повышенной влажности и воздействия огня, делая его надежным и безопасным средством крепления. Пожарные карабины рекомендуется использовать для соединения и фиксации различного оборудования, аксессуаров, тросов, подъемных механизмов, предназначен для сборки такелажных систем промышленного назначения, а также для создания страховочных систем. | 123.34 | 123.34
00-00115947 | PR08.25072 | Промрукав | Пожарный карабин относится к категории фиксирующих соединений. Он изготовлен из стали, что предотвращает окисление и порчу в условиях повышенной влажности и воздействия огня, делая его надежным и безопасным средством крепления. Пожарные карабины рекомендуется использовать для соединения и фиксации различного оборудования, аксессуаров, тросов, подъемных механизмов, предназначен для сборки такелажных систем промышленного назначения, а также для создания страховочных систем. | 261.64 | 261.64
00-00115948 | PR08.25073 | Промрукав | Пожарный карабин относится к категории фиксирующих соединений. Он изготовлен из стали, что предотвращает окисление и порчу в условиях повышенной влажности и воздействия огня, делая его надежным и безопасным средством крепления. Пожарные карабины рекомендуется использовать для соединения и фиксации различного оборудования, аксессуаров, тросов, подъемных механизмов, предназначен для сборки такелажных систем промышленного назначения, а также для создания страховочных систем. | 893.65 | 893.65
00-00115949 | PR08.25074 | Промрукав | Пожарный карабин относится к категории фиксирующих соединений. Он изготовлен из стали, что предотвращает окисление и порчу в условиях повышенной влажности и воздействия огня, делая его надежным и безопасным средством крепления. Пожарные карабины рекомендуется использовать для соединения и фиксации различного оборудования, аксессуаров, тросов, подъемных механизмов, предназначен для сборки такелажных систем промышленного назначения, а также для создания страховочных систем. | 36.72 | 36.72
00-00115950 | PR08.25075 | Промрукав | Пожарный карабин относится к категории фиксирующих соединений. Он изготовлен из стали, что предотвращает окисление и порчу в условиях повышенной влажности и воздействия огня, делая его надежным и безопасным средством крепления. Пожарные карабины рекомендуется использовать для соединения и фиксации различного оборудования, аксессуаров, тросов, подъемных механизмов, предназначен для сборки такелажных систем промышленного назначения, а также для создания страховочных систем. | 42.07 | 42.07
00-00115951 | PR08.25076 | Промрукав | Пожарный карабин относится к категории фиксирующих соединений. Он изготовлен из стали, что предотвращает окисление и порчу в условиях повышенной влажности и воздействия огня, делая его надежным и безопасным средством крепления. Пожарные карабины рекомендуется использовать для соединения и фиксации различного оборудования, аксессуаров, тросов, подъемных механизмов, предназначен для сборки такелажных систем промышленного назначения, а также для создания страховочных систем. | 61.24 | 61.24
00-00115952 | PR08.25077 | Промрукав | Пожарный карабин относится к категории фиксирующих соединений. Он изготовлен из стали, что предотвращает окисление и порчу в условиях повышенной влажности и воздействия огня, делая его надежным и безопасным средством крепления. Пожарные карабины рекомендуется использовать для соединения и фиксации различного оборудования, аксессуаров, тросов, подъемных механизмов, предназначен для сборки такелажных систем промышленного назначения, а также для создания страховочных систем. | 73.35 | 73.35
00-00115953 | PR08.25078 | Промрукав | Пожарный карабин относится к категории фиксирующих соединений. Он изготовлен из стали, что предотвращает окисление и порчу в условиях повышенной влажности и воздействия огня, делая его надежным и безопасным средством крепления. Пожарные карабины рекомендуется использовать для соединения и фиксации различного оборудования, аксессуаров, тросов, подъемных механизмов, предназначен для сборки такелажных систем промышленного назначения, а также для создания страховочных систем. | 152.11 | 152.11
00-00115954 | PR08.25079 | Промрукав | Пожарный карабин относится к категории фиксирующих соединений. Он изготовлен из стали, что предотвращает окисление и порчу в условиях повышенной влажности и воздействия огня, делая его надежным и безопасным средством крепления. Пожарные карабины рекомендуется использовать для соединения и фиксации различного оборудования, аксессуаров, тросов, подъемных механизмов, предназначен для сборки такелажных систем промышленного назначения, а также для создания страховочных систем. | 267.36 | 267.36
00-00115955 | PR08.25080 | Промрукав | Пожарный карабин относится к категории фиксирующих соединений. Он изготовлен из стали, что предотвращает окисление и порчу в условиях повышенной влажности и воздействия огня, делая его надежным и безопасным средством крепления. Пожарные карабины рекомендуется использовать для соединения и фиксации различного оборудования, аксессуаров, тросов, подъемных механизмов, предназначен для сборки такелажных систем промышленного назначения, а также для создания страховочных систем. | 874.65 | 874.65
00-00115956 | PR08.25081 | Промрукав | Пожарный карабин относится к категории фиксирующих соединений. Он изготовлен из стали, что предотвращает окисление и порчу в условиях повышенной влажности и воздействия огня, делая его надежным и безопасным средством крепления. Пожарные карабины рекомендуется использовать для соединения и фиксации различного оборудования, аксессуаров, тросов, подъемных механизмов, предназначен для сборки такелажных систем промышленного назначения, а также для создания страховочных систем. | 46.27 | 46.27
00-00115957 | PR08.25082 | Промрукав | Пожарный карабин относится к категории фиксирующих соединений. Он изготовлен из стали, что предотвращает окисление и порчу в условиях повышенной влажности и воздействия огня, делая его надежным и безопасным средством крепления. Пожарные карабины рекомендуется использовать для соединения и фиксации различного оборудования, аксессуаров, тросов, подъемных механизмов, предназначен для сборки такелажных систем промышленного назначения, а также для создания страховочных систем. | 55.94 | 55.94
00-00115958 | PR08.25083 | Промрукав | Пожарный карабин относится к категории фиксирующих соединений. Он изготовлен из стали, что предотвращает окисление и порчу в условиях повышенной влажности и воздействия огня, делая его надежным и безопасным средством крепления. Пожарные карабины рекомендуется использовать для соединения и фиксации различного оборудования, аксессуаров, тросов, подъемных механизмов, предназначен для сборки такелажных систем промышленного назначения, а также для создания страховочных систем. | 68.48 | 68.48
00-00115959 | PR08.25084 | Промрукав | Пожарный карабин относится к категории фиксирующих соединений. Он изготовлен из стали, что предотвращает окисление и порчу в условиях повышенной влажности и воздействия огня, делая его надежным и безопасным средством крепления. Пожарные карабины рекомендуется использовать для соединения и фиксации различного оборудования, аксессуаров, тросов, подъемных механизмов, предназначен для сборки такелажных систем промышленного назначения, а также для создания страховочных систем. | 83.14 | 83.14
00-00065613 | Кластер двойн, двухстор.двуст.труб д110(PR08.3518) | Промрукав | Кластер двухсторонний, предназначен для крепления и упорядочивания гибких, жёстких, дренажных и ливневых двустенных гофрированных труб одного диаметра при блочном монтаже. | 547 | 547
00-00065616 | Кластер двойн, двухстор.двуст.труб д125(PR08.3764) | Промрукав | Кластер двухсторонний, предназначен для крепления и упорядочивания гибких, жёстких, дренажных и ливневых двустенных гофрированных труб одного диаметра при блочном монтаже. | 934.48 | 934.48
00-00065619 | Кластер двойн, двухстор.двуст.труб д50(PR08.3881) | Промрукав | Кластер двухсторонний, предназначен для крепления и упорядочивания гибких, жёстких, дренажных и ливневых двустенных гофрированных труб одного диаметра при блочном монтаже. | 653.18 | 653.18
00-00065620 | Кластер двойн, двухстор.двуст.труб д63(PR08.3882) | Промрукав | Кластер двухсторонний, предназначен для крепления и упорядочивания гибких, жёстких, дренажных и ливневых двустенных гофрированных труб одного диаметра при блочном монтаже. | 629.09 | 629.09
00-00071372 | Кластер двойной, двухст.двуст.труб д90 (PR08.4324) | Промрукав | Кластер двойной, двухсторонний для двустенных труб д90 Промрукав (PR08.4324) | 1370.91 | 1370.91
00-00111427 | Кластер (PR13.02388) | Промрукав | Кластеры предназначены для упорядоченной прокладки двустенных гофрированных труб с фиксированным расстоянием между трубами. При необходимости групповой прокладки Кластеры одного типоразмера соединяются между собой по горизонтали и вертикали. | 153.54 | 153.54
00-00120287 | Кластер для двустенных труб (PR13.02571) | Промрукав | Кластеры для двустенных труб двухсторонние предназначены для упорядоченной прокладки двустенных гофрированных, жестких, дренажных и ливневых труб c фиксированным расстоянием между ними при блочном монтаже. С их помощью можно осуществлять монтаж на склонах с большим градусом уклона. С целью облегчения и ускорения групповой прокладки труб кластеры одного типоразмера теперь доступны к продаже уже соединенные между собой по горизонтали. | 195.83 | 195.83
00-00120286 | Кластер для двустенных труб (PR13.02581) | Промрукав | Кластеры для двустенных труб двухсторонние предназначены для упорядоченной прокладки двустенных гофрированных, жестких, дренажных и ливневых труб c фиксированным расстоянием между ними при блочном монтаже. С их помощью можно осуществлять монтаж на склонах с большим градусом уклона. С целью облегчения и ускорения групповой прокладки труб кластеры одного типоразмера теперь доступны к продаже уже соединенные между собой по горизонтали. | 288.32 | 288.32
00-00120285 | Кластер для двустенных труб (PR13.02591) | Промрукав | Кластеры для двустенных труб двухсторонние предназначены для упорядоченной прокладки двустенных гофрированных, жестких, дренажных и ливневых труб c фиксированным расстоянием между ними при блочном монтаже. С их помощью можно осуществлять монтаж на склонах с большим градусом уклона. С целью облегчения и ускорения групповой прокладки труб кластеры одного типоразмера теперь доступны к продаже уже соединенные между собой по горизонтали. | 380.5 | 380.5
00-00111428 | Кластер (PR13.02389) | Промрукав | Кластеры предназначены для упорядоченной прокладки двустенных гофрированных труб с фиксированным расстоянием между трубами. При необходимости групповой прокладки Кластеры одного типоразмера соединяются между собой по горизонтали и вертикали. | 182.67 | 182.67
00-00120284 | Кластер для двустенных труб (PR13.02572) | Промрукав | Кластеры для двустенных труб двухсторонние предназначены для упорядоченной прокладки двустенных гофрированных, жестких, дренажных и ливневых труб c фиксированным расстоянием между ними при блочном монтаже. С их помощью можно осуществлять монтаж на склонах с большим градусом уклона. С целью облегчения и ускорения групповой прокладки труб кластеры одного типоразмера теперь доступны к продаже уже соединенные между собой по горизонтали. | 230.66 | 230.66
00-00120283 | Кластер для двустенных труб (PR13.02582) | Промрукав | Кластеры для двустенных труб двухсторонние предназначены для упорядоченной прокладки двустенных гофрированных, жестких, дренажных и ливневых труб c фиксированным расстоянием между ними при блочном монтаже. С их помощью можно осуществлять монтаж на склонах с большим градусом уклона. С целью облегчения и ускорения групповой прокладки труб кластеры одного типоразмера теперь доступны к продаже уже соединенные между собой по горизонтали. | 339.54 | 339.54
00-00120282 | Кластер для двустенных труб (PR13.02592) | Промрукав | Кластеры для двустенных труб двухсторонние предназначены для упорядоченной прокладки двустенных гофрированных, жестких, дренажных и ливневых труб c фиксированным расстоянием между ними при блочном монтаже. С их помощью можно осуществлять монтаж на склонах с большим градусом уклона. С целью облегчения и ускорения групповой прокладки труб кластеры одного типоразмера теперь доступны к продаже уже соединенные между собой по горизонтали. | 460.95 | 460.95
00-00111429 | Кластер (PR13.02390) | Промрукав | Кластеры предназначены для упорядоченной прокладки двустенных гофрированных труб с фиксированным расстоянием между трубами. При необходимости групповой прокладки Кластеры одного типоразмера соединяются между собой по горизонтали и вертикали. | 207.07 | 207.07
00-00120281 | Кластер для двустенных труб (PR13.02573) | Промрукав | Кластеры для двустенных труб двухсторонние предназначены для упорядоченной прокладки двустенных гофрированных, жестких, дренажных и ливневых труб c фиксированным расстоянием между ними при блочном монтаже. С их помощью можно осуществлять монтаж на склонах с большим градусом уклона. С целью облегчения и ускорения групповой прокладки труб кластеры одного типоразмера теперь доступны к продаже уже соединенные между собой по горизонтали. | 307.01 | 307.01
00-00120280 | Кластер для двустенных труб (PR13.02583) | Промрукав | Кластеры для двустенных труб двухсторонние предназначены для упорядоченной прокладки двустенных гофрированных, жестких, дренажных и ливневых труб c фиксированным расстоянием между ними при блочном монтаже. С их помощью можно осуществлять монтаж на склонах с большим градусом уклона. С целью облегчения и ускорения групповой прокладки труб кластеры одного типоразмера теперь доступны к продаже уже соединенные между собой по горизонтали. | 461.78 | 461.78
00-00120279 | Кластер для двустенных труб (PR13.02593) | Промрукав | Кластеры для двустенных труб двухсторонние предназначены для упорядоченной прокладки двустенных гофрированных, жестких, дренажных и ливневых труб c фиксированным расстоянием между ними при блочном монтаже. С их помощью можно осуществлять монтаж на склонах с большим градусом уклона. С целью облегчения и ускорения групповой прокладки труб кластеры одного типоразмера теперь доступны к продаже уже соединенные между собой по горизонтали. | 622.99 | 622.99
00-00113227 | PR13.02391 | Промрукав | Кластеры предназначены для упорядоченной прокладки двустенных гофрированных труб с фиксированным расстоянием между трубами. При необходимости групповой прокладки Кластеры одного типоразмера соединяются между собой по горизонтали и вертикали. | 312.56 | 312.56
00-00120278 | Кластер для двустенных труб (PR13.02574) | Промрукав | Кластеры для двустенных труб двухсторонние предназначены для упорядоченной прокладки двустенных гофрированных, жестких, дренажных и ливневых труб c фиксированным расстоянием между ними при блочном монтаже. С их помощью можно осуществлять монтаж на склонах с большим градусом уклона. С целью облегчения и ускорения групповой прокладки труб кластеры одного типоразмера теперь доступны к продаже уже соединенные между собой по горизонтали. | 374.07 | 374.07
00-00120277 | Кластер для двустенных труб (PR13.02584) | Промрукав | Кластеры для двустенных труб двухсторонние предназначены для упорядоченной прокладки двустенных гофрированных, жестких, дренажных и ливневых труб c фиксированным расстоянием между ними при блочном монтаже. С их помощью можно осуществлять монтаж на склонах с большим градусом уклона. С целью облегчения и ускорения групповой прокладки труб кластеры одного типоразмера теперь доступны к продаже уже соединенные между собой по горизонтали. | 576.95 | 576.95
00-00120276 | Кластер для двустенных труб (PR13.02594) | Промрукав | Кластеры для двустенных труб двухсторонние предназначены для упорядоченной прокладки двустенных гофрированных, жестких, дренажных и ливневых труб c фиксированным расстоянием между ними при блочном монтаже. С их помощью можно осуществлять монтаж на склонах с большим градусом уклона. С целью облегчения и ускорения групповой прокладки труб кластеры одного типоразмера теперь доступны к продаже уже соединенные между собой по горизонтали. | 747.7 | 747.7
00-00111430 | Кластер (PR13.1125) | Промрукав | Кластеры предназначены для упорядоченной прокладки двустенных гофрированных труб с фиксированным расстоянием между трубами. При необходимости групповой прокладки Кластеры одного типоразмера соединяются между собой по горизонтали и вертикали. | 49.77 | 49.77
00-00120275 | Кластер для двустенных труб (PR13.02565) | Промрукав | Кластеры для двустенных труб двухсторонние предназначены для упорядоченной прокладки двустенных гофрированных, жестких, дренажных и ливневых труб c фиксированным расстоянием между ними при блочном монтаже. С их помощью можно осуществлять монтаж на склонах с большим градусом уклона. С целью облегчения и ускорения групповой прокладки труб кластеры одного типоразмера теперь доступны к продаже уже соединенные между собой по горизонтали. | 65.82 | 65.82
00-00120274 | Кластер для двустенных труб (PR13.02575) | Промрукав | Кластеры для двустенных труб двухсторонние предназначены для упорядоченной прокладки двустенных гофрированных, жестких, дренажных и ливневых труб c фиксированным расстоянием между ними при блочном монтаже. С их помощью можно осуществлять монтаж на склонах с большим градусом уклона. С целью облегчения и ускорения групповой прокладки труб кластеры одного типоразмера теперь доступны к продаже уже соединенные между собой по горизонтали. | 96.8 | 96.8
00-00120273 | Кластер для двустенных труб (PR13.02585) | Промрукав | Кластеры для двустенных труб двухсторонние предназначены для упорядоченной прокладки двустенных гофрированных, жестких, дренажных и ливневых труб c фиксированным расстоянием между ними при блочном монтаже. С их помощью можно осуществлять монтаж на склонах с большим градусом уклона. С целью облегчения и ускорения групповой прокладки труб кластеры одного типоразмера теперь доступны к продаже уже соединенные между собой по горизонтали. | 124.68 | 124.68
00-00111431 | Кластер (PR13.1128) | Промрукав | Кластеры предназначены для упорядоченной прокладки двустенных гофрированных труб с фиксированным расстоянием между трубами. При необходимости групповой прокладки Кластеры одного типоразмера соединяются между собой по горизонтали и вертикали. | 52.08 | 52.08
00-00120272 | Кластер для двустенных труб (PR13.02566) | Промрукав | Кластеры для двустенных труб двухсторонние предназначены для упорядоченной прокладки двустенных гофрированных, жестких, дренажных и ливневых труб c фиксированным расстоянием между ними при блочном монтаже. С их помощью можно осуществлять монтаж на склонах с большим градусом уклона. С целью облегчения и ускорения групповой прокладки труб кластеры одного типоразмера теперь доступны к продаже уже соединенные между собой по горизонтали. | 73.12 | 73.12
00-00120271 | Кластер для двустенных труб (PR13.02576) | Промрукав | Кластеры для двустенных труб двухсторонние предназначены для упорядоченной прокладки двустенных гофрированных, жестких, дренажных и ливневых труб c фиксированным расстоянием между ними при блочном монтаже. С их помощью можно осуществлять монтаж на склонах с большим градусом уклона. С целью облегчения и ускорения групповой прокладки труб кластеры одного типоразмера теперь доступны к продаже уже соединенные между собой по горизонтали. | 107.55 | 107.55
00-00120270 | Кластер для двустенных труб (PR13.02586) | Промрукав | Кластеры для двустенных труб двухсторонние предназначены для упорядоченной прокладки двустенных гофрированных, жестких, дренажных и ливневых труб c фиксированным расстоянием между ними при блочном монтаже. С их помощью можно осуществлять монтаж на склонах с большим градусом уклона. С целью облегчения и ускорения групповой прокладки труб кластеры одного типоразмера теперь доступны к продаже уже соединенные между собой по горизонтали. | 138.54 | 138.54
00-00111432 | Кластер (PR13.1130) | Промрукав | Кластеры предназначены для упорядоченной прокладки двустенных гофрированных труб с фиксированным расстоянием между трубами. При необходимости групповой прокладки Кластеры одного типоразмера соединяются между собой по горизонтали и вертикали. | 60.4 | 60.4
00-00120269 | Кластер для двустенных труб (PR13.02567) | Промрукав | Кластеры для двустенных труб двухсторонние предназначены для упорядоченной прокладки двустенных гофрированных, жестких, дренажных и ливневых труб c фиксированным расстоянием между ними при блочном монтаже. С их помощью можно осуществлять монтаж на склонах с большим градусом уклона. С целью облегчения и ускорения групповой прокладки труб кластеры одного типоразмера теперь доступны к продаже уже соединенные между собой по горизонтали. | 86.02 | 86.02
00-00120268 | Кластер для двустенных труб (PR13.02577) | Промрукав | Кластеры для двустенных труб двухсторонние предназначены для упорядоченной прокладки двустенных гофрированных, жестких, дренажных и ливневых труб c фиксированным расстоянием между ними при блочном монтаже. С их помощью можно осуществлять монтаж на склонах с большим градусом уклона. С целью облегчения и ускорения групповой прокладки труб кластеры одного типоразмера теперь доступны к продаже уже соединенные между собой по горизонтали. | 126.56 | 126.56
00-00120267 | Кластер для двустенных труб (PR13.02587) | Промрукав | Кластеры для двустенных труб двухсторонние предназначены для упорядоченной прокладки двустенных гофрированных, жестких, дренажных и ливневых труб c фиксированным расстоянием между ними при блочном монтаже. С их помощью можно осуществлять монтаж на склонах с большим градусом уклона. С целью облегчения и ускорения групповой прокладки труб кластеры одного типоразмера теперь доступны к продаже уже соединенные между собой по горизонтали. | 162.96 | 162.96
00-00111433 | Кластер (PR13.1132) | Промрукав | Кластеры предназначены для упорядоченной прокладки двустенных гофрированных труб с фиксированным расстоянием между трубами. При необходимости групповой прокладки Кластеры одного типоразмера соединяются между собой по горизонтали и вертикали. | 85.78 | 85.78
00-00120266 | Кластер для двустенных труб (PR13.02568) | Промрукав | Кластеры для двустенных труб двухсторонние предназначены для упорядоченной прокладки двустенных гофрированных, жестких, дренажных и ливневых труб c фиксированным расстоянием между ними при блочном монтаже. С их помощью можно осуществлять монтаж на склонах с большим градусом уклона. С целью облегчения и ускорения групповой прокладки труб кластеры одного типоразмера теперь доступны к продаже уже соединенные между собой по горизонтали. | 108.05 | 108.05
00-00120265 | Кластер для двустенных труб (PR13.02578) | Промрукав | Кластеры для двустенных труб двухсторонние предназначены для упорядоченной прокладки двустенных гофрированных, жестких, дренажных и ливневых труб c фиксированным расстоянием между ними при блочном монтаже. С их помощью можно осуществлять монтаж на склонах с большим градусом уклона. С целью облегчения и ускорения групповой прокладки труб кластеры одного типоразмера теперь доступны к продаже уже соединенные между собой по горизонтали. | 157.36 | 157.36
00-00120264 | Кластер для двустенных труб (PR13.02588) | Промрукав | Кластеры для двустенных труб двухсторонние предназначены для упорядоченной прокладки двустенных гофрированных, жестких, дренажных и ливневых труб c фиксированным расстоянием между ними при блочном монтаже. С их помощью можно осуществлять монтаж на склонах с большим градусом уклона. С целью облегчения и ускорения групповой прокладки труб кластеры одного типоразмера теперь доступны к продаже уже соединенные между собой по горизонтали. | 206.45 | 206.45
00-00111434 | Кластер (PR13.1135) | Промрукав | Кластеры предназначены для упорядоченной прокладки двустенных гофрированных труб с фиксированным расстоянием между трубами. При необходимости групповой прокладки Кластеры одного типоразмера соединяются между собой по горизонтали и вертикали. | 112.11 | 112.11
00-00120263 | Кластер для двустенных труб (PR13.02569) | Промрукав | Кластеры для двустенных труб двухсторонние предназначены для упорядоченной прокладки двустенных гофрированных, жестких, дренажных и ливневых труб c фиксированным расстоянием между ними при блочном монтаже. С их помощью можно осуществлять монтаж на склонах с большим градусом уклона. С целью облегчения и ускорения групповой прокладки труб кластеры одного типоразмера теперь доступны к продаже уже соединенные между собой по горизонтали. | 137.24 | 137.24
00-00120262 | Кластер для двустенных труб (PR13.02579) | Промрукав | Кластеры для двустенных труб двухсторонние предназначены для упорядоченной прокладки двустенных гофрированных, жестких, дренажных и ливневых труб c фиксированным расстоянием между ними при блочном монтаже. С их помощью можно осуществлять монтаж на склонах с большим градусом уклона. С целью облегчения и ускорения групповой прокладки труб кластеры одного типоразмера теперь доступны к продаже уже соединенные между собой по горизонтали. | 199.86 | 199.86
00-00120261 | Кластер для двустенных труб (PR13.02589) | Промрукав | Кластеры для двустенных труб двухсторонние предназначены для упорядоченной прокладки двустенных гофрированных, жестких, дренажных и ливневых труб c фиксированным расстоянием между ними при блочном монтаже. С их помощью можно осуществлять монтаж на склонах с большим градусом уклона. С целью облегчения и ускорения групповой прокладки труб кластеры одного типоразмера теперь доступны к продаже уже соединенные между собой по горизонтали. | 262.2 | 262.2
00-00111435 | Кластер (PR13.02387) | Промрукав | Кластеры предназначены для упорядоченной прокладки двустенных гофрированных труб с фиксированным расстоянием между трубами. При необходимости групповой прокладки Кластеры одного типоразмера соединяются между собой по горизонтали и вертикали. | 146.7 | 146.7
00-00120260 | Кластер для двустенных труб (PR13.02570) | Промрукав | Кластеры для двустенных труб двухсторонние предназначены для упорядоченной прокладки двустенных гофрированных, жестких, дренажных и ливневых труб c фиксированным расстоянием между ними при блочном монтаже. С их помощью можно осуществлять монтаж на склонах с большим градусом уклона. С целью облегчения и ускорения групповой прокладки труб кластеры одного типоразмера теперь доступны к продаже уже соединенные между собой по горизонтали. | 185.97 | 185.97
00-00120259 | Кластер для двустенных труб (PR13.02580) | Промрукав | Кластеры для двустенных труб двухсторонние предназначены для упорядоченной прокладки двустенных гофрированных, жестких, дренажных и ливневых труб c фиксированным расстоянием между ними при блочном монтаже. С их помощью можно осуществлять монтаж на склонах с большим градусом уклона. С целью облегчения и ускорения групповой прокладки труб кластеры одного типоразмера теперь доступны к продаже уже соединенные между собой по горизонтали. | 246.4 | 246.4
00-00120258 | Кластер для двустенных труб (PR13.02590) | Промрукав | Кластеры для двустенных труб двухсторонние предназначены для упорядоченной прокладки двустенных гофрированных, жестких, дренажных и ливневых труб c фиксированным расстоянием между ними при блочном монтаже. С их помощью можно осуществлять монтаж на склонах с большим градусом уклона. С целью облегчения и ускорения групповой прокладки труб кластеры одного типоразмера теперь доступны к продаже уже соединенные между собой по горизонтали. | 326.42 | 326.42
00-00050623 | CTA12D-K110-K02 | IEK | Кластер на 8 постов для двустенной трубы d110 предназначен для организации параллельных линий коммуникаций из труб 110, до 8 труб. | Уточняйте у менеджера | Уточняйте у менеджера
00-00073522 | Кластер одинар., дв.для двуст.труб д110(PR08.4928) | Промрукав | Кластер одинарный, двухсторонний для двустенных труб д110 Промрукав (PR08.4928) | 301.4 | 301.4
00-00065614 | Кластер тройн, двухстор.двуст.труб д110(PR08.3519) | Промрукав | Кластер двухсторонний, предназначен для крепления и упорядочивания гибких, жёстких, дренажных и ливневых двустенных гофрированных труб одного диаметра при блочном монтаже. | 820.48 | 820.48
00-00065621 | Кластер тройн, двухстор.двуст.труб д50(PR08.3948) | Промрукав | Кластер двухсторонний, предназначен для крепления и упорядочивания гибких, жёстких, дренажных и ливневых двустенных гофрированных труб одного диаметра при блочном монтаже. | 836.35 | 836.35
00-00065622 | Кластер тройн, двухстор.двуст.труб д63(PR08.3949) | Промрукав | Кластер двухсторонний, предназначен для крепления и упорядочивания гибких, жёстких, дренажных и ливневых двустенных гофрированных труб одного диаметра при блочном монтаже. | 710.27 | 710.27
00-00071373 | Кластер тройной, двухст.двуст.труб д90 (PR08.4325) | Промрукав | Кластер тройной, двухсторонний для двустенных труб д90 Промрукав (PR08.4325) | 1814.95 | 1814.95
00-00078015 | Компл.креп.ОКЛ сам,дюб,скоб.СМО21-22(PR08.4997) | Промрукав | Крепежные комплекты для монтажа ОКЛ - это решение для надежного и удобного монтажа систем пожарной безопасности на базе огнестойких кабельных линий, которое отвечает всем нормативным требованиям, а продуманная комплектация гарантирует собираемость элементов крепления между собой. | 2439.21 | 2439.21
00-00078016 | Компл.креп.ОКЛ сам,дюб,скоб.СМО25-26(PR08.4998) | Промрукав | Крепежные комплекты для монтажа ОКЛ - это решение для надежного и удобного монтажа систем пожарной безопасности на базе огнестойких кабельных линий, которое отвечает всем нормативным требованиям, а продуманная комплектация гарантирует собираемость элементов крепления между собой. | 2619.57 | 2619.57
00-00077987 | Компл.креп.ОКЛ дюб.М4х32,скоб.СМД16-17(PR08.5010) | Промрукав | Крепежные комплекты для монтажа ОКЛ - это решение для надежного и удобного монтажа систем пожарной безопасности на базе огнестойких кабельных линий, которое отвечает всем нормативным требованиям, а продуманная комплектация гарантирует собираемость элементов крепления между собой. | 4795.84 | 4795.84
00-00077988 | Компл.креп.ОКЛ дюб.М4х32,скоб.СМД19-20(PR08.5011) | Промрукав | Крепежные комплекты для монтажа ОКЛ - это решение для надежного и удобного монтажа систем пожарной безопасности на базе огнестойких кабельных линий, которое отвечает всем нормативным требованиям, а продуманная комплектация гарантирует собираемость элементов крепления между собой. | 4956.74 | 4956.74
00-00077989 | Компл.креп.ОКЛ дюб.М4х32,скоб.СМД21-22(PR08.5012) | Промрукав | Крепежные комплекты для монтажа ОКЛ - это решение для надежного и удобного монтажа систем пожарной безопасности на базе огнестойких кабельных линий, которое отвечает всем нормативным требованиям, а продуманная комплектация гарантирует собираемость элементов крепления между собой. | 5071.1 | 5071.1
00-00077990 | Компл.креп.ОКЛ дюб.М4х32,скоб.СМД25-26(PR08.5013) | Промрукав | Крепежные комплекты для монтажа ОКЛ - это решение для надежного и удобного монтажа систем пожарной безопасности на базе огнестойких кабельных линий, которое отвечает всем нормативным требованиям, а продуманная комплектация гарантирует собираемость элементов крепления между собой. | 5104.98 | 5104.98
00-00077991 | Компл.креп.ОКЛ дюб.М4х32,скоб.СМО16-17(PR08.5006) | Промрукав | Крепежные комплекты для монтажа ОКЛ - это решение для надежного и удобного монтажа систем пожарной безопасности на базе огнестойких кабельных линий, которое отвечает всем нормативным требованиям, а продуманная комплектация гарантирует собираемость элементов крепления между собой. | 2591.27 | 2591.27
00-00077992 | Компл.креп.ОКЛ дюб.М4х32,скоб.СМО19-20(PR08.5007) | Промрукав | Крепежные комплекты для монтажа ОКЛ - это решение для надежного и удобного монтажа систем пожарной безопасности на базе огнестойких кабельных линий, которое отвечает всем нормативным требованиям, а продуманная комплектация гарантирует собираемость элементов крепления между собой. | 2709.85 | 2709.85
00-00077993 | Компл.креп.ОКЛ дюб.М4х32,скоб.СМО21-22(PR08.5008) | Промрукав | Крепежные комплекты для монтажа ОКЛ - это решение для надежного и удобного монтажа систем пожарной безопасности на базе огнестойких кабельных линий, которое отвечает всем нормативным требованиям, а продуманная комплектация гарантирует собираемость элементов крепления между собой. | 2731.04 | 2731.04
00-00077994 | Компл.креп.ОКЛ дюб.М4х32,скоб.СМО25-26(PR08.5009) | Промрукав | Крепежные комплекты для монтажа ОКЛ - это решение для надежного и удобного монтажа систем пожарной безопасности на базе огнестойких кабельных линий, которое отвечает всем нормативным требованиям, а продуманная комплектация гарантирует собираемость элементов крепления между собой. | 2866.56 | 2866.56
00-00077995 | Компл.креп.ОКЛ дюб.М4х54,скоб.СМД16-17(PR08.5018) | Промрукав | Крепежные комплекты для монтажа ОКЛ - это решение для надежного и удобного монтажа систем пожарной безопасности на базе огнестойких кабельных линий, которое отвечает всем нормативным требованиям, а продуманная комплектация гарантирует собираемость элементов крепления между собой. | 7564.94 | 7564.94
00-00077996 | Компл.креп.ОКЛ дюб.М4х54,скоб.СМД19-20(PR08.5019) | Промрукав | Крепежные комплекты для монтажа ОКЛ - это решение для надежного и удобного монтажа систем пожарной безопасности на базе огнестойких кабельных линий, которое отвечает всем нормативным требованиям, а продуманная комплектация гарантирует собираемость элементов крепления между собой. | 7730.09 | 7730.09
00-00077997 | Компл.креп.ОКЛ дюб.М4х54,скоб.СМД21-22(PR08.5020) | Промрукав | Крепежные комплекты для монтажа ОКЛ - это решение для надежного и удобного монтажа систем пожарной безопасности на базе огнестойких кабельных линий, которое отвечает всем нормативным требованиям, а продуманная комплектация гарантирует собираемость элементов крепления между собой. | 7844.45 | 7844.45
00-00077998 | Компл.креп.ОКЛ дюб.М4х54,скоб.СМД25-26(PR08.5021) | Промрукав | Крепежные комплекты для монтажа ОКЛ - это решение для надежного и удобного монтажа систем пожарной безопасности на базе огнестойких кабельных линий, которое отвечает всем нормативным требованиям, а продуманная комплектация гарантирует собираемость элементов крепления между собой. | 7878.33 | 7878.33
00-00077999 | Компл.креп.ОКЛ дюб.М4х54,скоб.СМО16-17(PR08.5014) | Промрукав | Крепежные комплекты для монтажа ОКЛ - это решение для надежного и удобного монтажа систем пожарной безопасности на базе огнестойких кабельных линий, которое отвечает всем нормативным требованиям, а продуманная комплектация гарантирует собираемость элементов крепления между собой. | 3976.77 | 3976.77
00-00078000 | Компл.креп.ОКЛ дюб.М4х54,скоб.СМО19-20(PR08.5015) | Промрукав | Крепежные комплекты для монтажа ОКЛ - это решение для надежного и удобного монтажа систем пожарной безопасности на базе огнестойких кабельных линий, которое отвечает всем нормативным требованиям, а продуманная комплектация гарантирует собираемость элементов крепления между собой. | 4095.35 | 4095.35
00-00078001 | Компл.креп.ОКЛ дюб.М4х54,скоб.СМО21-22(PR08.5016) | Промрукав | Крепежные комплекты для монтажа ОКЛ - это решение для надежного и удобного монтажа систем пожарной безопасности на базе огнестойких кабельных линий, которое отвечает всем нормативным требованиям, а продуманная комплектация гарантирует собираемость элементов крепления между собой. | 4116.51 | 4116.51
00-00078002 | Компл.креп.ОКЛ дюб.М4х54,скоб.СМО25-26(PR08.5017) | Промрукав | Крепежные комплекты для монтажа ОКЛ - это решение для надежного и удобного монтажа систем пожарной безопасности на базе огнестойких кабельных линий, которое отвечает всем нормативным требованиям, а продуманная комплектация гарантирует собираемость элементов крепления между собой. | 4252.03 | 4252.03
00-00078003 | Компл.креп.ОКЛ сам,дюб,скоб.СМД10-11(PR08.4999) | Промрукав | Крепежные комплекты для монтажа ОКЛ - это решение для надежного и удобного монтажа систем пожарной безопасности на базе огнестойких кабельных линий, которое отвечает всем нормативным требованиям, а продуманная комплектация гарантирует собираемость элементов крепления между собой. | 2350.63 | 2350.63
00-00078004 | Компл.креп.ОКЛ сам,дюб,скоб.СМД12-13(PR08.5000) | Промрукав | Крепежные комплекты для монтажа ОКЛ - это решение для надежного и удобного монтажа систем пожарной безопасности на базе огнестойких кабельных линий, которое отвечает всем нормативным требованиям, а продуманная комплектация гарантирует собираемость элементов крепления между собой. | 2611.81 | 2611.81
00-00078005 | Компл.креп.ОКЛ сам,дюб,скоб.СМД14-15(PR08.5001) | Промрукав | Крепежные комплекты для монтажа ОКЛ - это решение для надежного и удобного монтажа систем пожарной безопасности на базе огнестойких кабельных линий, которое отвечает всем нормативным требованиям, а продуманная комплектация гарантирует собираемость элементов крепления между собой. | 2901.98 | 2901.98
00-00078006 | Компл.креп.ОКЛ сам,дюб,скоб.СМД16-17(PR08.5002) | Промрукав | Крепежные комплекты для монтажа ОКЛ - это решение для надежного и удобного монтажа систем пожарной безопасности на базе огнестойких кабельных линий, которое отвечает всем нормативным требованиям, а продуманная комплектация гарантирует собираемость элементов крепления между собой. | 3224.42 | 3224.42
00-00078007 | Компл.креп.ОКЛ сам,дюб,скоб.СМД19-20(PR08.5003) | Промрукав | Крепежные комплекты для монтажа ОКЛ - это решение для надежного и удобного монтажа систем пожарной безопасности на базе огнестойких кабельных линий, которое отвечает всем нормативным требованиям, а продуманная комплектация гарантирует собираемость элементов крепления между собой. | 3582.72 | 3582.72
00-00078008 | Компл.креп.ОКЛ сам,дюб,скоб.СМД21-22(PR08.5004) | Промрукав | Крепежные комплекты для монтажа ОКЛ - это решение для надежного и удобного монтажа систем пожарной безопасности на базе огнестойких кабельных линий, которое отвечает всем нормативным требованиям, а продуманная комплектация гарантирует собираемость элементов крепления между собой. | 3640.19 | 3640.19
00-00078009 | Компл.креп.ОКЛ сам,дюб,скоб.СМД25-26(PR08.5005) | Промрукав | Крепежные комплекты для монтажа ОКЛ - это решение для надежного и удобного монтажа систем пожарной безопасности на базе огнестойких кабельных линий, которое отвечает всем нормативным требованиям, а продуманная комплектация гарантирует собираемость элементов крепления между собой. | 3924.07 | 3924.07
00-00078010 | Компл.креп.ОКЛ сам,дюб,скоб.СМО10-11(PR08.4992) | Промрукав | Крепежные комплекты для монтажа ОКЛ - это решение для надежного и удобного монтажа систем пожарной безопасности на базе огнестойких кабельных линий, которое отвечает всем нормативным требованиям, а продуманная комплектация гарантирует собираемость элементов крепления между собой. | 1865.83 | 1865.83
00-00078011 | Компл.креп.ОКЛ сам,дюб,скоб.СМО12-13(PR08.4993) | Промрукав | Крепежные комплекты для монтажа ОКЛ - это решение для надежного и удобного монтажа систем пожарной безопасности на базе огнестойких кабельных линий, которое отвечает всем нормативным требованиям, а продуманная комплектация гарантирует собираемость элементов крепления между собой. | 1971.48 | 1971.48
00-00078012 | Компл.креп.ОКЛ сам,дюб,скоб.СМО14-15(PR08.4994) | Промрукав | Крепежные комплекты для монтажа ОКЛ - это решение для надежного и удобного монтажа систем пожарной безопасности на базе огнестойких кабельных линий, которое отвечает всем нормативным требованиям, а продуманная комплектация гарантирует собираемость элементов крепления между собой. | 2001.29 | 2001.29
00-00078013 | Компл.креп.ОКЛ сам,дюб,скоб.СМО16-17(PR08.4995) | Промрукав | Крепежные комплекты для монтажа ОКЛ - это решение для надежного и удобного монтажа систем пожарной безопасности на базе огнестойких кабельных линий, которое отвечает всем нормативным требованиям, а продуманная комплектация гарантирует собираемость элементов крепления между собой. | 2038.56 | 2038.56
00-00078014 | Компл.креп.ОКЛ сам,дюб,скоб.СМО19-20(PR08.4996) | Промрукав | Крепежные комплекты для монтажа ОКЛ - это решение для надежного и удобного монтажа систем пожарной безопасности на базе огнестойких кабельных линий, которое отвечает всем нормативным требованиям, а продуманная комплектация гарантирует собираемость элементов крепления между собой. | 2195.09 | 2195.09
00-00081947 | Комплекты для крепления ОКЛ (100 шт)(PR08.5200) | Промрукав | Крепежный комплект для монтажа ОКЛ - это решение для надежного и удобного монтажа систем пожарной безопасности на базе огнестойких кабельных линий, которое отвечает всем нормативным требованиям, а продуманная комплектация гарантирует собираемость элементов крепления между собой. | 2334.33 | 2334.33
00-00081948 | Комплекты для крепления ОКЛ (100 шт)(PR08.5201) | Промрукав | Крепежный комплект для монтажа ОКЛ - это решение для надежного и удобного монтажа систем пожарной безопасности на базе огнестойких кабельных линий, которое отвечает всем нормативным требованиям, а продуманная комплектация гарантирует собираемость элементов крепления между собой. | 2585.04 | 2585.04
00-00081949 | Комплекты для крепления ОКЛ (100 шт)(PR08.5202) | Промрукав | Крепежный комплект для монтажа ОКЛ - это решение для надежного и удобного монтажа систем пожарной безопасности на базе огнестойких кабельных линий, которое отвечает всем нормативным требованиям, а продуманная комплектация гарантирует собираемость элементов крепления между собой. | 5458.07 | 5458.07
00-00081937 | Комплекты для крепления ОКЛ (100 шт)(PR08.5203) | Промрукав | Крепежный комплект для монтажа ОКЛ - это решение для надежного и удобного монтажа систем пожарной безопасности на базе огнестойких кабельных линий, которое отвечает всем нормативным требованиям, а продуманная комплектация гарантирует собираемость элементов крепления между собой. | 2334.33 | 2334.33
00-00081938 | Комплекты для крепления ОКЛ (100 шт)(PR08.5204) | Промрукав | Крепежный комплект для монтажа ОКЛ - это решение для надежного и удобного монтажа систем пожарной безопасности на базе огнестойких кабельных линий, которое отвечает всем нормативным требованиям, а продуманная комплектация гарантирует собираемость элементов крепления между собой. | 2585.04 | 2585.04
00-00081939 | Комплекты для крепления ОКЛ (100 шт)(PR08.5205) | Промрукав | Крепежный комплект для монтажа ОКЛ - это решение для надежного и удобного монтажа систем пожарной безопасности на базе огнестойких кабельных линий, которое отвечает всем нормативным требованиям, а продуманная комплектация гарантирует собираемость элементов крепления между собой. | 5458.07 | 5458.07
00-00081940 | Комплекты для крепления ОКЛ (100 шт)(PR08.5206) | Промрукав | Крепежный комплект для монтажа ОКЛ - это решение для надежного и удобного монтажа систем пожарной безопасности на базе огнестойких кабельных линий, которое отвечает всем нормативным требованиям, а продуманная комплектация гарантирует собираемость элементов крепления между собой. | 3242.32 | 3242.32
00-00081941 | Комплекты для крепления ОКЛ (100 шт)(PR08.5207) | Промрукав | Крепежный комплект для монтажа ОКЛ - это решение для надежного и удобного монтажа систем пожарной безопасности на базе огнестойких кабельных линий, которое отвечает всем нормативным требованиям, а продуманная комплектация гарантирует собираемость элементов крепления между собой. | 3493.03 | 3493.03
00-00081942 | Комплекты для крепления ОКЛ (100 шт)(PR08.5208) | Промрукав | Крепежный комплект для монтажа ОКЛ - это решение для надежного и удобного монтажа систем пожарной безопасности на базе огнестойких кабельных линий, которое отвечает всем нормативным требованиям, а продуманная комплектация гарантирует собираемость элементов крепления между собой. | 4604.29 | 4604.29
00-00081943 | Комплекты для крепления ОКЛ (100 шт)(PR08.5209) | Промрукав | Крепежный комплект для монтажа ОКЛ - это решение для надежного и удобного монтажа систем пожарной безопасности на базе огнестойких кабельных линий, которое отвечает всем нормативным требованиям, а продуманная комплектация гарантирует собираемость элементов крепления между собой. | 4956.64 | 4956.64
00-00081944 | Комплекты для крепления ОКЛ (100 шт)(PR08.5210) | Промрукав | Крепежный комплект для монтажа ОКЛ - это решение для надежного и удобного монтажа систем пожарной безопасности на базе огнестойких кабельных линий, которое отвечает всем нормативным требованиям, а продуманная комплектация гарантирует собираемость элементов крепления между собой. | 7033.49 | 7033.49
00-00081945 | Комплекты для крепления ОКЛ (100 шт)(PR08.5211) | Промрукав | Крепежный комплект для монтажа ОКЛ - это решение для надежного и удобного монтажа систем пожарной безопасности на базе огнестойких кабельных линий, которое отвечает всем нормативным требованиям, а продуманная комплектация гарантирует собираемость элементов крепления между собой. | 7734.8 | 7734.8
00-00081946 | Комплекты для крепления ОКЛ (100 шт)(PR08.5212) | Промрукав | Крепежный комплект для монтажа ОКЛ - это решение для надежного и удобного монтажа систем пожарной безопасности на базе огнестойких кабельных линий, которое отвечает всем нормативным требованиям, а продуманная комплектация гарантирует собираемость элементов крепления между собой. | 8511.83 | 8511.83
00-00077975 | Компл.креп.ОКЛ анк.-клина,скоб.СМО16-17(PR08.5022) | Промрукав | Крепежные комплекты для монтажа ОКЛ - это решение для надежного и удобного монтажа систем пожарной безопасности на базе огнестойких кабельных линий, которое отвечает всем нормативным требованиям, а продуманная комплектация гарантирует собираемость элементов крепления между собой. | 2292.54 | 2292.54
00-00077976 | Компл.креп.ОКЛ анк.-клина,скоб.СМО19-20(PR08.5023) | Промрукав | Крепежные комплекты для монтажа ОКЛ - это решение для надежного и удобного монтажа систем пожарной безопасности на базе огнестойких кабельных линий, которое отвечает всем нормативным требованиям, а продуманная комплектация гарантирует собираемость элементов крепления между собой. | 2419.59 | 2419.59
00-00077977 | Компл.креп.ОКЛ анк.-клина,скоб.СМО21-22(PR08.5024) | Промрукав | Крепежные комплекты для монтажа ОКЛ - это решение для надежного и удобного монтажа систем пожарной безопасности на базе огнестойких кабельных линий, которое отвечает всем нормативным требованиям, а продуманная комплектация гарантирует собираемость элементов крепления между собой. | 2440.75 | 2440.75
00-00077978 | Компл.креп.ОКЛ анк.-клина,скоб.СМО25-26(PR08.5025) | Промрукав | Крепежные комплекты для монтажа ОКЛ - это решение для надежного и удобного монтажа систем пожарной безопасности на базе огнестойких кабельных линий, которое отвечает всем нормативным требованиям, а продуманная комплектация гарантирует собираемость элементов крепления между собой. | 2619.57 | 2619.57
00-00077979 | Компл.креп.ОКЛ винт,закл,скоб.СМД16-17(PR08.5030) | Промрукав | Крепежные комплекты для монтажа ОКЛ - это решение для надежного и удобного монтажа систем пожарной безопасности на базе огнестойких кабельных линий, которое отвечает всем нормативным требованиям, а продуманная комплектация гарантирует собираемость элементов крепления между собой. | 3224.45 | 3224.45
00-00077980 | Компл.креп.ОКЛ винт,закл,скоб.СМД19-20(PR08.5031) | Промрукав | Крепежные комплекты для монтажа ОКЛ - это решение для надежного и удобного монтажа систем пожарной безопасности на базе огнестойких кабельных линий, которое отвечает всем нормативным требованиям, а продуманная комплектация гарантирует собираемость элементов крепления между собой. | 3582.72 | 3582.72
00-00077981 | Компл.креп.ОКЛ винт,закл,скоб.СМД21-22(PR08.5032) | Промрукав | Крепежные комплекты для монтажа ОКЛ - это решение для надежного и удобного монтажа систем пожарной безопасности на базе огнестойких кабельных линий, которое отвечает всем нормативным требованиям, а продуманная комплектация гарантирует собираемость элементов крепления между собой. | 3640.19 | 3640.19
00-00077982 | Компл.креп.ОКЛ винт,закл,скоб.СМД25-26(PR08.5033) | Промрукав | Крепежные комплекты для монтажа ОКЛ - это решение для надежного и удобного монтажа систем пожарной безопасности на базе огнестойких кабельных линий, которое отвечает всем нормативным требованиям, а продуманная комплектация гарантирует собираемость элементов крепления между собой. | 3924.14 | 3924.14
00-00077983 | Компл.креп.ОКЛ винт,закл,скоб.СМО16-17(PR08.5026) | Промрукав | Крепежные комплекты для монтажа ОКЛ - это решение для надежного и удобного монтажа систем пожарной безопасности на базе огнестойких кабельных линий, которое отвечает всем нормативным требованиям, а продуманная комплектация гарантирует собираемость элементов крепления между собой. | 2038.56 | 2038.56
00-00077984 | Компл.креп.ОКЛ винт,закл,скоб.СМО19-20(PR08.5027) | Промрукав | Крепежные комплекты для монтажа ОКЛ - это решение для надежного и удобного монтажа систем пожарной безопасности на базе огнестойких кабельных линий, которое отвечает всем нормативным требованиям, а продуманная комплектация гарантирует собираемость элементов крепления между собой. | 2195.09 | 2195.09
00-00077985 | Компл.креп.ОКЛ винт,закл,скоб.СМО21-22(PR08.5028) | Промрукав | Крепежные комплекты для монтажа ОКЛ - это решение для надежного и удобного монтажа систем пожарной безопасности на базе огнестойких кабельных линий, которое отвечает всем нормативным требованиям, а продуманная комплектация гарантирует собираемость элементов крепления между собой. | 2439.21 | 2439.21
00-00077986 | Компл.креп.ОКЛ винт,закл,скоб.СМО25-26(PR08.5029) | Промрукав | Крепежные комплекты для монтажа ОКЛ - это решение для надежного и удобного монтажа систем пожарной безопасности на базе огнестойких кабельных линий, которое отвечает всем нормативным требованиям, а продуманная комплектация гарантирует собираемость элементов крепления между собой. | 2619.57 | 2619.57
00-00063865 | 770845 | REXANT | Высококачественный круглый крепеж кабеля представляет собой дугообразную пластиковую скобу с гвоздём. Используется для мгновенного, а главное надёжного крепления проводов и кабелей к поверхностям стен, несущих конструкций и потолков. Гвоздик выполнен из закаленного металла, что позволит надежно забивать его даже в плотные и твердые материалы, не опасаясь сломать или погнуть гвоздь. | 90.46 | 84.13
00-00063860 | 768288 | REXANT | Высококачественный круглый крепеж кабеля представляет собой дугообразную пластиковую скобу с гвоздём. Используется для мгновенного, а главное надёжного крепления проводов и кабелей к поверхностям стен, несущих конструкций и потолков. Гвоздик выполнен из закаленного металла, что позволит надежно забивать его даже в плотные и твердые материалы, не опасаясь сломать или погнуть гвоздь. | 28.99 | 26.96
03-00005340 | 768654 | REXANT | Высококачественный круглый крепеж кабеля представляет собой дугообразную пластиковую скобу с гвоздём. Используется для мгновенного, а главное надёжного крепления проводов и кабелей к поверхностям стен, несущих конструкций и потолков. Гвоздик выполнен из закаленного металла, что позволит надежно забивать его даже в плотные и твердые материалы, не опасаясь сломать или погнуть гвоздь. | 31.34 | 29.15
00-00063869 | 07-4005-20 | REXANT | Высококачественный круглый крепеж кабеля представляет собой дугообразную пластиковую скобу с гвоздём. Используется для мгновенного, а главное надёжного крепления проводов и кабелей к поверхностям стен, несущих конструкций и потолков. Гвоздик выполнен из закаленного металла, что позволит надежно забивать его даже в плотные и твердые материалы, не опасаясь сломать или погнуть гвоздь. | 21.5 | 20
03-00005341 | 769019 | REXANT | Высококачественный круглый крепеж кабеля представляет собой дугообразную пластиковую скобу с гвоздём. Используется для мгновенного, а главное надёжного крепления проводов и кабелей к поверхностям стен, несущих конструкций и потолков. Гвоздик выполнен из закаленного металла, что позволит надежно забивать его даже в плотные и твердые материалы, не опасаясь сломать или погнуть гвоздь. | 41.4 | 38.5
00-00063868 | 07-4006-20 | REXANT | Высококачественный круглый крепеж кабеля представляет собой дугообразную пластиковую скобу с гвоздём. Используется для мгновенного, а главное надёжного крепления проводов и кабелей к поверхностям стен, несущих конструкций и потолков. Гвоздик выполнен из закаленного металла, что позволит надежно забивать его даже в плотные и твердые материалы, не опасаясь сломать или погнуть гвоздь. | Уточняйте у менеджера | Уточняйте у менеджера
00-00063857 | 769384 | REXANT | Высококачественный круглый крепеж кабеля представляет собой дугообразную пластиковую скобу с гвоздём. Используется для мгновенного, а главное надёжного крепления проводов и кабелей к поверхностям стен, несущих конструкций и потолков. Гвоздик выполнен из закаленного металла, что позволит надежно забивать его даже в плотные и твердые материалы, не опасаясь сломать или погнуть гвоздь. | 52.64 | 48.96
00-00063864 | 769749 | REXANT | Высококачественный круглый крепеж кабеля представляет собой дугообразную пластиковую скобу с гвоздём. Используется для мгновенного, а главное надёжного крепления проводов и кабелей к поверхностям стен, несущих конструкций и потолков. Гвоздик выполнен из закаленного металла, что позволит надежно забивать его даже в плотные и твердые материалы, не опасаясь сломать или погнуть гвоздь. | 56.43 | 52.48
00-00063871 | 07-4008-20 | REXANT | Высококачественный круглый крепеж кабеля представляет собой дугообразную пластиковую скобу с гвоздём. Используется для мгновенного, а главное надёжного крепления проводов и кабелей к поверхностям стен, несущих конструкций и потолков. Гвоздик выполнен из закаленного металла, что позволит надежно забивать его даже в плотные и твердые материалы, не опасаясь сломать или погнуть гвоздь. | Уточняйте у менеджера | Уточняйте у менеджера